## Pokyny pro vyplnění
Pokyny pro vyplnění
Ve všech listech tohoto souboru můžete měnit pouze buňky s modrým pozadím. Jedná se o tyto údaje : - údaje o firmě - jednotkové ceny položek zadané na maximálně dvě desetinná místa

## Stavba
#RTSROZP# | Položkový rozpočet stavby
| Stavba: |  | 07/2021-10 | Rekonstrukce bytu Hrnčířská 39 - Brno, byt číslo 10
| Objednatel: |  | Statutární město Brno |  |  |  | IČO: | 44992785
|  |  | Dominikánské náměstí 196/1 |  |  |  | DIČ: | CZ44992785
|  |  | 60200 | Brno-Brno-město
| Projektant: |  | ARTHEON s.r.o. |  |  |  | IČO: | 09139940
|  |  | Kroftova 2619/45 |  |  |  | DIČ: | CZ09139940
|  |  | 61600 | Brno-Žabovřesky
| Zhotovitel: | [5 empty] | IČO:
DIČ:
Vypracoval:
| Rozpis ceny | [6 empty] | Celkem
HSV | HSV | [6 empty] | 0
PSV | PSV | [6 empty] | 0
MON | MON | [6 empty] | 0
VN | Vedlejší náklady | [6 empty] | 0
ON | Ostatní náklady | [6 empty] | 0
| Celkem | [6 empty] | 0
Rekapitulace daní
0 | Základ pro sníženou DPH |  |  | 15 | % | 0 |  |  | CZK
0 | Snížená DPH |  |  | 15 | % | 0 |  |  | CZK
0 | Základ pro základní DPH |  |  | 21 | % | 0 |  |  | CZK
0 | Základní DPH |  |  | 21 | % | 0 |  |  | CZK
0 | Zaokrouhlení |  |  |  |  | 0 |  |  | CZK
| Cena celkem bez DPH |  |  |  |  | 0 |  |  | CZK
0 | Cena celkem s DPH |  |  |  |  | 0 |  |  | CZK
|  | v |  |  | dne
|  |  | Za zhotovitele |  |  |  | Za objednatele
Rekapitulace dílčích částí
#CASTI>> | Číslo | Název |  |  | Základ pro sníženou DPH | Základ pro základní DPH | DPH celkem | Cena celkem | %
1 | Stavba |  |  |  | 0 | 0 | 0 | 0
2 | 00 | Vedlejší a ostatní náklady |  |  | 0 | 0 | 0 | 0
3 | 00 | VRN a ON |  |  | 0 | 0 | 0 | 0
2 | SO 01 | Architektonicko-stavební část |  |  | 0 | 0 | 0 | 0
3 | 01 | Hrnčířská 39 - Brno, byt číslo 10 |  |  | 0 | 0 | 0 | 0
2 | SO 02 | ZTI |  |  | 0 | 0 | 0 | 0
3 | 02.1 | Vodovod |  |  | 0 | 0 | 0 | 0
3 | 02.2 | Kanalizace |  |  | 0 | 0 | 0 | 0
3 | 02.3 | Zařizovací předměty |  |  | 0 | 0 | 0 | 0
2 | SO 03 | Elektroinstalace |  |  | 0 | 0 | 0 | 0
3 | 03 | Elektroinstalace |  |  | 0 | 0 | 0 | 0
| Celkem za stavbu |  |  |  | 0 | 0 | 0 | 0 | 0
Rekapitulace dílů
| Číslo | Název |  |  | Typ dílu |  |  | Celkem | %
| 1.1 | Kanalizace splašková |  |  | HSV |  |  | 0
| 1.1 | Potrubí - STUDENÁ VODA - PPR |  |  | HSV |  |  | 0
| 2. | ARMATURY - STUDENÁ, TEPLÁ VODA |  |  | HSV |  |  | 0
| 2. | OSTATNÍ |  |  | HSV |  |  | 0
| 21-M.1 | Elektromontáže - hlavní trasy |  |  | HSV |  |  | 0
| 21-M.2 | Elektromontáže - instalace |  |  | HSV |  |  | 0
| 21-M.3 | Elektromontáže - slaboproudé rozvody |  |  | HSV |  |  | 0
| 3 | Svislé a kompletní konstrukce |  |  | HSV |  |  | 0
| 3. | ZAŘÍZENÍ |  |  | HSV |  |  | 0
| 4 | Vodorovné konstrukce |  |  | HSV |  |  | 0
| 4. | OSTATNÍ |  |  | HSV |  |  | 0
| 46-M | Zemní a bourací práce při extr.mont.pracích |  |  | HSV |  |  | 0
| 58-M | Revize vyhrazených technických zařízení |  |  | HSV |  |  | 0
| 61 | Úpravy povrchů vnitřní |  |  | HSV |  |  | 0
| 63 | Podlahy a podlahové konstrukce |  |  | HSV |  |  | 0
| 95 | Dokončovací konstrukce na pozemních stavbách |  |  | HSV |  |  | 0
| 96 | Bourání konstrukcí |  |  | HSV |  |  | 0
| 99 | Staveništní přesun hmot |  |  | HSV |  |  | 0
| 997_ELE | Přesun sutě - ELEKTROINSTALACE |  |  | HSV |  |  | 0
| AP | AUTOMATICKÁ PRAČKA (součástí dodávky stavby je jen část sestavy) |  |  | HSV |  |  | 0
| D + M | Dřez a Myčka (součástí dodávky stavby je jen část sestavy) |  |  | HSV |  |  | 0
| DEM | Demontáže |  |  | HSV |  |  | 0
| HZS | Hodinové zúčtovací sazby |  |  | HSV |  |  | 0
| N01 | Spotřební materiál |  |  | HSV |  |  | 0
| SK | Sprchový kout (dle specifikace v knize ZP) |  |  | HSV |  |  | 0
| U | Umyvadlo (dle specifikace v knize ZP) |  |  | HSV |  |  | 0
| VRN1 | Průzkumné, geodetické a projektové práce |  |  | HSV |  |  | 0
| WC | WC (dle specifikace v knize ZP) |  |  | HSV |  |  | 0
| 713 | Izolace tepelné |  |  | PSV |  |  | 0
| 725 | Zařizovací předměty |  |  | PSV |  |  | 0
| 728 | Vzduchotechnika |  |  | PSV |  |  | 0
| 735 | Otopná tělesa |  |  | PSV |  |  | 0
| 762 | Konstrukce tesařské |  |  | PSV |  |  | 0
| 763 | Dřevostavby |  |  | PSV |  |  | 0
| 766 | Konstrukce truhlářské |  |  | PSV |  |  | 0
| 771 | Podlahy z dlaždic a obklady |  |  | PSV |  |  | 0
| 775 | Podlahy vlysové a parketové |  |  | PSV |  |  | 0
| 776 | Podlahy povlakové |  |  | PSV |  |  | 0
| 781 | Obklady keramické |  |  | PSV |  |  | 0
| 783 | Nátěry |  |  | PSV |  |  | 0
| 784 | Malby |  |  | PSV |  |  | 0
| 787 | Zasklívání |  |  | PSV |  |  | 0
| 21-M.4 | Elektromontáže - demontáž |  |  | MON |  |  | 0
| M65 | Elektroinstalace a veřejné osvětlení |  |  | MON |  |  | 0
| D96 | Přesuny suti a vybouraných hmot |  |  | PSU |  |  | 0
| VN | Vedlejší náklady |  |  | VN |  |  | 0
| ON | Ostatní náklady |  |  | ON |  |  | 0
| Cena celkem | [6 empty] | 0 | 0
Note on D11: Název
Note on D12: Ulice
Note on D13: PSČ
Note on E13: Místo
Note on I11: IČO
Note on I12: DIČ

## VzorPolozky (hidden)
Položkový rozpočet
S:
O:
R:

## 00 00 Naklady
Položkový rozpočet | [26 empty] | #TypZaznamu#
S: | 07/2021-10 | Rekonstrukce bytu Hrnčířská 39 - Brno, byt číslo 10 | [24 empty] | STA
O: | 00 | Vedlejší a ostatní náklady | [21 empty] | NAK |  |  | OBJ
R: | 00 | VRN a ON | [24 empty] | ROZ
P.č. | Číslo položky | Název položky | MJ | Množství | Cena / MJ | Celkem | Dodávka | Dodávka celk. | Montáž | Montáž celk. | DPH | Cena s DPH | Hmotnost / MJ | Hmotnost celk.(t) | Dem. hmotnost / MJ | Dem. hmotnost celk.(t) | Ceník | Cen. soustava / platnost | Cenová úroveň | Nhod / MJ | Nhod celk. | Dodavatel | Typ položky
Díl: | VN | Vedlejší náklady |  |  |  | 0 |  | 0 |  | 0 |  | 0 |  | 0 |  | 0 |  |  |  |  | 0 | [5 empty] | DIL
1 | 005121 R | Zařízení staveniště | Soubor | 1 |  | 0 |  | 0 |  | 0 | 15 | 0 | 0 | 0 | 0 | 0 |  | RTS 21/ II | Indiv | 0 | 0 |  | VRN |  |  |  | POL99_8
Díl: | ON | Ostatní náklady |  |  |  | 0 |  | 0 |  | 0 |  | 0 |  | 0 |  | 0 |  |  |  |  | 0 | [5 empty] | DIL
2 | 005211040R | Užívání veřejných ploch a prostranství | Soubor | 1 |  | 0 |  | 0 |  | 0 | 15 | 0 | 0 | 0 | 0 | 0 |  | RTS 21/ II | Indiv | 0 | 0 |  | VRN |  |  |  | POL99_8
[25 empty] | 15 | 21 | DPH
| Celkem |  |  |  |  | 0 | [18 empty] | 0 | 0 | SUM
Poznámky uchazeče k zadání
POPUZIV
END
Note on S6: Jedná se o informaci, zda se jedná o položku, která je do rozpočtu zadána z cenové soustavy RTS, nebo vlastní.
Note on T6: Jedná se o název CÚ, která je zadána u položky rozpočtu

## SO 01 01 Pol
Položkový rozpočet | [26 empty] | #TypZaznamu#
S: | 07/2021-10 | Rekonstrukce bytu Hrnčířská 39 - Brno, byt číslo 10 | [24 empty] | STA
O: | SO 01 | Architektonicko-stavební část | [21 empty] | STA |  |  | OBJ
R: | 01 | Hrnčířská 39 - Brno, byt číslo 10 | [24 empty] | ROZ
P.č. | Číslo položky | Název položky | MJ | Množství | Cena / MJ | Celkem | Dodávka | Dodávka celk. | Montáž | Montáž celk. | DPH | Cena s DPH | Hmotnost / MJ | Hmotnost celk.(t) | Dem. hmotnost / MJ | Dem. hmotnost celk.(t) | Ceník | Cen. soustava / platnost | Cenová úroveň | Nhod / MJ | Nhod celk. | Dodavatel | Typ položky
Díl: | 3 | Svislé a kompletní konstrukce |  |  |  | 0 |  | 0 |  | 0 |  | 0 |  | 4.41 |  | 0 |  |  |  |  | 38.54 | [5 empty] | DIL
1 | 28349014R | Dvířka revizní plná s impregnovanou SDK deskou a systémovým těsněním, rozměr 300x300 mm | kus | 1 |  | 0 |  | 0 |  | 0 | 15 | 0 | 0.0008 | 0 | 0 | 0 | SPCM | RTS 21/ II | RTS 21/ II | 0 | 0 |  | Specifikace |  |  |  | POL3_
|  | Odkaz na mn. položky pořadí 11 : 1,00000 |  | 1 | [22 empty] | VV | 5
2 | 28349014R01 | Dvířka revizní plná plastová ve stěne, rozměr 300x300 mm | kus | 1 |  | 0 |  | 0 |  | 0 | 15 | 0 | 0.0008 | 0 | 0 | 0 |  | Vlastní | Indiv | 0 | 0 |  | Specifikace |  |  |  | POL3_
|  | O/04 - 300x300 : 1 |  | 1 | [22 empty] | VV | 0
3 | 310238211R00 | Zazdívka otvorů plochy do 1 m2 cihlami na MVC | m3 | 0.0045 |  | 0 |  | 0 |  | 0 | 15 | 0 | 1.8414 | 0.01 | 0 | 0 |  | RTS 21/ II | RTS 21/ II | 4.794 | 0.02 |  | Práce |  |  |  | POL1_
|  | po vybouraném překladu mezi stávajícími m.č. 1.07 a 1.08 : 0,15*0,15*0,10 |  | 0.00225 | [22 empty] | VV | 0
|  | po vybouraném překladu mezi stávajícími m.č. 1.01 a 1.08 : 0,15*0,15*0,10 |  | 0.00225 | [22 empty] | VV | 0
4 | 317121043R00 | Překlad nosný pórobeton, světlost otv. do 105 cm | kus | 2 |  | 0 |  | 0 |  | 0 | 15 | 0 | 0.0643 | 0.13 | 0 | 0 |  | RTS 21/ II | RTS 21/ II | 0.242 | 0.48 |  | Práce |  |  |  | POL1_
|  | m.č. 1.02 : 1 |  | 1 | [22 empty] | VV | 0
|  | m.č. 1.05 : 1 |  | 1 | [22 empty] | VV | 0
5 | 317314125R00 | Podbetonování zhlaví nosníků | kus | 4 |  | 0 |  | 0 |  | 0 | 15 | 0 | 0.00525 | 0.02 | 0 | 0 |  | RTS 21/ II | RTS 21/ II | 0.11 | 0.44 |  | Práce |  |  |  | POL1_
|  | pro nový překlad mezi stávajícími m.č. 1.07 a 1.08 : 2 |  | 2 | [22 empty] | VV | 0
|  | pro nový překlad mezi stávajícími m.č. 1.01 a 1.08 : 2 |  | 2 | [22 empty] | VV | 0
6 | 317944313RT2 | Válcované nosníky č.14-22 do připravených otvorů včetně dodávky profilu I č.14 | t | 0.03432 |  | 0 |  | 0 |  | 0 | 15 | 0 | 1.09 | 0.04 | 0 | 0 |  | RTS 21/ II | RTS 21/ II | 18.8 | 0.65 |  | Práce |  |  |  | POL1_
|  | pro nový překlad mezi stávajícími m.č. 1.07 a 1.08, I140, hmotnost 14,30kg/m : 1,20*14,30/1000 |  | 0.01716 | [22 empty] | VV | 0
|  | pro nový překlad mezi stávajícími m.č. 1.07 a 1.08, I140, hmotnost 14,30kg/m : 1,20*14,30/1000 |  | 0.01716 | [22 empty] | VV | 0
7 | 340271507R00 | Zazdívka otvorů pl.do 1 m2, pórobet.tvár.,tl.7,5cm | m3 | 0.9797 |  | 0 |  | 0 |  | 0 | 15 | 0 | 0.76474 | 0.75 | 0 | 0 |  | RTS 21/ II | RTS 21/ II | 3.9292 | 3.85 |  | Práce |  |  |  | POL1_
|  | mezi m.č. 1.01 a 1.07 : 0,485*2,02 |  | 0.9797 | [22 empty] | VV | 0
8 | 340271607R00 | Zazdívka otvorů pl.do 4 m2, pórobet.tvár.,tl.7,5cm | m3 | 3.03 |  | 0 |  | 0 |  | 0 | 15 | 0 | 0.76474 | 2.32 | 0 | 0 |  | RTS 21/ II | RTS 21/ II | 2.9722 | 9.01 |  | Práce |  |  |  | POL1_
|  | mezi m.č. 1.06 a 1.08 : 0,90*2,02 |  | 1.818 | [22 empty] | VV | 0
|  | mezi m.č. 1.07 a 1.08 : 0,60*2,02 |  | 1.212 | [22 empty] | VV | 0
9 | 342256253R00 | Příčka z tvárnic pórobetonových tl. 100 mm | m2 | 11.4339 |  | 0 |  | 0 |  | 0 | 15 | 0 | 0.07454 | 0.85 | 0 | 0 |  | RTS 21/ II | RTS 21/ II | 0.535 | 6.12 |  | Práce |  |  |  | POL1_
|  | m.č. 1.02 : 2,63*2,56 |  | 6.7328 | [22 empty] | VV | 0
|  | odpočet otvorů : -(0,90*2,02) |  | -1.818 | [22 empty] | VV | 0
|  | m.č. 1.05 : 2,63*(2,42+0,75) |  | 8.3371 | [22 empty] | VV | 0
|  | odpočet otvorů : -(0,90*2,02) |  | -1.818 | [22 empty] | VV | 0
10 | 342263410R00 | Osazení revizních dvířek do stěny, do 0,25 m2 | kus | 1 |  | 0 |  | 0 |  | 0 | 15 | 0 | 0.00016 | 0 | 0 | 0 |  | RTS 21/ II | RTS 21/ II | 0.94 | 0.94 |  | Práce |  |  |  | POL1_
|  | O/04 - 300x300 : 1 |  | 1 | [22 empty] | VV | 0
11 | 342264101R00 | Osazení reviz. dvířek do SDK podhledu, do 0,25 m2 | kus | 1 |  | 0 |  | 0 |  | 0 | 15 | 0 | 0.00016 | 0 | 0 | 0 |  | RTS 21/ II | RTS 21/ II | 1.24 | 1.24 |  | Práce |  |  |  | POL1_
|  | O/03 - 300x300 : 1 |  | 1 | [22 empty] | VV | 0
12 | 342948111R00 | Ukotvení příček k cihel.konstr. kotvami na hmožd. | m | 18.6 |  | 0 |  | 0 |  | 0 | 15 | 0 | 0.00102 | 0.02 | 0 | 0 |  | RTS 21/ II | RTS 21/ II | 0.223 | 4.15 |  | Práce |  |  |  | POL1_
|  | mezi m.č. 1.06 a 1.08 : 2*2,02 |  | 4.04 | [22 empty] | VV | 0
|  | mezi m.č. 1.07 a 1.08 : 2,02 |  | 2.02 | [22 empty] | VV | 0
|  | mezi m.č. 1.01 a 1.07 : 2,02 |  | 2.02 | [22 empty] | VV | 0
|  | m.č. 1.02 : 2,63*2 |  | 5.26 | [22 empty] | VV | 0
|  | m.č. 1.05 : 2,63*2 |  | 5.26 | [22 empty] | VV | 0
13 | 347013116R00 | Předstěna SDK,tl.55mm,1x ocel.kce CD,1xGKBi 12,5mm včetně ztužení podkonstrukcí např. výdřevou z fošen v místě kuchyňské linky | m2 | 7.2194 |  | 0 |  | 0 |  | 0 | 15 | 0 | 0.01573 | 0.11 | 0 | 0 |  | RTS 21/ II | RTS 21/ II | 0.85 | 6.14 |  | Práce |  |  |  | POL1_
|  | m.č. 1.02 : 2,63*2,745 |  | 7.2194 | [22 empty] | VV | 0
14 | 347013216R00 | Předstěna SDK,tl.67,5mm,1xocel.kce CD,2xGKBi 12,5mm | m2 | 5.5099 |  | 0 |  | 0 |  | 0 | 15 | 0 | 0.02865 | 0.16 | 0 | 0 |  | RTS 21/ II | RTS 21/ II | 0.998 | 5.5 |  | Práce |  |  |  | POL1_
|  | m.č. 1.05 : 2,63*2,095 |  | 5.5099 | [22 empty] | VV | 0
Díl: | 4 | Vodorovné konstrukce |  |  |  | 0 |  | 0 |  | 0 |  | 0 |  | 0.05 |  | 0 |  |  |  |  | 5.45 | [5 empty] | DIL
15 | 416021123R00 | Podhledy SDK, kovová.kce CD. 1x deska RBI 12,5 mm | m2 | 3.95 |  | 0 |  | 0 |  | 0 | 15 | 0 | 0.01201 | 0.05 | 0 | 0 |  | RTS 21/ II | RTS 21/ II | 0.95 | 3.75 |  | Práce |  |  |  | POL1_
|  | m.č. 1.05 : 3,95 |  | 3.95 | [22 empty] | VV | 0
16 | 416091082R00 | Příplatek k podhledu sádrokart. za plochu do 5 m2 | m2 | 3.95 |  | 0 |  | 0 |  | 0 | 15 | 0 | 0 | 0 | 0 | 0 |  | RTS 21/ II | RTS 21/ I | 0.43 | 1.7 |  | Práce |  |  |  | POL1_
|  | m.č. 1.05 : 3,95 |  | 3.95 | [22 empty] | VV | 0
Díl: | 61 | Úpravy povrchů vnitřní |  |  |  | 0 |  | 0 |  | 0 |  | 0 |  | 2.29 |  | 0 |  |  |  |  | 98.75 | [5 empty] | DIL
17 | 611474410R00 | Omítka stropů vnitřní tenkovrstvá vápenná - štuk | m2 | 59.9 |  | 0 |  | 0 |  | 0 | 15 | 0 | 0.00896 | 0.54 | 0 | 0 |  | RTS 21/ II | RTS 21/ II | 0.404 | 24.2 |  | Práce |  |  |  | POL1_
|  | stávající strop : | [24 empty] | VV | 0
|  | m.č. 1.01 - 1.04, 1.06 - 1.08 : 4,91+6,74+1,47+3,95+10,75+17,47+14,61 |  | 59.9 | [22 empty] | VV | 0
18 | 612474410R00 | Omítka stěn vnitřní tenkovrstvá vápenná - štuk | m2 | 187.1846 |  | 0 |  | 0 |  | 0 | 15 | 0 | 0.00851 | 1.59 | 0 | 0 |  | RTS 21/ II | RTS 21/ II | 0.325 | 60.84 |  | Práce |  |  |  | POL1_
|  | stěny : | [24 empty] | VV | 0
|  | m.č. 1.01 : 2,63*(2,91+1,305)*2 |  | 22.1709 | [22 empty] | VV | 0
|  | ostění : 0,55*(2,19+2,50*2) |  | 3.9545 | [22 empty] | VV | 0
|  | odpočet otvorů : -(0,90*2,02*4) |  | -7.272 | [22 empty] | VV | 0
[27 empty] | VV | 0
|  | m.č. 1.02 : 2,63*(2,745+2,433)*2 |  | 27.2363 | [22 empty] | VV | 0
|  | ostění : 0,325*(1,28+1,42*2) |  | 1.339 | [22 empty] | VV | 0
|  | odpočet otvorů : -(0,90*2,02+0,75*2,02+1,28*1,42) |  | -5.1506 | [22 empty] | VV | 0
[27 empty] | VV | 0
|  | m.č. 1.03 : 2,63*(1,045+1,41)*2 |  | 12.9133 | [22 empty] | VV | 0
|  | ostění : 0,325*(0,585+1,42*2) |  | 1.1131 | [22 empty] | VV | 0
|  | odpočet otvorů : -(0,75*2,02+0,585*1,42) |  | -2.3457 | [22 empty] | VV | 0
[27 empty] | VV | 0
|  | m.č. 1.04 : 2,63*(2,415+1,995)*2 |  | 23.1966 | [22 empty] | VV | 0
|  | odpočet otvorů : -(0,90*2,02*3) |  | -5.454 | [22 empty] | VV | 0
[27 empty] | VV | 0
|  | m.č. 1.05 : (2,63-2,10)*(2,745+2,28)*2 |  | 5.3265 | [22 empty] | VV | 0
|  | 0,32*(1,325+1,42*2) |  | 1.3328 | [22 empty] | VV | 0
|  | odpočet otvorů : -(0,90*2,02+1,325*1,42) |  | -3.6995 | [22 empty] | VV | 0
[27 empty] | VV | 0
|  | m.č. 1.06 : 2,63*(4,19+2,385)*2 |  | 34.5845 | [22 empty] | VV | 0
|  | ostění : 0,515*(1,48+2,50*2) |  | 3.3372 | [22 empty] | VV | 0
|  | 0,32*(1,325+1,42*2) |  | 1.3328 | [22 empty] | VV | 0
|  | odpočet otvorů : -(0,90*2,02+1,325*1,42) |  | -3.6995 | [22 empty] | VV | 0
[27 empty] | VV | 0
|  | m.č. 1.07 : 2,63*(4,15+4,21)*2 |  | 43.9736 | [22 empty] | VV | 0
|  | ostění : 0,32*(2,06+1,415*2) |  | 1.5648 | [22 empty] | VV | 0
|  | odpočet otvorů : -(0,90*2,02*2+2,06*1,415) |  | -6.5509 | [22 empty] | VV | 0
[27 empty] | VV | 0
|  | m.č. 1.08 : 2,63*(4,15+3,52)*2 |  | 40.3442 | [22 empty] | VV | 0
|  | ostění : 0,32*(1,325+1,415*2) |  | 1.3296 | [22 empty] | VV | 0
|  | odpočet otvorů : -(0,90*2,02+1,325*1,415) |  | -3.6929 | [22 empty] | VV | 0
19 | 612481211RU4 | Montáž výztužné sítě(perlinky)do stěrky-vnit.stěny včetně výztužné sítě a stěrkového tmelu | m2 | 37.8592 |  | 0 |  | 0 |  | 0 | 15 | 0 | 0.00433 | 0.16 | 0 | 0 |  | RTS 21/ II | RTS 21/ II | 0.362 | 13.71 |  | Práce |  |  |  | POL1_
|  | zapravení ocelových nosníků pomocí XPS + 150 mm do stávající hrubé omítky : 2*1,20*2*(0,14+0,15) |  | 1.392 | [22 empty] | VV | 0
[27 empty] | VV | 0
|  | nové vyzdívky : | [24 empty] | VV | 0
|  | mezi m.č. 1.06 a 1.08 + 150 mm přetažení do stávající konstrukce : 2,02*(0,90+0,15*2)*2 |  | 4.848 | [22 empty] | VV | 0
|  | mezi m.č. 1.07 a 1.08 + 150 mm přetažení do stávající konstrukce : 2,02*(0,60+0,15)*2 |  | 3.03 | [22 empty] | VV | 0
|  | mezi m.č. 1.01 a 1.07 + 150 mm přetažení do stávající konstrukce : 2,02*(0,485+0,15)*2 |  | 2.5654 | [22 empty] | VV | 0
[27 empty] | VV | 0
|  | nové příčky : | [24 empty] | VV | 0
|  | m.č. 1.02 : 2,63*(2,56+0,15*2)*2 |  | 15.0436 | [22 empty] | VV | 0
|  | odpočet otvorů : -(0,90*2,02)*2 |  | -3.636 | [22 empty] | VV | 0
|  | m.č. 1.05 : 2,63*(2,42+0,75+0,15*2)*2 |  | 18.2522 | [22 empty] | VV | 0
|  | odpočet otvorů : -(0,90*2,02)*2 |  | -3.636 | [22 empty] | VV | 0
Díl: | 63 | Podlahy a podlahové konstrukce |  |  |  | 0 |  | 0 |  | 0 |  | 0 |  | 0.38 |  | 0 |  |  |  |  | 5.93 | [5 empty] | DIL
20 | 632419110R00 | Samonivelač. stěrka,ruční zpracování tl.10 mm | m2 | 21.02 |  | 0 |  | 0 |  | 0 | 15 | 0 | 0.01785 | 0.38 | 0 | 0 |  | RTS 21/ II | RTS 21/ II | 0.282 | 5.93 |  | Práce |  |  |  | POL1_
|  | SP4 : | [24 empty] | VV | 0
|  | m.č. 1.01, 1.04 : 4,91+3,95 |  | 8.86 | [22 empty] | VV | 0
|  | SP5 : | [24 empty] | VV | 0
|  | m.č. 1.05 : 3,95 |  | 3.95 | [22 empty] | VV | 0
|  | SP6 : | [24 empty] | VV | 0
|  | m.č. 1.02, 1.03 : 6,74+1,47 |  | 8.21 | [22 empty] | VV | 0
Díl: | 95 | Dokončovací konstrukce na pozemních stavbách |  |  |  | 0 |  | 0 |  | 0 |  | 0 |  | 0 |  | 0 |  |  |  |  | 16.5 | [5 empty] | DIL
21 | 952902110R00 | Čištění zametáním v místnostech a chodbách | m2 | 1100.07 |  | 0 |  | 0 |  | 0 | 15 | 0 | 0 | 0 | 0 | 0 |  | RTS 21/ II | RTS 21/ II | 0.015 | 16.5 |  | Práce |  |  |  | POL1_
|  | Před zahájením stavebních prací : | [24 empty] | VV | 0
|  | 66,57 |  | 66.57 | [22 empty] | VV | 0
|  | Po dokončení stavebních prací : | [24 empty] | VV | 0
|  | 63,85 |  | 63.85 | [22 empty] | VV | 0
|  | Průběžné čištění : (63,85)*10 |  | 638.5 | [22 empty] | VV | 0
|  | Společné prostory úklid : | [24 empty] | VV | 0
|  | - plocha před vchodem 3x úklid : (2,35+2,20)*3 |  | 13.65 | [22 empty] | VV | 0
|  | - schodiště x10 úklid - 5 pater : (4,00+2,35)*10*5 |  | 317.5 | [22 empty] | VV | 0
22 | 95.01 | Vyklízení a vyčištění celého bytu od stávajícího odpadu a odpadků. Nutno dbát zvýšené opatrnosti a používat chodné hygienické pomůcky! | soubor | 1 |  | 0 |  | 0 |  | 0 | 15 | 0 | 0 | 0 | 0 | 0 |  | Vlastní | Indiv | 0 | 0 |  | Práce |  |  |  | POL1_
Díl: | 96 | Bourání konstrukcí |  |  |  | 0 |  | 0 |  | 0 |  | 0 |  | 0.02 |  | 4.76 |  |  |  |  | 28.55 | [5 empty] | DIL
23 | 960000000R01 | Podepření zdiva šikmými vzpěrami při bourání otvorů | kus | 1 |  | 0 |  | 0 |  | 0 | 15 | 0 | 0 | 0 | 0 | 0 |  | Vlastní | Indiv | 0 | 0 |  | Práce |  |  |  | POL1_
24 | 962031122R00 | Bourání příček z cihel pálených děrovan. tl. 65 mm | m2 | 4.208 |  | 0 |  | 0 |  | 0 | 15 | 0 | 0.00067 | 0 | 0.134 | 0.56 |  | RTS 21/ II | RTS 21/ II | 0.207 | 0.87 |  | Práce |  |  |  | POL1_
|  | m.č. 1.02 : 2,63*1,60 |  | 4.208 | [22 empty] | VV | 0
25 | 962031123R00 | Bourání příček z cihel pálených děrovan. tl. 80 mm | m2 | 8.3007 |  | 0 |  | 0 |  | 0 | 15 | 0 | 0.00067 | 0.01 | 0.154 | 1.28 |  | RTS 21/ II | RTS 21/ II | 0.21 | 1.74 |  | Práce |  |  |  | POL1_
|  | m.č. 1.02 a 1.03 : 2,63*(3,24+1,60) |  | 12.7292 | [22 empty] | VV | 0
|  | 0,45*1,425 |  | 0.64125 | [22 empty] | VV | 0
|  | odpočet otvorů : -(0,995*2,05+0,75*2,02*2) |  | -5.0697 | [22 empty] | VV | 0
26 | 964011211R00 | Vybourání překladu | m3 | 0.018 |  | 0 |  | 0 |  | 0 | 15 | 0 | 0.01799 | 0 | 2.4 | 0.04 |  | RTS 21/ II | RTS 21/ II | 12.817 | 0.23 |  | Práce |  |  |  | POL1_
|  | stávající překlad mezi stávajícími m.č. 1.07 a 1.08 : 0,10*0,15*1,20 |  | 0.018 | [22 empty] | VV | 0
27 | 965048150R00 | Dočištění povrchu po vybourání dlažeb, tmel do 50% | m2 | 15.3 |  | 0 |  | 0 |  | 0 | 15 | 0 | 0 | 0 | 0.00175 | 0.03 |  | RTS 21/ II | RTS 21/ II | 0.165 | 2.52 |  | Práce |  |  |  | POL1_
|  | Odkaz na mn. položky pořadí 30 : 15,30000 |  | 15.3 | [22 empty] | VV | 5
28 | 965048515R00 | Broušení betonových povrchů do tl. 5 mm | m2 | 15.3 |  | 0 |  | 0 |  | 0 | 15 | 0 | 0 | 0 | 0.0126 | 0.19 |  | RTS 21/ II | RTS 21/ II | 0.33 | 5.05 |  | Práce |  |  |  | POL1_
|  | odstranění nesoudržných částí podkladního betonu (sanační frézka) : | [24 empty] | VV | 0
|  | stávající m.č. 1.01, 1.02, 1.03, 1.04, 1.05 : 7,64+2,72+1,21+1,53+2,20 |  | 15.3 | [22 empty] | VV | 0
29 | 965081702R00 | Bourání soklíků z dlažeb keramických výšky 80 mm | m | 25.35 |  | 0 |  | 0 |  | 0 | 15 | 0 | 0 | 0 | 0.0004 | 0.01 |  | RTS 21/ II | RTS 21/ II | 0.07 | 1.77 |  | Práce |  |  |  | POL1_
|  | stávající m.č. 1.01 : (4,15+2,875+0,485)*2 |  | 15.02 | [22 empty] | VV | 0
|  | ostění : 0,55*2 |  | 1.1 | [22 empty] | VV | 0
|  | 0,325*2 |  | 0.65 | [22 empty] | VV | 0
|  | odpočet otvorů : -(0,90*3+0,75*3) |  | -4.95 | [22 empty] | VV | 0
[27 empty] | VV | 0
|  | stávající m.č. 1.04 : (1,045+1,41)*2 |  | 4.91 | [22 empty] | VV | 0
|  | ostění : 0,325*2 |  | 0.65 | [22 empty] | VV | 0
|  | odpočet otvorů : -(0,75) |  | -0.75 | [22 empty] | VV | 0
[27 empty] | VV | 0
|  | stávající m.č. 1.05 : (4,19+2,395*2) |  | 8.98 | [22 empty] | VV | 0
|  | ostění : 0,32*2 |  | 0.64 | [22 empty] | VV | 0
|  | odpočet otvorů : -(0,90) |  | -0.9 | [22 empty] | VV | 0
30 | 965081713RT2 | Bourání dlažeb keramických tl.10 mm, nad 1 m2 sbíječka, dlaždice keramické | m2 | 15.3 |  | 0 |  | 0 |  | 0 | 15 | 0 | 0 | 0 | 0.02 | 0.31 |  | RTS 21/ II | RTS 21/ II | 0.078 | 1.19 |  | Práce |  |  |  | POL1_
|  | stávající m.č. 1.01, 1.02, 1.03, 1.04, 1.05 : 7,64+2,72+1,21+1,53+2,20 |  | 15.3 | [22 empty] | VV | 0
31 | 968061112R00 | Vyvěšení dřevěných okenních křídel pl. do 1,5 m2 | kus | 2 |  | 0 |  | 0 |  | 0 | 15 | 0 | 0 | 0 | 0 | 0 |  | RTS 21/ II | RTS 21/ II | 0.03 | 0.06 |  | Práce |  |  |  | POL1_
|  | H/02, rozměr 585x1425 : 2 |  | 2 | [22 empty] | VV | 0
32 | 968061125R00 | Vyvěšení dřevěných dveřních křídel pl. do 2 m2 | kus | 3 |  | 0 |  | 0 |  | 0 | 15 | 0 | 0 | 0 | 0 | 0 |  | RTS 21/ II | RTS 21/ II | 0.05 | 0.15 |  | Práce |  |  |  | POL1_
|  | T/03 : 2 |  | 2 | [22 empty] | VV | 0
|  | 1 |  | 1 | [22 empty] | VV | 0
33 | 968072455R00 | Vybourání kovových dveřních zárubní pl. do 2 m2 | m2 | 5.151 |  | 0 |  | 0 |  | 0 | 15 | 0 | 0.00117 | 0.01 | 0.076 | 0.39 |  | RTS 21/ II | RTS 21/ II | 0.939 | 4.84 |  | Práce |  |  |  | POL1_
|  | T/03 : 0,90*2,02*2 |  | 3.636 | [22 empty] | VV | 0
|  | 0,75*2,02 |  | 1.515 | [22 empty] | VV | 0
34 | 971033261R00 | Vybourání otv. zeď cihel. 0,0225 m2, tl. 60cm, MVC | kus | 1 |  | 0 |  | 0 |  | 0 | 15 | 0 | 0.00067 | 0 | 0.016 | 0.02 |  | RTS 21/ II | RTS 21/ II | 0.84 | 0.84 |  | Práce |  |  |  | POL1_
|  | stávající m.č. 1.05, pro VZT 150x150 mm : 1 |  | 1 | [22 empty] | VV | 0
35 | 971038621R00 | Vybourání otvorů cihly duté pl. 4 m2, tl. 10 cm | m2 | 2.3327 |  | 0 |  | 0 |  | 0 | 15 | 0 | 0.00055 | 0 | 0.117 | 0.27 |  | RTS 21/ II | RTS 21/ II | 0.335 | 0.78 |  | Práce |  |  |  | POL1_
|  | pro nový otvor mezi stávajícími m.č. 1.07 a 1.08 : 0,60*2,15 |  | 1.29 | [22 empty] | VV | 0
|  | pro nový otvor mezi stávajícími m.č. 1.01 a 1.08 : 0,485*2,15 |  | 1.0428 | [22 empty] | VV | 0
36 | 973031344R00 | Vysekání kapes zeď cih. MVC pl. 0,25 m2, hl. 15 cm | kus | 2 |  | 0 |  | 0 |  | 0 | 15 | 0 | 0.00091 | 0 | 0.049 | 0.1 |  | RTS 21/ II | RTS 21/ II | 0.803 | 1.61 |  | Práce |  |  |  | POL1_
|  | pro nový překlad mezi stávajícími m.č. 1.07 a 1.08, do stávajícího zdiva : 1 |  | 1 | [22 empty] | VV | 0
|  | pro nový překlad mezi stávajícími m.č. 1.01 a 1.08, do stávajícího zdiva : 1 |  | 1 | [22 empty] | VV | 0
37 | 978059531R00 | Odsekání vnitřních obkladů stěn nad 2 m2 | m2 | 22.9967 |  | 0 |  | 0 |  | 0 | 15 | 0 | 0 | 0 | 0.068 | 1.56 |  | RTS 21/ II | RTS 21/ II | 0.3 | 6.9 |  | Práce |  |  |  | POL1_
|  | stávající m.č. 1.02 : 2,10*(1,70+1,60)*2 |  | 13.86 | [22 empty] | VV | 0
|  | odpočet otvorů : -(0,75*2,00) |  | -1.5 | [22 empty] | VV | 0
|  | stávající m.č. 1.03 : 1,50*(1,50+0,78)*2 |  | 6.84 | [22 empty] | VV | 0
|  | ostění : 0,32*(0,585+(1,50-0,97)) |  | 0.3568 | [22 empty] | VV | 0
|  | odpočet otvorů : -(0,75*1,50+(0,585*(1,50-0,97))) |  | -1.435 | [22 empty] | VV | 0
|  | stávající m.č. 1.05 : 1,50*(3,25) |  | 4.875 | [22 empty] | VV | 0
Díl: | 99 | Staveništní přesun hmot |  |  |  | 0 |  | 0 |  | 0 |  | 0 |  | 0 |  | 0 |  |  |  |  | 18.4 | [5 empty] | DIL
38 | 999281111R00 | Přesun hmot pro opravy a údržbu do výšky 25 m | t | 7.141 |  | 0 |  | 0 |  | 0 | 15 | 0 | 0 | 0 | 0 | 0 |  | RTS 21/ II | RTS 21/ II | 2.577 | 18.4 |  | Přesun hmot |  |  |  | POL7_
Díl: | 997_ELE | Přesun sutě - ELEKTROINSTALACE |  |  |  | 0 |  | 0 |  | 0 |  | 0 |  | 0 |  | 0 |  |  |  |  | 0 | [5 empty] | DIL
39 | 460600061.2 | Odvoz suti a vybouraných hmot do 1 km | t | 0.4 |  | 0 |  | 0 |  | 0 | 15 | 0 | 0 | 0 | 0 | 0 |  | Vlastní | Indiv | 0 | 0 |  | Práce |  |  |  | POL1_1
40 | 460600071 | Příplatek k odvozu suti a vybouraných hmot za každý další 1 km | t | 8 |  | 0 |  | 0 |  | 0 | 15 | 0 | 0 | 0 | 0 | 0 |  | Vlastní | Indiv | 0 | 0 |  | Práce |  |  |  | POL1_1
41 | 997221111 | Vodorovná doprava suti ze sypkých materiálů nošením do 50 m | t | 0.4 |  | 0 |  | 0 |  | 0 | 15 | 0 | 0 | 0 | 0 | 0 |  | Vlastní | Indiv | 0 | 0 |  | Práce |  |  |  | POL1_1
42 | 997221612 | Nakládání vybouraných hmot na dopravní prostředky pro vodorovnou dopravu | t | 0.4 |  | 0 |  | 0 |  | 0 | 15 | 0 | 0 | 0 | 0 | 0 |  | Vlastní | Indiv | 0 | 0 |  | Práce |  |  |  | POL1_1
43 | 997221815 | Poplatek za uložení betonového odpadu na skládce (skládkovné) | t | 0.4 |  | 0 |  | 0 |  | 0 | 15 | 0 | 0 | 0 | 0 | 0 |  | Vlastní | Indiv | 0 | 0 |  | Práce |  |  |  | POL1_1
Díl: | 713 | Izolace tepelné |  |  |  | 0 |  | 0 |  | 0 |  | 0 |  | 0 |  | 0 |  |  |  |  | 0.19 | [5 empty] | DIL
44 | 28375460R | Polystyren extrudovaný XPS | m3 | 0.02117 |  | 0 |  | 0 |  | 0 | 15 | 0 | 0.03 | 0 | 0 | 0 | SPCM | RTS 21/ II | RTS 21/ II | 0 | 0 |  | Specifikace |  |  |  | POL3_
|  | zapravení ocelových nosníků pomocí XPS : 2*1,20*2*0,14*0,03*1,05 |  | 0.02117 | [22 empty] | VV | 0
45 | 713131131R00 | Izolace tepelná stěn lepením | m2 | 0.672 |  | 0 |  | 0 |  | 0 | 15 | 0 | 0.003 | 0 | 0 | 0 |  | RTS 21/ II | RTS 21/ II | 0.28 | 0.19 |  | Práce |  |  |  | POL1_
|  | zapravení ocelových nosníků pomocí XPS : 2*1,20*2*0,14 |  | 0.672 | [22 empty] | VV | 0
46 | 998713203R00 | Přesun hmot pro izolace tepelné, výšky do 24 m | % |  |  | 0 |  | 0 |  | 0 | 15 | 0 | 0 | 0 | 0 | 0 |  | RTS 21/ II | RTS 21/ II | 0 | 0 |  | Přesun hmot |  |  |  | POL7_
Díl: | 725 | Zařizovací předměty |  |  |  | 0 |  | 0 |  | 0 |  | 0 |  | 0 |  | 0.07 |  |  |  |  | 1.86 | [5 empty] | DIL
47 | 725122813R00 | Demontáž záchodové mísy | soubor | 1 |  | 0 |  | 0 |  | 0 | 15 | 0 | 0 | 0 | 0.0172 | 0.02 |  | RTS 21/ II | RTS 21/ II | 0.403 | 0.4 |  | Práce |  |  |  | POL1_
|  | původní m.č. 1.03 : 1 |  | 1 | [22 empty] | VV | 0
48 | 725210821R00 | Demontáž umyvadel bez výtokových armatur | soubor | 1 |  | 0 |  | 0 |  | 0 | 15 | 0 | 0 | 0 | 0.01946 | 0.02 |  | RTS 21/ II | RTS 21/ II | 0.382 | 0.38 |  | Práce |  |  |  | POL1_
|  | původní m.č. 1.02 : 1 |  | 1 | [22 empty] | VV | 0
49 | 725220841R00 | Demontáž ocelové vany | soubor | 1 |  | 0 |  | 0 |  | 0 | 15 | 0 | 0 | 0 | 0.0329 | 0.03 |  | RTS 21/ II | RTS 21/ II | 0.432 | 0.43 |  | Práce |  |  |  | POL1_
|  | původní m.č. 1.02 : 1 |  | 1 | [22 empty] | VV | 0
50 | 725820801R00 | Demontáž baterie nástěnné | soubor | 3 |  | 0 |  | 0 |  | 0 | 15 | 0 | 0 | 0 | 0.00156 | 0 |  | RTS 21/ II | RTS 21/ II | 0.217 | 0.65 |  | Práce |  |  |  | POL1_
|  | původní m.č. 1.02 : 2 |  | 2 | [22 empty] | VV | 0
|  | původní m.č. 1.05 : 1 |  | 1 | [22 empty] | VV | 0
51 | 998725203R00 | Přesun hmot pro zařizovací předměty, výšky do 24 m | % |  |  | 0 |  | 0 |  | 0 | 15 | 0 | 0 | 0 | 0 | 0 |  | RTS 21/ II | RTS 21/ II | 0 | 0 |  | Přesun hmot |  |  |  | POL7_
Díl: | 728 | Vzduchotechnika |  |  |  | 0 |  | 0 |  | 0 |  | 0 |  | 0 |  | 0 |  |  |  |  | 2.77 | [5 empty] | DIL
52 | 429148036R | Ventilátor axiální do koupelny - s doběhem a vlhkostním čidlem do SDK podhledu | kus | 1 |  | 0 |  | 0 |  | 0 | 15 | 0 | 0.00093 | 0 | 0 | 0 | SPCM | RTS 21/ II | RTS 21/ II | 0 | 0 |  | Specifikace |  |  |  | POL3_
|  | Odkaz na mn. položky pořadí 57 : 1,00000 |  | 1 | [22 empty] | VV | 5
53 | 42972855R | Krycí mřížka s elektronicky ovládanou žaluzií se synchronizovaným spouštěním ventilátoru | kus | 1 |  | 0 |  | 0 |  | 0 | 15 | 0 | 0.00125 | 0 | 0 | 0 | SPCM | RTS 21/ II | RTS 21/ II | 0 | 0 |  | Specifikace |  |  |  | POL3_
|  | Odkaz na mn. položky pořadí 56 : 1,00000 |  | 1 | [22 empty] | VV | 5
54 | 4298150132R | Hadice ohebná tepel. izolovaná Isovac25,152mmx10m | kus | 1 |  | 0 |  | 0 |  | 0 | 15 | 0 | 0 | 0 | 0 | 0 | SPCM | RTS 21/ II | RTS 21/ II | 0 | 0 |  | Specifikace |  |  |  | POL3_
|  | m.č. 1.05 : 1 |  | 1 | [22 empty] | VV | 0
55 | 728115412R00 | Montáž potrubí ohebného izolovan. z AL do d 200 mm | m | 1.7 |  | 0 |  | 0 |  | 0 | 15 | 0 | 0 | 0 | 0 | 0 |  | RTS 21/ II | RTS 21/ II | 0.39 | 0.66 |  | Práce |  |  |  | POL1_
|  | m.č. 1.05 : 1,70 |  | 1.7 | [22 empty] | VV | 0
56 | 728415111R00 | Montáž mřížky větrací nebo ventilační do 0,04 m2 | kus | 1 |  | 0 |  | 0 |  | 0 | 15 | 0 | 0 | 0 | 0 | 0 |  | RTS 21/ II | RTS 21/ II | 0.55 | 0.55 |  | Práce |  |  |  | POL1_
|  | m.č. 1.05 : 1 |  | 1 | [22 empty] | VV | 0
57 | 728614811R00 | Mtž ventilátoru axiál. nízkotl. do strop. kce SDK podhledu, do d 800 mm | kus | 1 |  | 0 |  | 0 |  | 0 | 15 | 0 | 0 | 0 | 0 | 0 |  | RTS 21/ II | RTS 21/ II | 1.56 | 1.56 |  | Práce |  |  |  | POL1_
|  | m.č. 1.02, 1.03 : 1 |  | 1 | [22 empty] | VV | 0
58 | 998728203R00 | Přesun hmot pro vzduchotechniku, výšky do 24 m | % |  |  | 0 |  | 0 |  | 0 | 15 | 0 | 0 | 0 | 0 | 0 |  | RTS 21/ II | RTS 21/ II | 0 | 0 |  | Přesun hmot |  |  |  | POL7_
Díl: | 735 | Otopná tělesa |  |  |  | 0 |  | 0 |  | 0 |  | 0 |  | 0.05 |  | 0.05 |  |  |  |  | 1.85 | [5 empty] | DIL
59 | 735111810R00 | Demontáž těles otopných litinových článkových | m2 | 2.17 |  | 0 |  | 0 |  | 0 | 15 | 0 | 0 | 0 | 0.0238 | 0.05 |  | RTS 21/ II | RTS 21/ II | 0.082 | 0.18 |  | Práce |  |  |  | POL1_
|  | likvidace : | [24 empty] | VV | 0
|  | původní m.č. 1.05 : 0,70*0,70 |  | 0.49 | [22 empty] | VV | 0
|  | zpětná montáž : | [24 empty] | VV | 0
|  | původní m.č. 1.06 : 0,70*0,70 |  | 0.49 | [22 empty] | VV | 0
|  | původní m.č. 1.07 : 0,70*0,70 |  | 0.49 | [22 empty] | VV | 0
|  | původní m.č. 1.08 : 1,00*0,70 |  | 0.7 | [22 empty] | VV | 0
60 | 735119140R00 | Montáž těles otopných litinových článkových | m2 | 1.68 |  | 0 |  | 0 |  | 0 | 15 | 0 | 0.01632 | 0.03 | 0 | 0 |  | RTS 21/ II | RTS 21/ II | 0.429 | 0.72 |  | Práce |  |  |  | POL1_
|  | zpětná montáž : | [24 empty] | VV | 0
|  | původní m.č. 1.06 : 0,70*0,70 |  | 0.49 | [22 empty] | VV | 0
|  | původní m.č. 1.07 : 0,70*0,70 |  | 0.49 | [22 empty] | VV | 0
|  | původní m.č. 1.08 : 1,00*0,70 |  | 0.7 | [22 empty] | VV | 0
61 | 735151163R00 | Osazení a dodání otopného deskového tělesa včetně termostatické hlavice a regulace | kus | 1 |  | 0 |  | 0 |  | 0 | 15 | 0 | 0.01827 | 0.02 | 0 | 0 |  | RTS 21/ II | RTS 21/ II | 0.855 | 0.86 |  | Práce |  |  |  | POL1_
|  | m.č. 1.02 : 1 |  | 1 | [22 empty] | VV | 0
62 | 735291800R00 | Demontáž ocelových konzol do odpadu | kus | 3 |  | 0 |  | 0 |  | 0 | 15 | 0 | 1e-05 | 0 | 0.00075 | 0 |  | RTS 21/ II | RTS 21/ II | 0.029 | 0.09 |  | Práce |  |  |  | POL1_
|  | stávající m.č. 1.05 : 3 |  | 3 | [22 empty] | VV | 0
63 | 998735203R00 | Přesun hmot pro otopná tělesa, výšky do 24 m | % |  |  | 0 |  | 0 |  | 0 | 15 | 0 | 0 | 0 | 0 | 0 |  | RTS 21/ II | RTS 21/ II | 0 | 0 |  | Přesun hmot |  |  |  | POL7_
Díl: | 762 | Konstrukce tesařské |  |  |  | 0 |  | 0 |  | 0 |  | 0 |  | 0.01 |  | 0.28 |  |  |  |  | 0.72 | [5 empty] | DIL
64 | 762431225RT2 | Dodávka a montáž ochrany parapetů vhodným způsobem dle uvážení GD stavby | m2 | 1.1997 |  | 0 |  | 0 |  | 0 | 15 | 0 | 0.00645 | 0.01 | 0 | 0 |  | RTS 21/ II | RTS 21/ II | 0 | 0 |  | R-položka |  |  |  | POL12_1
|  | m.č. 1.04 : | [24 empty] | VV | 0
|  | parapet : 0,23*0,585 |  | 0.13455 | [22 empty] | VV | 0
|  | m.č. 1.06 : | [24 empty] | VV | 0
|  | parapet : 0,24*1,325 |  | 0.318 | [22 empty] | VV | 0
|  | m.č. 1.07 : | [24 empty] | VV | 0
|  | parapet : 0,215*1,415 |  | 0.30423 | [22 empty] | VV | 0
|  | m.č. 1.08 : | [24 empty] | VV | 0
|  | parapet : 0,215*2,06 |  | 0.4429 | [22 empty] | VV | 0
65 | 762526811R00 | Demontáž podlah z cementrotřískové desky tl. 20 mm | m2 | 8 |  | 0 |  | 0 |  | 0 | 15 | 0 | 0 | 0 | 0.035 | 0.28 |  | RTS 21/ II | RTS 21/ II | 0.09 | 0.72 |  | Práce |  |  |  | POL1_
|  | původní m.č. 1.05 : 8,00 |  | 8 | [22 empty] | VV | 0
66 | 998762203R00 | Přesun hmot pro tesařské konstrukce, výšky do 24 m | % |  |  | 0 |  | 0 |  | 0 | 15 | 0 | 0 | 0 | 0 | 0 |  | RTS 21/ II | RTS 21/ II | 0 | 0 |  | Přesun hmot |  |  |  | POL7_
Díl: | 763 | Dřevostavby |  |  |  | 0 |  | 0 |  | 0 |  | 0 |  | 0.45 |  | 0 |  |  |  |  | 10.04 | [5 empty] | DIL
67 | 763614111RT6 | Dodávka a montáž ochrany podlahy vhodným způsobem dle uvážení GD stavby | m2 | 43.27 |  | 0 |  | 0 |  | 0 | 15 | 0 | 0.01043 | 0.45 | 0 | 0 |  | RTS 21/ II | RTS 21/ II | 0.232 | 10.04 |  | Práce |  |  |  | POL1_
|  | stávající m.č. 1.06, 1.07, 1.08 : 10,86+14,76+17,65 |  | 43.27 | [22 empty] | VV | 0
68 | 998763201R00 | Přesun hmot pro dřevostavby, výšky do 24 m | % |  |  | 0 |  | 0 |  | 0 | 15 | 0 | 0 | 0 | 0 | 0 |  | RTS 21/ II | RTS 21/ II | 0 | 0 |  | Přesun hmot |  |  |  | POL7_
Díl: | 766 | Konstrukce truhlářské |  |  |  | 0 |  | 0 |  | 0 |  | 0 |  | 0 |  | 0.11 |  |  |  |  | 0.46 | [5 empty] | DIL
69 | 766825821R00 | Demontáž vestavěných skříní 2křídlových | kus | 1 |  | 0 |  | 0 |  | 0 | 15 | 0 | 0 | 0 | 0.1104 | 0.11 |  | RTS 21/ II | RTS 21/ II | 0.46 | 0.46 |  | Práce |  |  |  | POL1_
|  | původní m.č. 1.01 : 1 |  | 1 | [22 empty] | VV | 0
70 | H01 | Úprava venkovního okna dvoukřídlého, otevíravého, přelepení neprůhlednou mléčnou folií odolnost proti UV záření a vodě | m2 | 1.8815 |  | 0 |  | 0 |  | 0 | 15 | 0 | 0 | 0 | 0 | 0 |  | Vlastní | Indiv | 0 | 0 |  | Práce |  |  |  | POL1_
|  | H/01 : 1,325*1,42 |  | 1.8815 | [22 empty] | VV | 0
71 | H02 | D + M okna plastového dvoukřídlého, otevíravého, rozměr 1420x1280 mm podrobný popis viz výpis prvků | m2 | 1.8176 |  | 0 |  | 0 |  | 0 | 15 | 0 | 0 | 0 | 0 | 0 |  | Vlastní | Indiv | 0 | 0 |  | Práce |  |  |  | POL1_
|  | H/02 : 1,28*1,42*1 |  | 1.8176 | [22 empty] | VV | 0
72 | T01 | D + M hlavních vchodových dveří jednokřídlých, otevíravých, světlý rozměr dveří 800x1970 mm PO EW 30 DP3, včetně úpravy stávající ocelové zárubně - podrobný popis viz výpis prvků | kus | 1 |  | 0 |  | 0 |  | 0 | 15 | 0 | 0 | 0 | 0 | 0 |  | Vlastní | Indiv | 0 | 0 |  | Práce |  |  |  | POL1_
|  | T/01 : 1 |  | 1 | [22 empty] | VV | 0
73 | T02 | Repase vnitřních dveří jednokřídlých, otevíravých, světlý rozměr dveří 800x1970 mm včetně úpravy stávající ocelové zárubně, včetně vyvěšení a zpětného zavěšení, podrobný popis viz výp | kus | 2 |  | 0 |  | 0 |  | 0 | 15 | 0 | 0 | 0 | 0 | 0 |  | Vlastní | Indiv | 0 | 0 |  | Práce |  |  |  | POL1_
|  | T/02 : 2 |  | 2 | [22 empty] | VV | 0
74 | T04 | Repase vnitřních dveří jednokřídlých, otevíravých, světlý rozměr dveří 650x1970 mm včetně úpravy stávající ocelové zárubně, včetně vyvěšení a zpětného zavěšení, podrobný popis viz výp | kus | 1 |  | 0 |  | 0 |  | 0 | 15 | 0 | 0 | 0 | 0 | 0 |  | Vlastní | Indiv | 0 | 0 |  | Práce |  |  |  | POL1_
|  | T/04 : 1 |  | 1 | [22 empty] | VV | 0
75 | T05 | D + M vnitřních dveří jednokřídlých, otevíravých, světlý rozměr dveří 800x1970 mm včetně nové ocelové zárubně, podrobný popis viz výpis prvků | kus | 2 |  | 0 |  | 0 |  | 0 | 15 | 0 | 0 | 0 | 0 | 0 |  | Vlastní | Indiv | 0 | 0 |  | Práce |  |  |  | POL1_
|  | T/05 : 2 |  | 2 | [22 empty] | VV | 0
76 | T06 | D + M vnitřních dveří jednokřídlých, otevíravých, světlý rozměr dveří 800x1970 mm včetně nové ocelové zárubně, podrobný popis viz výpis prvků | kus | 1 |  | 0 |  | 0 |  | 0 | 15 | 0 | 0 | 0 | 0 | 0 |  | Vlastní | Indiv | 0 | 0 |  | Práce |  |  |  | POL1_
|  | T/06 : 1 |  | 1 | [22 empty] | VV | 0
77 | T07 | D + M vnitřních dveří jednokřídlých, otevíravých, světlý rozměr dveří 800x1970 mm včetně nové ocelové zárubně, podrobný popis viz výpis prvků | kus | 1 |  | 0 |  | 0 |  | 0 | 15 | 0 | 0 | 0 | 0 | 0 |  | Vlastní | Indiv | 0 | 0 |  | Práce |  |  |  | POL1_
|  | T/07 : 1 |  | 1 | [22 empty] | VV | 0
Díl: | 771 | Podlahy z dlaždic a obklady |  |  |  | 0 |  | 0 |  | 0 |  | 0 |  | 0.35 |  | 0 |  |  |  |  | 20.49 | [5 empty] | DIL
78 | 711212602R00 | Těsnicí roh vnější, vnitřní do spoje podlaha-stěna | kus | 9 |  | 0 |  | 0 |  | 0 | 15 | 0 | 0.00043 | 0 | 0 | 0 |  | RTS 21/ II | RTS 21/ II | 0.067 | 0.6 |  | Práce |  |  |  | POL1_
|  | SP6 : | [24 empty] | VV | 0
|  | m.č. 1.05 : 9 |  | 9 | [22 empty] | VV | 0
79 | 771101101R00 | Vysávání podlah prům.vysavačem pro pokládku dlažby | m2 | 12.16 |  | 0 |  | 0 |  | 0 | 15 | 0 | 0 | 0 | 0 | 0 |  | RTS 21/ II | RTS 21/ II | 0.016 | 0.19 |  | Práce |  |  |  | POL1_
|  | SP5 : | [24 empty] | VV | 0
|  | m.č. 1.05 : 3,95 |  | 3.95 | [22 empty] | VV | 0
|  | SP6 : | [24 empty] | VV | 0
|  | m.č. 1.02, 1.03 : 6,74+1,47 |  | 8.21 | [22 empty] | VV | 0
80 | 771101142R00 | Provedení hydroizol. stěrky pod dlažby dvouvrstvé | m2 | 3.95 |  | 0 |  | 0 |  | 0 | 15 | 0 | 0 | 0 | 0 | 0 |  | RTS 21/ II | RTS 21/ II | 0.472 | 1.86 |  | Práce |  |  |  | POL1_
|  | SP5 : | [24 empty] | VV | 0
|  | m.č. 1.05 : 3,95 |  | 3.95 | [22 empty] | VV | 0
81 | 58583191.AR | flexibilní minerální hydroizolační stěrka | kg | 13.825 |  | 0 |  | 0 |  | 0 | 15 | 0 | 0.001 | 0.01 | 0 | 0 | SPCM | RTS 21/ II | RTS 21/ II | 0 | 0 |  | Specifikace |  |  |  | POL3_
|  | spotřeba 1,75kg/mm/m2 : 3,95*1,75*2 |  | 13.825 | [22 empty] | VV | 0
82 | 771101147R00 | Bandáž koutů - provedení | m | 9.15 |  | 0 |  | 0 |  | 0 | 15 | 0 | 0 | 0 | 0 | 0 |  | RTS 21/ II | RTS 21/ II | 0.094 | 0.86 |  | Práce |  |  |  | POL1_
|  | SP5 : | [24 empty] | VV | 0
|  | m.č. 1.05 : | [24 empty] | VV | 0
|  | (2,28+2,745)*2 |  | 10.05 | [22 empty] | VV | 0
|  | odpočet otvorů : -(0,90) |  | -0.9 | [22 empty] | VV | 0
83 | 28355132R | Páska hydroizolační š. 120 mm, dl. 10 m | kus | 1 |  | 0 |  | 0 |  | 0 | 15 | 0 | 0.0001 | 0 | 0 | 0 | SPCM | RTS 21/ II | RTS 21/ II | 0 | 0 |  | Specifikace |  |  |  | POL3_
84 | 771101210R00 | Penetrace podkladu pod dlažby | m2 | 12.16 |  | 0 |  | 0 |  | 0 | 15 | 0 | 0.00021 | 0 | 0 | 0 |  | RTS 21/ II | RTS 21/ II | 0.05 | 0.61 |  | Práce |  |  |  | POL1_
|  | Odkaz na mn. položky pořadí 79 : 12,16000 |  | 12.16 | [22 empty] | VV | 5
85 | 771575118R00 | Montáž podlah keram.,hladké, tmel, 60x60 cm | m2 | 12.16 |  | 0 |  | 0 |  | 0 | 15 | 0 | 0.00693 | 0.08 | 0 | 0 |  | RTS 21/ II | RTS 21/ II | 1.3466 | 16.37 |  | Práce |  |  |  | POL1_
|  | SP5 : | [24 empty] | VV | 0
|  | m.č. 1.05 : 3,95 |  | 3.95 | [22 empty] | VV | 0
|  | SP6 : | [24 empty] | VV | 0
|  | m.č. 1.02, 1.03 : 6,74+1,47 |  | 8.21 | [22 empty] | VV | 0
86 | 59764207R | keramická dlažba rektifikovaná slinutá formátu 600x600 mm, decentní přírodní odstín | m2 | 13.376 |  | 0 |  | 0 |  | 0 | 15 | 0 | 0.0192 | 0.26 | 0 | 0 | SPCM | RTS 21/ II | RTS 21/ II | 0 | 0 |  | Specifikace |  |  |  | POL3_
|  | Odkaz na mn. položky pořadí 85 : 12,16000*1,1 |  | 13.376 | [22 empty] | VV | 5
87 | 998771203R00 | Přesun hmot pro podlahy z dlaždic, výšky do 24 m | % |  |  | 0 |  | 0 |  | 0 | 15 | 0 | 0 | 0 | 0 | 0 |  | RTS 21/ II | RTS 21/ II | 0 | 0 |  | Přesun hmot |  |  |  | POL7_
Díl: | 775 | Podlahy vlysové a parketové |  |  |  | 0 |  | 0 |  | 0 |  | 0 |  | 0.15 |  | 0.04 |  |  |  |  | 28.48 | [5 empty] | DIL
88 | 775000000R01 | Lepení podlahových soklíků - podlaha parketová | m | 44.56 |  | 0 |  | 0 |  | 0 | 15 | 0 | 2e-05 | 0 | 0 | 0 |  | Vlastní | RTS 21/ I | 0.0726 | 3.24 |  | Práce |  |  |  | POL1_
|  | m.č. 1.06 : (4,19+2,385)*2 |  | 13.15 | [22 empty] | VV | 0
|  | ostění : 0,515*2 |  | 1.03 | [22 empty] | VV | 0
|  | 0,32*2 |  | 0.64 | [22 empty] | VV | 0
|  | odpočet otvorů : -(0,90) |  | -0.9 | [22 empty] | VV | 0
[27 empty] | VV | 0
|  | m.č. 1.07 : (4,15+4,21)*2 |  | 16.72 | [22 empty] | VV | 0
|  | ostění : 0,32*2 |  | 0.64 | [22 empty] | VV | 0
|  | odpočet otvorů : -(0,90*2) |  | -1.8 | [22 empty] | VV | 0
[27 empty] | VV | 0
|  | m.č. 1.08 : (4,15+3,52)*2 |  | 15.34 | [22 empty] | VV | 0
|  | ostění : 0,32*2 |  | 0.64 | [22 empty] | VV | 0
|  | odpočet otvorů : -(0,90) |  | -0.9 | [22 empty] | VV | 0
89 | 611936884R01 | Lišta soklová dřevěná | m | 46.788 |  | 0 |  | 0 |  | 0 | 15 | 0 | 0.0003 | 0.01 | 0 | 0 |  | Vlastní | RTS 21/ I | 0 | 0 |  | Specifikace |  |  |  | POL3_
|  | Odkaz na mn. položky pořadí 88 : 44,56000*1,05 |  | 46.788 | [22 empty] | VV | 5
90 | 775411820R00 | Demontáž lišt dřevěných, šroubovaných | m | 42.76 |  | 0 |  | 0 |  | 0 | 15 | 0 | 0 | 0 | 0.001 | 0.04 |  | RTS 21/ II | RTS 21/ II | 0.08 | 3.42 |  | Práce |  |  |  | POL1_
|  | stávající m.č. 1.06 : (4,19+2,385)*2 |  | 13.15 | [22 empty] | VV | 0
|  | ostění : 0,515*2 |  | 1.03 | [22 empty] | VV | 0
|  | 0,32*2 |  | 0.64 | [22 empty] | VV | 0
|  | odpočet otvorů : -(0,90*2) |  | -1.8 | [22 empty] | VV | 0
[27 empty] | VV | 0
|  | stávající m.č. 1.07 : (4,15+3,52)*2 |  | 15.34 | [22 empty] | VV | 0
|  | ostění : 0,32*2 |  | 0.64 | [22 empty] | VV | 0
|  | odpočet otvorů : -(0,90*2) |  | -1.8 | [22 empty] | VV | 0
[27 empty] | VV | 0
|  | stávající m.č. 1.08 : (4,15+4,21)*2 |  | 16.72 | [22 empty] | VV | 0
|  | ostění : 0,32*2 |  | 0.64 | [22 empty] | VV | 0
|  | odpočet otvorů : -(0,90*2) |  | -1.8 | [22 empty] | VV | 0
91 | 775511957R00 | Doplnění podlah vlys.do tmele 21 mm do 4 m2 | kus | 2 |  | 0 |  | 0 |  | 0 | 15 | 0 | 0.07064 | 0.14 | 0 | 0 |  | RTS 21/ II | RTS 21/ II | 3.63 | 7.26 |  | Práce |  |  |  | POL1_
|  | Začátek provozního součtu | [24 empty] | VV
|  | 10% z celkové plochy repase podlaha SP3 : (42,83)/10/4 |  | 1.0708 | [22 empty] | VV | 2
|  | Konec provozního součtu | [24 empty] | VV
|  | 2 |  | 2 | [22 empty] | VV | 0
92 | 775591900R00 | Oprava podlah, broušení vlysů, parket trojnásobné, přetmelní spár a prasklin podrobný popis viz popis navrhovaných úprav | m2 | 42.83 |  | 0 |  | 0 |  | 0 | 15 | 0 | 1e-05 | 0 | 0 | 0 |  | RTS 21/ II | RTS 21/ II | 0.34 | 14.56 |  | Práce |  |  |  | POL1_
|  | SP3 : | [24 empty] | VV | 0
|  | m.č. 1.06. 1.07, 1.08 : 10,75+17,47+14,61 |  | 42.83 | [22 empty] | VV | 0
93 | 998775203R00 | Přesun hmot pro podlahy vlysové, výšky do 24 m | % |  |  | 0 |  | 0 |  | 0 | 15 | 0 | 0 | 0 | 0 | 0 |  | RTS 21/ II | RTS 21/ II | 0 | 0 |  | Přesun hmot |  |  |  | POL7_
Díl: | 776 | Podlahy povlakové |  |  |  | 0 |  | 0 |  | 0 |  | 0 |  | 0.05 |  | 0 |  |  |  |  | 6.07 | [5 empty] | DIL
94 | 776101101R00 | Vysávání podlah prům.vysavačem pod povlak.podlahy | m2 | 8.86 |  | 0 |  | 0 |  | 0 | 15 | 0 | 0 | 0 | 0 | 0 |  | RTS 21/ II | RTS 21/ II | 0.016 | 0.14 |  | Práce |  |  |  | POL1_
|  | SP4 : | [24 empty] | VV | 0
|  | m.č. 1.01 : 4,91 |  | 4.91 | [22 empty] | VV | 0
[27 empty] | VV | 0
|  | m.č. 1.04 : 3,95 |  | 3.95 | [22 empty] | VV | 0
95 | 776421100RU1 | Lepení podlahových soklíků z PVC a vinylu včetně dodávky soklíku PVC | m | 12.6525 |  | 0 |  | 0 |  | 0 | 15 | 0 | 8e-05 | 0 | 0 | 0 |  | RTS 21/ II | RTS 21/ II | 0.1372 | 1.74 |  | Práce |  |  |  | POL1_
|  | SP4 : | [24 empty] | VV | 0
|  | Začátek provozního součtu | [24 empty] | VV
|  | m.č. 1.01 : (2,91+1,305)*2 |  | 8.43 | [22 empty] | VV | 2
|  | ostění : 0,55*2 |  | 1.1 | [22 empty] | VV | 2
|  | odpočet otvorů : -(0,90*4) |  | -3.6 | [22 empty] | VV | 2
[27 empty] | VV | 2
|  | m.č. 1.04 : (2,415+1,995)*2 |  | 8.82 | [22 empty] | VV | 2
|  | odpočet otvorů : -(0,90*3) |  | -2.7 | [22 empty] | VV | 2
|  | Konec provozního součtu | [24 empty] | VV
|  | 12,05*1,05 |  | 12.6525 | [22 empty] | VV | 0
96 | 776521200RV2 | Lepení povlakových podlah z dílců PVC a CV (vinyl) včetně vinylové podlahoviny, dle výběru investora | m2 | 9.303 |  | 0 |  | 0 |  | 0 | 15 | 0 | 0.00485 | 0.05 | 0 | 0 |  | RTS 21/ II | RTS 21/ II | 0.45 | 4.19 |  | Práce |  |  |  | POL1_
|  | SP4 : | [24 empty] | VV | 0
|  | Začátek provozního součtu | [24 empty] | VV
|  | m.č. 1.01 : 4,91 |  | 4.91 | [22 empty] | VV | 2
[27 empty] | VV | 2
|  | m.č. 1.04 : 3,95 |  | 3.95 | [22 empty] | VV | 2
|  | Konec provozního součtu | [24 empty] | VV
|  | 8,86*1,05 |  | 9.303 | [22 empty] | VV | 0
97 | 998776203R00 | Přesun hmot pro podlahy povlakové, výšky do 24 m | % |  |  | 0 |  | 0 |  | 0 | 15 | 0 | 0 | 0 | 0 | 0 |  | RTS 21/ II | RTS 21/ II | 0 | 0 |  | Přesun hmot |  |  |  | POL7_
Díl: | 781 | Obklady keramické |  |  |  | 0 |  | 0 |  | 0 |  | 0 |  | 0.53 |  | 0 |  |  |  |  | 29 | [5 empty] | DIL
98 | 781101142R00 | Hydroizolační stěrka dvouvrstvá pod obklady | m2 | 9.107 |  | 0 |  | 0 |  | 0 | 15 | 0 | 0 | 0 | 0 | 0 |  | RTS 21/ II | RTS 21/ II | 0.44 | 4.01 |  | Práce |  |  |  | POL1_
|  | SP5 : | [24 empty] | VV | 0
|  | m.č. 1.05 : | [24 empty] | VV | 0
|  | sprchový kout + umyvadlo : 2,10*(1,10+2,095+0,955) |  | 8.715 | [22 empty] | VV | 0
|  | sokl výšky 100 mm : 0,10*(1,325+2,745+0,75) |  | 0.482 | [22 empty] | VV | 0
|  | odpočet otvorů : -0,10*(0,90) |  | -0.09 | [22 empty] | VV | 0
99 | 58583191.AR | flexibilní minerální hydroizolační stěrka | kg | 31.8745 |  | 0 |  | 0 |  | 0 | 15 | 0 | 0.001 | 0.03 | 0 | 0 | SPCM | RTS 21/ II | RTS 21/ II | 0 | 0 |  | Specifikace |  |  |  | POL3_
|  | spotřeba 1,75kg/mm/m2 : 9,107*1,75*2 |  | 31.8745 | [22 empty] | VV | 0
100 | 781101210R00 | Penetrace podkladu pod obklady | m2 | 18.6771 |  | 0 |  | 0 |  | 0 | 15 | 0 | 0.00021 | 0 | 0 | 0 |  | RTS 21/ II | RTS 21/ II | 0.05 | 0.93 |  | Práce |  |  |  | POL1_
|  | m.č. 1.02 : 2,10*(2,745+2,28)*2 |  | 21.105 | [22 empty] | VV | 0
|  | ostění : 0,095*(0,98*2) |  | 0.1862 | [22 empty] | VV | 0
|  | 0,32*(1,325+(2,10-0,98)) |  | 0.7824 | [22 empty] | VV | 0
|  | odpočet otvorů : -(0,75*2,02+1,325*1,42) |  | -3.3965 | [22 empty] | VV | 0
101 | 781475120R00 | Obklad vnitřní stěn keramický, do tmele | m2 | 18.6771 |  | 0 |  | 0 |  | 0 | 15 | 0 | 0.00535 | 0.1 | 0 | 0 |  | RTS 21/ II | RTS 21/ II | 1.288 | 24.06 |  | Práce |  |  |  | POL1_
|  | m.č. 1.02 : 2,10*(2,745+2,28)*2 |  | 21.105 | [22 empty] | VV | 0
|  | ostění : 0,095*(0,98*2) |  | 0.1862 | [22 empty] | VV | 0
|  | 0,32*(1,325+(2,10-0,98)) |  | 0.7824 | [22 empty] | VV | 0
|  | odpočet otvorů : -(0,75*2,02+1,325*1,42) |  | -3.3965 | [22 empty] | VV | 0
102 | 597813746R | Obkládačka 30x60 šedá mat | m2 | 20.5448 |  | 0 |  | 0 |  | 0 | 15 | 0 | 0.01943 | 0.4 | 0 | 0 | SPCM | RTS 21/ II | RTS 21/ II | 0 | 0 |  | Specifikace |  |  |  | POL3_
|  | Odkaz na mn. položky pořadí 101 : 18,67710*1,1 |  | 20.5448 | [22 empty] | VV | 5
103 | 998781203R00 | Přesun hmot pro obklady keramické, výšky do 24 m | % |  |  | 0 |  | 0 |  | 0 | 15 | 0 | 0 | 0 | 0 | 0 |  | RTS 21/ II | RTS 21/ II | 0 | 0 |  | Přesun hmot |  |  |  | POL7_
Díl: | 783 | Nátěry |  |  |  | 0 |  | 0 |  | 0 |  | 0 |  | 0.02 |  | 0 |  |  |  |  | 21.54 | [5 empty] | DIL
104 | 783101811R00 | Odstranění nátěrů z ocel.konstrukcí obroušením - stávající litinové těleso včetně uložení na bezpečném místě | m2 | 1.68 |  | 0 |  | 0 |  | 0 | 15 | 0 | 1e-05 | 0 | 0 | 0 |  | RTS 21/ II | RTS 21/ II | 0.041 | 0.07 |  | Práce |  |  |  | POL1_
|  | plocha počítána pouze z jedné strany, členění litinového radiátoru nutné zohlednit v jednotkové ceně : | [24 empty] | VV | 0
|  | původní m.č. 1.06 : 0,70*0,70 |  | 0.49 | [22 empty] | VV | 0
|  | původní m.č. 1.07 : 0,70*0,70 |  | 0.49 | [22 empty] | VV | 0
|  | původní m.č. 1.08 : 1,00*0,70 |  | 0.7 | [22 empty] | VV | 0
105 | 783293213R00 | Nátěr kov.konstr. disperz. základ+2x email pro otopná tělesa, RAL 9001 | m2 | 1.68 |  | 0 |  | 0 |  | 0 | 15 | 0 | 0.00059 | 0 | 0 | 0 |  | RTS 21/ II | RTS 21/ II | 0.4 | 0.67 |  | Práce |  |  |  | POL1_
|  | plocha počítána pouze z jedné strany, členění litinového radiátoru nutné zohlednit v jednotkové ceně : | [24 empty] | VV | 0
|  | původní m.č. 1.06 : 0,70*0,70 |  | 0.49 | [22 empty] | VV | 0
|  | původní m.č. 1.07 : 0,70*0,70 |  | 0.49 | [22 empty] | VV | 0
|  | původní m.č. 1.08 : 1,00*0,70 |  | 0.7 | [22 empty] | VV | 0
106 | 783681004R00 | Provedení souvrství lakování ve třech vrstvách vodou ředitelných laků pro namáhaný provoz; podrobně viz popis navrhovaných úprav | m2 | 42.83 |  | 0 |  | 0 |  | 0 | 15 | 0 | 0.00043 | 0.02 | 0 | 0 |  | RTS 21/ II | RTS 21/ II | 0.48 | 20.56 |  | Práce |  |  |  | POL1_
|  | SP3 : | [24 empty] | VV | 0
|  | m.č. 1.06. 1.07, 1.08 : 10,75+17,47+14,61 |  | 42.83 | [22 empty] | VV | 0
107 | 783903811R00 | Odmaštění chemickými rozpouštědly | m2 | 1.68 |  | 0 |  | 0 |  | 0 | 15 | 0 | 7e-05 | 0 | 0 | 0 |  | RTS 21/ II | RTS 21/ II | 0.144 | 0.24 |  | Práce |  |  |  | POL1_
|  | plocha počítána pouze z jedné strany, členění litinového radiátoru nutné zohlednit v jednotkové ceně : | [24 empty] | VV | 0
|  | původní m.č. 1.06 : 0,70*0,70 |  | 0.49 | [22 empty] | VV | 0
|  | původní m.č. 1.07 : 0,70*0,70 |  | 0.49 | [22 empty] | VV | 0
|  | původní m.č. 1.08 : 1,00*0,70 |  | 0.7 | [22 empty] | VV | 0
Díl: | 784 | Malby |  |  |  | 0 |  | 0 |  | 0 |  | 0 |  | 0.12 |  | 0 |  |  |  |  | 54.23 | [5 empty] | DIL
108 | 784000001.R01 | Odstranění ochranného zakrytí stávajících výplní otvorů, jejich kontrola, očištění případně lokální vyspravení, seřízení a promazání kování | kus | 4 |  | 0 |  | 0 |  | 0 | 15 | 0 | 0 | 0 | 0 | 0 |  | Vlastní | Indiv | 0 | 0 |  | Práce |  |  |  | POL1_
|  | stávající výplně otvorů : | [24 empty] | VV | 0
|  | m.č. 1.04 : | [24 empty] | VV | 0
|  | okno : 1 |  | 1 | [22 empty] | VV | 0
|  | m.č. 1.06 : | [24 empty] | VV | 0
|  | okno : 1 |  | 1 | [22 empty] | VV | 0
|  | m.č. 1.07 : | [24 empty] | VV | 0
|  | okno : 1 |  | 1 | [22 empty] | VV | 0
|  | m.č. 1.08 : | [24 empty] | VV | 0
|  | okno : 1 |  | 1 | [22 empty] | VV | 0
109 | 784011111R00 | Oprášení/ometení podkladu | m2 | 251.0346 |  | 0 |  | 0 |  | 0 | 15 | 0 | 0 | 0 | 0 | 0 |  | RTS 21/ II | RTS 21/ II | 0.007 | 1.76 |  | Práce |  |  |  | POL1_
|  | podhledy : | [24 empty] | VV | 0
|  | m.č. 1.05 : 3,95 |  | 3.95 | [22 empty] | VV | 0
|  | stávající strop : | [24 empty] | VV | 0
|  | m.č. 1.01 - 1.04, 1.06 - 1.08 : 4,91+6,74+1,47+3,95+10,75+17,47+14,61 |  | 59.9 | [22 empty] | VV | 0
[27 empty] | VV | 0
|  | stěny : | [24 empty] | VV | 0
|  | m.č. 1.01 : 2,63*(2,91+1,305)*2 |  | 22.1709 | [22 empty] | VV | 0
|  | ostění : 0,55*(2,19+2,50*2) |  | 3.9545 | [22 empty] | VV | 0
|  | odpočet otvorů : -(0,90*2,02*4) |  | -7.272 | [22 empty] | VV | 0
[27 empty] | VV | 0
|  | m.č. 1.02 : 2,63*(2,745+2,433)*2 |  | 27.2363 | [22 empty] | VV | 0
|  | ostění : 0,325*(1,28+1,42*2) |  | 1.339 | [22 empty] | VV | 0
|  | odpočet otvorů : -(0,90*2,02+0,75*2,02+1,28*1,42) |  | -5.1506 | [22 empty] | VV | 0
[27 empty] | VV | 0
|  | m.č. 1.03 : 2,63*(1,045+1,41)*2 |  | 12.9133 | [22 empty] | VV | 0
|  | ostění : 0,325*(0,585+1,42*2) |  | 1.1131 | [22 empty] | VV | 0
|  | odpočet otvorů : -(0,75*2,02+0,585*1,42) |  | -2.3457 | [22 empty] | VV | 0
[27 empty] | VV | 0
|  | m.č. 1.04 : 2,63*(2,415+1,995)*2 |  | 23.1966 | [22 empty] | VV | 0
|  | odpočet otvorů : -(0,90*2,02*3) |  | -5.454 | [22 empty] | VV | 0
[27 empty] | VV | 0
|  | m.č. 1.05 : (2,63-2,10)*(2,745+2,28)*2 |  | 5.3265 | [22 empty] | VV | 0
|  | 0,32*(1,325+1,42*2) |  | 1.3328 | [22 empty] | VV | 0
|  | odpočet otvorů : -(0,90*2,02+1,325*1,42) |  | -3.6995 | [22 empty] | VV | 0
[27 empty] | VV | 0
|  | m.č. 1.06 : 2,63*(4,19+2,385)*2 |  | 34.5845 | [22 empty] | VV | 0
|  | ostění : 0,515*(1,48+2,50*2) |  | 3.3372 | [22 empty] | VV | 0
|  | 0,32*(1,325+1,42*2) |  | 1.3328 | [22 empty] | VV | 0
|  | odpočet otvorů : -(0,90*2,02+1,325*1,42) |  | -3.6995 | [22 empty] | VV | 0
[27 empty] | VV | 0
|  | m.č. 1.07 : 2,63*(4,15+4,21)*2 |  | 43.9736 | [22 empty] | VV | 0
|  | ostění : 0,32*(2,06+1,415*2) |  | 1.5648 | [22 empty] | VV | 0
|  | odpočet otvorů : -(0,90*2,02*2+2,06*1,415) |  | -6.5509 | [22 empty] | VV | 0
[27 empty] | VV | 0
|  | m.č. 1.08 : 2,63*(4,15+3,52)*2 |  | 40.3442 | [22 empty] | VV | 0
|  | ostění : 0,32*(1,325+1,415*2) |  | 1.3296 | [22 empty] | VV | 0
|  | odpočet otvorů : -(0,90*2,02+1,325*1,415) |  | -3.6929 | [22 empty] | VV | 0
110 | 784011221RT1 | Zakrytí předmětů materiál ve specifikaci | m2 | 8.7017 |  | 0 |  | 0 |  | 0 | 15 | 0 | 0 | 0 | 0 | 0 |  | RTS 21/ II | RTS 21/ II | 0.029 | 0.25 |  | Práce |  |  |  | POL1_
|  | stávající výplně otvorů : | [24 empty] | VV | 0
|  | m.č. 1.04 : | [24 empty] | VV | 0
|  | okno : 0,585*1,42 |  | 0.8307 | [22 empty] | VV | 0
|  | parapet : 0,23*0,585 |  | 0.13455 | [22 empty] | VV | 0
|  | m.č. 1.06 : | [24 empty] | VV | 0
|  | okno : 1,325*1,42 |  | 1.8815 | [22 empty] | VV | 0
|  | parapet : 0,24*1,325 |  | 0.318 | [22 empty] | VV | 0
|  | m.č. 1.07 : | [24 empty] | VV | 0
|  | okno : 1,325*1,415 |  | 1.8749 | [22 empty] | VV | 0
|  | parapet : 0,215*1,415 |  | 0.30423 | [22 empty] | VV | 0
|  | m.č. 1.08 : | [24 empty] | VV | 0
|  | okno : 2,06*1,415 |  | 2.9149 | [22 empty] | VV | 0
|  | parapet : 0,215*2,06 |  | 0.4429 | [22 empty] | VV | 0
111 | 28323209R | Fólie PE čirá tl. 0,20 mm š. 2000 mm dl. 25 m | m2 | 9.5718 |  | 0 |  | 0 |  | 0 | 15 | 0 | 2e-05 | 0 | 0 | 0 | SPCM | RTS 21/ II | RTS 21/ II | 0 | 0 |  | Specifikace |  |  |  | POL3_
|  | Odkaz na mn. položky pořadí 112 : 8,70165*1,1 |  | 9.5718 | [22 empty] | VV | 5
112 | 784011221RT1 | Zakrytí předmětů materiál ve specifikaci | m2 | 8.7017 |  | 0 |  | 0 |  | 0 | 15 | 0 | 0 | 0 | 0 | 0 |  | RTS 21/ II | RTS 21/ II | 0.029 | 0.25 |  | Práce |  |  |  | POL1_
|  | stávající výplně otvorů : | [24 empty] | VV | 0
|  | m.č. 1.04 : | [24 empty] | VV | 0
|  | okno : 0,585*1,42 |  | 0.8307 | [22 empty] | VV | 0
|  | parapet : 0,23*0,585 |  | 0.13455 | [22 empty] | VV | 0
|  | m.č. 1.06 : | [24 empty] | VV | 0
|  | okno : 1,325*1,42 |  | 1.8815 | [22 empty] | VV | 0
|  | parapet : 0,24*1,325 |  | 0.318 | [22 empty] | VV | 0
|  | m.č. 1.07 : | [24 empty] | VV | 0
|  | okno : 1,325*1,415 |  | 1.8749 | [22 empty] | VV | 0
|  | parapet : 0,215*1,415 |  | 0.30423 | [22 empty] | VV | 0
|  | m.č. 1.08 : | [24 empty] | VV | 0
|  | okno : 2,06*1,415 |  | 2.9149 | [22 empty] | VV | 0
|  | parapet : 0,215*2,06 |  | 0.4429 | [22 empty] | VV | 0
113 | 28375299.MR | Mirelon tl. 2 mm š. 1100 mm bílá | m2 | 9.5718 |  | 0 |  | 0 |  | 0 | 15 | 0 | 0.0002 | 0 | 0 | 0 | SPCM | RTS 21/ II | RTS 21/ II | 0 | 0 |  | Specifikace |  |  |  | POL3_
|  | Odkaz na mn. položky pořadí 110 : 8,70165*1,1 |  | 9.5718 | [22 empty] | VV | 5
114 | 784011222RT1 | Zakrytí podlah materiál ve specifikaci | m2 | 43.27 |  | 0 |  | 0 |  | 0 | 15 | 0 | 0 | 0 | 0 | 0 |  | RTS 21/ II | RTS 21/ II | 0.0135 | 0.58 |  | Práce |  |  |  | POL1_
|  | stávající m.č. 1.06, 1.07, 1.08 : 10,86+14,76+17,65 |  | 43.27 | [22 empty] | VV | 0
115 | 69366198R | Geotextilie FILTEK 300 g/m2 š. 200cm 100% PP | m2 | 47.597 |  | 0 |  | 0 |  | 0 | 15 | 0 | 0.0003 | 0.01 | 0 | 0 | SPCM | RTS 21/ II | RTS 21/ II | 0 | 0 |  | Specifikace |  |  |  | POL3_
|  | Odkaz na mn. položky pořadí 114 : 43,27000*1,1 |  | 47.597 | [22 empty] | VV | 5
116 | 784402801R00 | Odstranění malby oškrábáním v místnosti H do 3,8 m včetně následného odmaštění | m2 | 253.1555 |  | 0 |  | 0 |  | 0 | 15 | 0 | 0 | 0 | 0 | 0 |  | RTS 21/ II | RTS 21/ II | 0.06971 | 17.65 |  | Práce |  |  |  | POL1_
|  | strop - stávající m.č. 1.01 - 1.08 : 66,57 |  | 66.57 | [22 empty] | VV | 0
[27 empty] | VV | 0
|  | stěny : | [24 empty] | VV | 0
|  | stávající m.č. 1.01 : 2,63*(4,15+2,875+0,485)*2 |  | 39.5026 | [22 empty] | VV | 0
|  | ostění : 0,55*(2,19+2,50*2) |  | 3.9545 | [22 empty] | VV | 0
|  | 0,325*(0,585+1,425*2) |  | 1.1164 | [22 empty] | VV | 0
|  | odpočet otvorů : -(0,90*2,02*3+0,75*2,02*3+0,585*1,425) |  | -10.8326 | [22 empty] | VV | 0
[27 empty] | VV | 0
|  | stávající m.č. 1.02 : (2,63-2,10)*(1,70+1,60)*2 |  | 3.498 | [22 empty] | VV | 0
|  | odpočet otvorů : -(0,75*2,02+0,995*2,05) |  | -3.5547 | [22 empty] | VV | 0
[27 empty] | VV | 0
|  | stávájící m.č. 1.03 : (2,63-1,50)*(1,50+0,78)*2 |  | 5.1528 | [22 empty] | VV | 0
|  | ostění : 0,325*(0,585+1,425*2) |  | 1.1164 | [22 empty] | VV | 0
|  | odpočet otvorů : -(0,75*2,02+0,995*2,05+0,585*1,425) |  | -4.3884 | [22 empty] | VV | 0
[27 empty] | VV | 0
|  | stávající m.č. 1.04 : 2,63*(1,045+1,41)*2 |  | 12.9133 | [22 empty] | VV | 0
|  | ostění : 0,325*(0,585+1,42*2) |  | 1.1131 | [22 empty] | VV | 0
|  | odpočet otvorů : -(0,75*2,02+0,585*1,42) |  | -2.3457 | [22 empty] | VV | 0
[27 empty] | VV | 0
|  | stávající m.č. 1.05 : 2,63*(4,19+2,395)*2 |  | 34.6371 | [22 empty] | VV | 0
|  | ostění : 0,32*(1,325+1,42*2) |  | 1.3328 | [22 empty] | VV | 0
|  | odpočet otvorů : -(0,90*2,02*2+1,325*1,42) |  | -5.5175 | [22 empty] | VV | 0
[27 empty] | VV | 0
|  | stávající m.č. 1.06 : 2,63*(4,19+2,385)*2 |  | 34.5845 | [22 empty] | VV | 0
|  | ostění : 0,515*(1,48+2,50*2) |  | 3.3372 | [22 empty] | VV | 0
|  | 0,32*(1,325+1,42*2) |  | 1.3328 | [22 empty] | VV | 0
|  | odpočet otvorů : -(0,90*2,02*2+1,325*1,42) |  | -5.5175 | [22 empty] | VV | 0
[27 empty] | VV | 0
|  | stávající m.č. 1.07 : 2,63*(4,15+3,52)*2 |  | 40.3442 | [22 empty] | VV | 0
|  | ostění : 0,32*(1,325+1,415*2) |  | 1.3296 | [22 empty] | VV | 0
|  | odpočet otvorů : -(0,90*2,02*2+1,325*1,415) |  | -5.5109 | [22 empty] | VV | 0
[27 empty] | VV | 0
|  | stávající m.č. 1.08 : 2,63*(4,15+4,21)*2 |  | 43.9736 | [22 empty] | VV | 0
|  | ostění : 0,32*(2,06+1,415*2) |  | 1.5648 | [22 empty] | VV | 0
|  | odpočet otvorů : -(0,90*2,02*2+2,06*1,415) |  | -6.5509 | [22 empty] | VV | 0
117 | 784442011RT2 | Malba disperzní inter, výška do 3,8 m 1barevná, 2x nátěr,1 x penetrace | m2 | 251.0346 |  | 0 |  | 0 |  | 0 | 15 | 0 | 0.00043 | 0.11 | 0 | 0 |  | RTS 21/ II | RTS 21/ II | 0.1344 | 33.74 |  | Práce |  |  |  | POL1_
|  | Odkaz na mn. položky pořadí 109 : 251,03463 |  | 251.0346 | [22 empty] | VV | 5
Díl: | 787 | Zasklívání |  |  |  | 0 |  | 0 |  | 0 |  | 0 |  | 0.01 |  | 0 |  |  |  |  | 1.01 | [5 empty] | DIL
118 | 787911111R00 | Montáž zrcadla do obkladu, na lepidlo, pl. do 2 m2 | m2 | 0.48 |  | 0 |  | 0 |  | 0 | 15 | 0 | 8e-05 | 0 | 0 | 0 |  | RTS 21/ II | RTS 21/ II | 2.1 | 1.01 |  | Práce |  |  |  | POL1_
|  | nástěnné zrcadlo 600x800 mm do obkladu : 0,60*0,80 |  | 0.48 | [22 empty] | VV | 0
119 | 63465128R | Zrcadlo rozměr 600 x 800 mm | m2 | 0.48 |  | 0 |  | 0 |  | 0 | 15 | 0 | 0.017 | 0.01 | 0 | 0 | SPCM | RTS 21/ II | RTS 21/ II | 0 | 0 |  | Specifikace |  |  |  | POL3_
|  | Odkaz na mn. položky pořadí 118 : 0,48000 |  | 0.48 | [22 empty] | VV | 5
Díl: | D96 | Přesuny suti a vybouraných hmot |  |  |  | 0 |  | 0 |  | 0 |  | 0 |  | 0 |  | 0 |  |  |  |  | 39.24 | [5 empty] | DIL
120 | 979011211R00 | Svislá doprava suti a vybour. hmot za 2.NP nošením | t | 5.3246 |  | 0 |  | 0 |  | 0 | 15 | 0 | 0 | 0 | 0 | 0 |  | RTS 21/ II | RTS 21/ II | 2.009 | 10.7 |  | Přesun suti |  |  |  | POL8_
121 | 979011219R00 | Přípl.k svislé dopr.suti za každé další NP nošením | t | 15.9737 |  | 0 |  | 0 |  | 0 | 15 | 0 | 0 | 0 | 0 | 0 |  | RTS 21/ II | RTS 21/ II | 0.959 | 15.32 |  | Přesun suti |  |  |  | POL8_
122 | 979081111R00 | Odvoz suti a vybour. hmot na skládku do 1 km | t | 5.3246 |  | 0 |  | 0 |  | 0 | 15 | 0 | 0 | 0 | 0 | 0 |  | RTS 21/ II | RTS 21/ II | 0.49 | 2.61 |  | Přesun suti |  |  |  | POL8_
123 | 979081121R00 | Příplatek k odvozu za každý další 1 km | t | 47.921 |  | 0 |  | 0 |  | 0 | 15 | 0 | 0 | 0 | 0 | 0 |  | RTS 21/ II | RTS 21/ II | 0 | 0 |  | Přesun suti |  |  |  | POL8_
124 | 979082111R00 | Vnitrostaveništní doprava suti do 10 m | t | 5.3246 |  | 0 |  | 0 |  | 0 | 15 | 0 | 0 | 0 | 0 | 0 |  | RTS 21/ II | RTS 21/ II | 0.942 | 5.02 |  | Přesun suti |  |  |  | POL8_
125 | 979082121R00 | Příplatek k vnitrost. dopravě suti za dalších 5 m | t | 53.2456 |  | 0 |  | 0 |  | 0 | 15 | 0 | 0 | 0 | 0 | 0 |  | RTS 21/ II | RTS 21/ II | 0.105 | 5.59 |  | Přesun suti |  |  |  | POL8_
126 | 979990107R00 | Poplatek za skládku suti - směs betonu,cihel,dřeva | t | 5.3246 |  | 0 |  | 0 |  | 0 | 15 | 0 | 0 | 0 | 0 | 0 |  | RTS 21/ II | RTS 21/ II | 0 | 0 |  | Přesun suti |  |  |  | POL8_
[25 empty] | 15 | 21 | DPH
| Celkem |  |  |  |  | 0 | [18 empty] | 0 | 0 | SUM
Poznámky uchazeče k zadání
POPUZIV
END
Note on S6: Jedná se o informaci, zda se jedná o položku, která je do rozpočtu zadána z cenové soustavy RTS, nebo vlastní.
Note on T6: Jedná se o název CÚ, která je zadána u položky rozpočtu

## SO 02 02.1 Pol
Položkový rozpočet | [26 empty] | #TypZaznamu#
S: | 07/2021-10 | Rekonstrukce bytu Hrnčířská 39 - Brno, byt číslo 10 | [24 empty] | STA
O: | SO 02 | ZTI | [21 empty] | STA |  |  | OBJ
R: | 02.1 | Vodovod | [24 empty] | ROZ
P.č. | Číslo položky | Název položky | MJ | Množství | Cena / MJ | Celkem | Dodávka | Dodávka celk. | Montáž | Montáž celk. | DPH | Cena s DPH | Hmotnost / MJ | Hmotnost celk.(t) | Dem. hmotnost / MJ | Dem. hmotnost celk.(t) | Ceník | Cen. soustava / platnost | Cenová úroveň | Nhod / MJ | Nhod celk. | Dodavatel | Typ položky
Díl: | 1.1 | Potrubí - STUDENÁ VODA - PPR |  |  |  | 0 |  | 0 |  | 0 |  | 0 |  | 0 |  | 0 |  |  |  |  | 0 | [5 empty] | DIL
1 | Pol__0001 | D+M Potrubí vodovodní plastové Systém PP PN20, D 20x3,4 mm + TI - pro SV | bm | 11 |  | 0 |  | 0 |  | 0 | 15 | 0 | 0 | 0 | 0 | 0 |  | Vlastní | Indiv | 0 | 0 |  | Práce |  |  |  | POL1_1
2 | Pol__0002 | D+M Potrubí vodovodní plastové Systém PP PN20, D 20x3,4 mm + TI - pro TV | bm | 9 |  | 0 |  | 0 |  | 0 | 15 | 0 | 0 | 0 | 0 | 0 |  | Vlastní | Indiv | 0 | 0 |  | Práce |  |  |  | POL1_1
3 | Pol__0003 | D+M Potrubí vodovodní plastové Systém PP PN20, D 25x4,2 mm + TI - pro SV | bm | 8.5 |  | 0 |  | 0 |  | 0 | 15 | 0 | 0 | 0 | 0 | 0 |  | Vlastní | Indiv | 0 | 0 |  | Práce |  |  |  | POL1_1
4 | Pol__0004 | D+M Potrubí vodovodní plastové Systém PP PN20, D 25x4,2 mm + TI - pro TV | bm | 8.5 |  | 0 |  | 0 |  | 0 | 15 | 0 | 0 | 0 | 0 | 0 |  | Vlastní | Indiv | 0 | 0 |  | Práce |  |  |  | POL1_1
Díl: | 2. | ARMATURY - STUDENÁ, TEPLÁ VODA |  |  |  | 0 |  | 0 |  | 0 |  | 0 |  | 0 |  | 0 |  |  |  |  | 0 | [5 empty] | DIL
5 | Pol__0005 | D+M ruční vyvažovací ventil DN 25 | ks | 2 |  | 0 |  | 0 |  | 0 | 15 | 0 | 0 | 0 | 0 | 0 |  | Vlastní | Indiv | 0 | 0 |  | Práce |  |  |  | POL1_1
6 | Pol__0006 | D+M Vypouštěcí kohout | ks | 1 |  | 0 |  | 0 |  | 0 | 15 | 0 | 0 | 0 | 0 | 0 |  | Vlastní | Indiv | 0 | 0 |  | Práce |  |  |  | POL1_1
7 | Pol__0007 | D+M Pojistný ventil DN25 se zpětnou klapkou | ks | 1 |  | 0 |  | 0 |  | 0 | 15 | 0 | 0 | 0 | 0 | 0 |  | Vlastní | Indiv | 0 | 0 |  | Práce |  |  |  | POL1_1
8 | Pol__0008 | D+M Zpětný ventil 25 | ks | 1 |  | 0 |  | 0 |  | 0 | 15 | 0 | 0 | 0 | 0 | 0 |  | Vlastní | Indiv | 0 | 0 |  | Práce |  |  |  | POL1_1
9 | Pol__0009 | D+M Kulový kohout pákový DN25 | ks | 2 |  | 0 |  | 0 |  | 0 | 15 | 0 | 0 | 0 | 0 | 0 |  | Vlastní | Indiv | 0 | 0 |  | Práce |  |  |  | POL1_1
10 | Pol__0010 | D+M ROHOVÝ REGULAČNÍ VENTIL 1/2“ x 3/8“ | ks | 6 |  | 0 |  | 0 |  | 0 | 15 | 0 | 0 | 0 | 0 | 0 |  | Vlastní | Indiv | 0 | 0 |  | Práce |  |  |  | POL1_1
11 | Pol__0011 | D+M pojistný ventil DN25 | ks | 1 |  | 0 |  | 0 |  | 0 | 15 | 0 | 0 | 0 | 0 | 0 |  | Vlastní | Indiv | 0 | 0 |  | Práce |  |  |  | POL1_1
Díl: | 3. | ZAŘÍZENÍ |  |  |  | 0 |  | 0 |  | 0 |  | 0 |  | 0 |  | 0 |  |  |  |  | 0 | [5 empty] | DIL
12 | Pol__0012 | D+M Vodoměr na studenou i teplou vodu Qn=2,5m3/hod (využité stávající) | ks | 2 |  | 0 |  | 0 |  | 0 | 15 | 0 | 0 | 0 | 0 | 0 |  | Vlastní | Indiv | 0 | 0 |  | Práce |  |  |  | POL1_1
Díl: | 4. | OSTATNÍ |  |  |  | 0 |  | 0 |  | 0 |  | 0 |  | 0 |  | 0 |  |  |  |  | 0 | [5 empty] | DIL
13 | Pol__0013 | Tlaková zkouška vodovodu | soubor | 1 |  | 0 |  | 0 |  | 0 | 15 | 0 | 0 | 0 | 0 | 0 |  | Vlastní | Indiv | 0 | 0 |  | Práce |  |  |  | POL1_1
14 | Pol__0014 | Proplach a dezinfekce vodovodního potrubí | soubor | 1 |  | 0 |  | 0 |  | 0 | 15 | 0 | 0 | 0 | 0 | 0 |  | Vlastní | Indiv | 0 | 0 |  | Práce |  |  |  | POL1_1
15 | Pol__0015 | Montážní, upevňovací, těsnící a pomocný materiál, šrouby, konzoly, závitové tyče, objímky, antivibrační vložky, podložky a závěsy, těsnící tmely, lepící pásky, požár.ucpávky prostupů potrubí | soubor | 1 |  | 0 |  | 0 |  | 0 | 15 | 0 | 0 | 0 | 0 | 0 |  | Vlastní | Indiv | 0 | 0 |  | Práce |  |  |  | POL1_1
16 | Pol__0016 | Stavební přípomoce, průvrty, drážky ve stěnách, … včetně jejich zapravení | soubor | 1 |  | 0 |  | 0 |  | 0 | 15 | 0 | 0 | 0 | 0 | 0 |  | Vlastní | Indiv | 0 | 0 |  | Práce |  |  |  | POL1_1
[25 empty] | 15 | 21 | DPH
| Celkem |  |  |  |  | 0 | [18 empty] | 0 | 0 | SUM
Poznámky uchazeče k zadání
POPUZIV
END
Note on S6: Jedná se o informaci, zda se jedná o položku, která je do rozpočtu zadána z cenové soustavy RTS, nebo vlastní.
Note on T6: Jedná se o název CÚ, která je zadána u položky rozpočtu

## SO 02 02.2 Pol
Položkový rozpočet | [26 empty] | #TypZaznamu#
S: | 07/2021-10 | Rekonstrukce bytu Hrnčířská 39 - Brno, byt číslo 10 | [24 empty] | STA
O: | SO 02 | ZTI | [21 empty] | STA |  |  | OBJ
R: | 02.2 | Kanalizace | [24 empty] | ROZ
P.č. | Číslo položky | Název položky | MJ | Množství | Cena / MJ | Celkem | Dodávka | Dodávka celk. | Montáž | Montáž celk. | DPH | Cena s DPH | Hmotnost / MJ | Hmotnost celk.(t) | Dem. hmotnost / MJ | Dem. hmotnost celk.(t) | Ceník | Cen. soustava / platnost | Cenová úroveň | Nhod / MJ | Nhod celk. | Dodavatel | Typ položky
Díl: | 1.1 | Kanalizace splašková |  |  |  | 0 |  | 0 |  | 0 |  | 0 |  | 0 |  | 0 |  |  |  |  | 0 | [5 empty] | DIL
1 | Pol__0017 | D+M DN50 - Hrdlové polypropylenové trubky a tvarovky – HT, včetně tvarovek, závěsů, montážního a spojovacího materiálu, uvažovaný prořez 10% | bm | 12 |  | 0 |  | 0 |  | 0 | 15 | 0 | 0 | 0 | 0 | 0 |  | Vlastní | Indiv | 0 | 0 |  | Práce |  |  |  | POL1_1
2 | Pol__0018 | D+M DN110 - Hrdlové polypropylenové trubky a tvarovky – HT, včetně tvarovek, závěsů, montážního a spojovacího materiálu, uvažovaný prořez 10% | bm | 1 |  | 0 |  | 0 |  | 0 | 15 | 0 | 0 | 0 | 0 | 0 |  | Vlastní | Indiv | 0 | 0 |  | Práce |  |  |  | POL1_1
Díl: | 2. | OSTATNÍ |  |  |  | 0 |  | 0 |  | 0 |  | 0 |  | 0 |  | 0 |  |  |  |  | 0 | [5 empty] | DIL
3 | Pol__0019 | Zkouška těsnosti kanalizace | soubor | 1 |  | 0 |  | 0 |  | 0 | 15 | 0 | 0 | 0 | 0 | 0 |  | Vlastní | Indiv | 0 | 0 |  | Práce |  |  |  | POL1_1
4 | Pol__0020 | Montážní, upevňovací, těsnící a pomocný materiál, šrouby, konzoly, závitové tyče, objímky, antivibrační vložky, podložky a závěsy, těsnící tmely, lepící pásky, | soubor | 1 |  | 0 |  | 0 |  | 0 | 15 | 0 | 0 | 0 | 0 | 0 |  | Vlastní | Indiv | 0 | 0 |  | Práce |  |  |  | POL1_1
5 | Pol__0021 | Testy a revizní zprávy | soubor | 1 |  | 0 |  | 0 |  | 0 | 15 | 0 | 0 | 0 | 0 | 0 |  | Vlastní | Indiv | 0 | 0 |  | Práce |  |  |  | POL1_1
6 | Pol__0022 | Stavební přípomoce, průvrty, drážky ve stěnách, … včetně jejich zapravení | soubor | 1 |  | 0 |  | 0 |  | 0 | 15 | 0 | 0 | 0 | 0 | 0 |  | Vlastní | Indiv | 0 | 0 |  | Práce |  |  |  | POL1_1
[25 empty] | 15 | 21 | DPH
| Celkem |  |  |  |  | 0 | [18 empty] | 0 | 0 | SUM
Poznámky uchazeče k zadání
POPUZIV
END
Note on S6: Jedná se o informaci, zda se jedná o položku, která je do rozpočtu zadána z cenové soustavy RTS, nebo vlastní.
Note on T6: Jedná se o název CÚ, která je zadána u položky rozpočtu

## SO 02 02.3 Pol
Položkový rozpočet | [26 empty] | #TypZaznamu#
S: | 07/2021-10 | Rekonstrukce bytu Hrnčířská 39 - Brno, byt číslo 10 | [24 empty] | STA
O: | SO 02 | ZTI | [21 empty] | STA |  |  | OBJ
R: | 02.3 | Zařizovací předměty | [24 empty] | ROZ
P.č. | Číslo položky | Název položky | MJ | Množství | Cena / MJ | Celkem | Dodávka | Dodávka celk. | Montáž | Montáž celk. | DPH | Cena s DPH | Hmotnost / MJ | Hmotnost celk.(t) | Dem. hmotnost / MJ | Dem. hmotnost celk.(t) | Ceník | Cen. soustava / platnost | Cenová úroveň | Nhod / MJ | Nhod celk. | Dodavatel | Typ položky
Díl: | U | Umyvadlo (dle specifikace v knize ZP) |  |  |  | 0 |  | 0 |  | 0 |  | 0 |  | 0 |  | 0 |  |  |  |  | 0 | [5 empty] | DIL
1 | Pol__0023 | D+M Umyvadlo keramické 65*22 cm, s otvorem pro stojánkovou baterii, barva bílá. (včetně dopojení na rozvody podomítkového modulu apod...) | ks | 1 |  | 0 |  | 0 |  | 0 | 15 | 0 | 0 | 0 | 0 | 0 |  | Vlastní | Indiv | 0 | 0 |  | Práce |  |  |  | POL1_1
2 | Pol__0024 | D+M Umyvadlová baterie stojánková s výpustí (dle specifikace v knize ZP) | ks | 1 |  | 0 |  | 0 |  | 0 | 15 | 0 | 0 | 0 | 0 | 0 |  | Vlastní | Indiv | 0 | 0 |  | Práce |  |  |  | POL1_1
3 | Pol__0025 | D+M Rohový ventil pro napojení umyvadla, materiál chrom | ks | 2 |  | 0 |  | 0 |  | 0 | 15 | 0 | 0 | 0 | 0 | 0 |  | Vlastní | Indiv | 0 | 0 |  | Práce |  |  |  | POL1_1
4 | Pol__0026 | D+M Sifon umyvadlový, plast | ks | 1 |  | 0 |  | 0 |  | 0 | 15 | 0 | 0 | 0 | 0 | 0 |  | Vlastní | Indiv | 0 | 0 |  | Práce |  |  |  | POL1_1
Díl: | WC | WC (dle specifikace v knize ZP) |  |  |  | 0 |  | 0 |  | 0 |  | 0 |  | 0 |  | 0 |  |  |  |  | 0 | [5 empty] | DIL
5 | Pol__0027 | D+M Záchodová mísa závěsná (předstěnový systém), komplet včetně příslušenství, bílá | ks | 1 |  | 0 |  | 0 |  | 0 | 15 | 0 | 0 | 0 | 0 | 0 |  | Vlastní | Indiv | 0 | 0 |  | Práce |  |  |  | POL1_1
6 | Pol__0028 | D+M Předstěnový systém pro WC do sádrokartónu s vestavěnou nádržkou, přední ovládání | ks | 1 |  | 0 |  | 0 |  | 0 | 15 | 0 | 0 | 0 | 0 | 0 |  | Vlastní | Indiv | 0 | 0 |  | Práce |  |  |  | POL1_1
7 | Pol__0029 | D+M Ovládací tlačítko pro WC, systém dual flush | ks | 1 |  | 0 |  | 0 |  | 0 | 15 | 0 | 0 | 0 | 0 | 0 |  | Vlastní | Indiv | 0 | 0 |  | Práce |  |  |  | POL1_1
8 | Pol__0030 | D+M Duroplastové sedátko s poklopem a tlumeným dopadem | ks | 1 |  | 0 |  | 0 |  | 0 | 15 | 0 | 0 | 0 | 0 | 0 |  | Vlastní | Indiv | 0 | 0 |  | Práce |  |  |  | POL1_1
9 | Pol__0031 | D+M Rohový ventil, materiál chrom | ks | 1 |  | 0 |  | 0 |  | 0 | 15 | 0 | 0 | 0 | 0 | 0 |  | Vlastní | Indiv | 0 | 0 |  | Práce |  |  |  | POL1_1
Díl: | D + M | Dřez a Myčka (součástí dodávky stavby je jen část sestavy) |  |  |  | 0 |  | 0 |  | 0 |  | 0 |  | 0 |  | 0 |  |  |  |  | 0 | [5 empty] | DIL
10 | Pol__0032 | D+M Rohový ventil pro napojení dřezu, myčky | ks | 3 |  | 0 |  | 0 |  | 0 | 15 | 0 | 0 | 0 | 0 | 0 |  | Vlastní | Indiv | 0 | 0 |  | Práce |  |  |  | POL1_1
Díl: | AP | AUTOMATICKÁ PRAČKA (součástí dodávky stavby je jen část sestavy) |  |  |  | 0 |  | 0 |  | 0 |  | 0 |  | 0 |  | 0 |  |  |  |  | 0 | [5 empty] | DIL
11 | Pol__0033 | D+M Zápachová uzávěrka DN50x6/4" s přípojkou pro pračku nebo myčku a kulovým kloubem. | ks | 1 |  | 0 |  | 0 |  | 0 | 15 | 0 | 0 | 0 | 0 | 0 |  | Vlastní | Indiv | 0 | 0 |  | Práce |  |  |  | POL1_1
12 | Pol__0034 | D+M Rohový ventil | ks | 1 |  | 0 |  | 0 |  | 0 | 15 | 0 | 0 | 0 | 0 | 0 |  | Vlastní | Indiv | 0 | 0 |  | Práce |  |  |  | POL1_1
Díl: | SK | Sprchový kout (dle specifikace v knize ZP) |  |  |  | 0 |  | 0 |  | 0 |  | 0 |  | 0 |  | 0 |  |  |  |  | 0 | [5 empty] | DIL
13 | Pol__0035 | D+M sprchového koutu (akrylátová vanička včetně dopojení na vodu a kanalizaci sprchový sifon s nerezovým, špuntem push open) | ks | 1 |  | 0 |  | 0 |  | 0 | 15 | 0 | 0 | 0 | 0 | 0 |  | Vlastní | Indiv | 0 | 0 |  | Práce |  |  |  | POL1_1
14 | Pol__0036 | D+M zasklení sprchového koutu (zasklení zasklívacích lišt madel) | ks | 1 |  | 0 |  | 0 |  | 0 | 15 | 0 | 0 | 0 | 0 | 0 |  | Vlastní | Indiv | 0 | 0 |  | Práce |  |  |  | POL1_1
15 | Pol__0037 | D+M sprchová baterie nástěnná | ks | 1 |  | 0 |  | 0 |  | 0 | 15 | 0 | 0 | 0 | 0 | 0 |  | Vlastní | Indiv | 0 | 0 |  | Práce |  |  |  | POL1_1
16 | Pol__0038 | D+M sprchový set nástěnná tyč + ruční sprcha | ks | 1 |  | 0 |  | 0 |  | 0 | 15 | 0 | 0 | 0 | 0 | 0 |  | Vlastní | Indiv | 0 | 0 |  | Práce |  |  |  | POL1_1
17 | Pol__0040 | D + M elektrického koupelnového žebříku | ks | 1 |  | 0 |  | 0 |  | 0 | 15 | 0 | 0 | 0 | 0 | 0 |  | Vlastní | Indiv | 0 | 0 |  | Specifikace |  |  |  | POL3_0
Díl: | DEM | Demontáže |  |  |  | 0 |  | 0 |  | 0 |  | 0 |  | 0 |  | 0 |  |  |  |  | 0 | [5 empty] | DIL
18 | DEM-ZTI | Odstranění veškerých rozvodů ZTI | soubor | 1 |  | 0 |  | 0 |  | 0 | 15 | 0 | 0 | 0 | 0 | 0 |  | Vlastní | Kalkul | 0 | 0 |  | Práce |  |  |  | POL1_
19 | DEM-PLYN | Plynoměr - bytová jednotka bude odpojena od plynu stávající plynoměr bude zaslepen a zaplonbován plynárnami. | soubor | 1 |  | 0 |  | 0 |  | 0 | 15 | 0 | 0 | 0 | 0 | 0 |  | Vlastní | Indiv | 0 | 0 |  | Práce |  |  |  | POL1_
[25 empty] | 15 | 21 | DPH
| Celkem |  |  |  |  | 0 | [18 empty] | 0 | 0 | SUM
Poznámky uchazeče k zadání
POPUZIV
END
Note on S6: Jedná se o informaci, zda se jedná o položku, která je do rozpočtu zadána z cenové soustavy RTS, nebo vlastní.
Note on T6: Jedná se o název CÚ, která je zadána u položky rozpočtu

## SO 03 03 Pol
Položkový rozpočet | [26 empty] | #TypZaznamu#
S: | 07/2021-10 | Rekonstrukce bytu Hrnčířská 39 - Brno, byt číslo 10 | [24 empty] | STA
O: | SO 03 | Elektroinstalace | [21 empty] | STA |  |  | OBJ
R: | 03 | Elektroinstalace | [24 empty] | ROZ
P.č. | Číslo položky | Název položky | MJ | Množství | Cena / MJ | Celkem | Dodávka | Dodávka celk. | Montáž | Montáž celk. | DPH | Cena s DPH | Hmotnost / MJ | Hmotnost celk.(t) | Dem. hmotnost / MJ | Dem. hmotnost celk.(t) | Ceník | Cen. soustava / platnost | Cenová úroveň | Nhod / MJ | Nhod celk. | Dodavatel | Typ položky
Díl: | 46-M | Zemní a bourací práce při extr.mont.pracích |  |  |  | 0 |  | 0 |  | 0 |  | 0 |  | 0 |  | 0 |  |  |  |  | 0 | [5 empty] | DIL
1 | 460680162 | Vybourání otvorů ve zdivu cihelném plochy do 0,0225 m2, tloušťky do 30 cm | kus | 8 |  | 0 |  | 0 |  | 0 | 15 | 0 | 0 | 0 | 0 | 0 |  | Vlastní | Indiv | 0 | 0 |  | Práce |  |  |  | POL1_1
2 | 460680401 | Vysekání kapes a výklenků ve zdivu z lehkých betonů, dutých cihel a tvárnic pro krabice 7x7x5 cm | kus | 52 |  | 0 |  | 0 |  | 0 | 15 | 0 | 0 | 0 | 0 | 0 |  | Vlastní | Indiv | 0 | 0 |  | Práce |  |  |  | POL1_1
3 | 460680581 | Vysekání rýh pro montáž trubek a kabelů v cihelných zdech hloubky do 3 cm a šířky do 3 cm | m | 112 |  | 0 |  | 0 |  | 0 | 15 | 0 | 0 | 0 | 0 | 0 |  | Vlastní | Indiv | 0 | 0 |  | Práce |  |  |  | POL1_1
4 | 460680582 | Vysekání rýh pro montáž trubek a kabelů v cihelných zdech hloubky do 3 cm a šířky do 5 cm | m | 82 |  | 0 |  | 0 |  | 0 | 15 | 0 | 0 | 0 | 0 | 0 |  | Vlastní | Indiv | 0 | 0 |  | Práce |  |  |  | POL1_1
5 | 741128021 | Příplatek k montáži kabelů za zatažení vodiče a kabelu do 0,75 kg | m | 22 |  | 0 |  | 0 |  | 0 | 15 | 0 | 0 | 0 | 0 | 0 |  | Vlastní | Indiv | 0 | 0 |  | Práce |  |  |  | POL1_1
6 | PR009 | Montážní pěna vodoodolná | kus | 4 |  | 0 |  | 0 |  | 0 | 15 | 0 | 0 | 0 | 0 | 0 |  | Vlastní | Indiv | 0 | 0 |  | Specifikace |  |  |  | POL3_0
7 | PR002 | Utěsnění kabelu | kus | 12 |  | 0 |  | 0 |  | 0 | 15 | 0 | 0 | 0 | 0 | 0 |  | Vlastní | Indiv | 0 | 0 |  | Práce |  |  |  | POL1_1
8 | PR005 | Vrtání otvorů do pr. 30mm, šířky do 600mm | kus | 16 |  | 0 |  | 0 |  | 0 | 15 | 0 | 0 | 0 | 0 | 0 |  | Vlastní | Indiv | 0 | 0 |  | Práce |  |  |  | POL1_1
9 | PR006 | Vysekání kapsy pro hlavní rozvaděč RB1 | kus | 1 |  | 0 |  | 0 |  | 0 | 15 | 0 | 0 | 0 | 0 | 0 |  | Vlastní | Indiv | 0 | 0 |  | Práce |  |  |  | POL1_1
Díl: | 21-M.1 | Elektromontáže - hlavní trasy |  |  |  | 0 |  | 0 |  | 0 |  | 0 |  | 0.02 |  | 0 |  |  |  |  | 0 | [5 empty] | DIL
10 | 34111076 | kabel silový s Cu jádrem 1kV 4x10mm2 | m | 24 |  | 0 |  | 0 |  | 0 | 15 | 0 | 0.00063 | 0.02 | 0 | 0 |  | Vlastní | Indiv | 0 | 0 |  | Specifikace |  |  |  | POL3_0
11 | 210100001.A | Ukončení vodičů v rozváděči nebo na přístroji včetně zapojení průřezu žíly do 2,5 mm2 | kus | 4 |  | 0 |  | 0 |  | 0 | 15 | 0 | 0 | 0 | 0 | 0 |  | Vlastní | Indiv | 0 | 0 |  | Práce |  |  |  | POL1_1
12 | 35713135.1 | Bytový rozvaděč RB1, oceloplastový rozvaděč pod omítku, 770x334x110, IP 30 vč. výzbroje | kus | 1 |  | 0 |  | 0 |  | 0 | 15 | 0 | 0.00301 | 0 | 0 | 0 |  | Vlastní | Indiv | 0 | 0 |  | Specifikace |  |  |  | POL3_0
13 | 210100003 | Ukončení vodičů v rozváděči nebo na přístroji včetně zapojení průřezu žíly do 16 mm2 | kus | 10 |  | 0 |  | 0 |  | 0 | 15 | 0 | 0 | 0 | 0 | 0 |  | Vlastní | Indiv | 0 | 0 |  | Práce |  |  |  | POL1_1
14 | 34111030 | kabel silový s Cu jádrem 1 kV 3x1,5mm2 | m | 12 |  | 0 |  | 0 |  | 0 | 15 | 0 | 0.00012 | 0 | 0 | 0 |  | Vlastní | Indiv | 0 | 0 |  | Specifikace |  |  |  | POL3_0
15 | 210100014.1 | Ukončení vodičů izolovaných s označením a zapojením v rozváděči nebo na přístroji průřezu žíly do 10 mm2 | kus | 8 |  | 0 |  | 0 |  | 0 | 15 | 0 | 0 | 0 | 0 | 0 |  | Vlastní | Indiv | 0 | 0 |  | Práce |  |  |  | POL1_1
16 | 341413590 | vodič silový s Cu jádrem CYA H07 V-K 16 mm2 | m | 24 |  | 0 |  | 0 |  | 0 | 15 | 0 | 0.0002 | 0 | 0 | 0 |  | Vlastní | Indiv | 0 | 0 |  | Specifikace |  |  |  | POL3_0
17 | 210813033 | Montáž kabel Cu plný kulatý do 1 kV 4x6 až 10 mm2 uložený pevně (CYKY) | m | 24 |  | 0 |  | 0 |  | 0 | 15 | 0 | 0 | 0 | 0 | 0 |  | Vlastní | Indiv | 0 | 0 |  | Práce |  |  |  | POL1_1
18 | 210813151A | Montáž kabel Cu plný kulatý do 1 kV 1x16 mm2 uložený pevně | m | 24 |  | 0 |  | 0 |  | 0 | 15 | 0 | 0 | 0 | 0 | 0 |  | Vlastní | Indiv | 0 | 0 |  | Práce |  |  |  | POL1_1
19 | 741122015 | Montáž kabel Cu bez ukončení uložený pod omítku plný kulatý 3x1,5 mm2 (CYKY) | m | 24 |  | 0 |  | 0 |  | 0 | 15 | 0 | 0 | 0 | 0 | 0 |  | Vlastní | Indiv | 0 | 0 |  | Práce |  |  |  | POL1_1
20 | 741210001 | Montáž rozvodnice oceloplechová nebo plastová běžná do 20 kg | kus | 1 |  | 0 |  | 0 |  | 0 | 15 | 0 | 0 | 0 | 0 | 0 |  | Vlastní | Indiv | 0 | 0 |  | Práce |  |  |  | POL1_1
21 | R-0120 | Úprava stávajícího elektroměrového rozvaděče, vč. materiálu | kus | 1 |  | 0 |  | 0 |  | 0 | 15 | 0 | 0 | 0 | 0 | 0 |  | Vlastní | Indiv | 0 | 0 |  | Práce |  |  |  | POL1_1
Díl: | 21-M.2 | Elektromontáže - instalace |  |  |  | 0 |  | 0 |  | 0 |  | 0 |  | 0.09 |  | 0 |  |  |  |  | 0 | [5 empty] | DIL
22 | 210020951 | Montáž tabulky výstražné smaltované formát A3 až A4 | kus | 2 |  | 0 |  | 0 |  | 0 | 15 | 0 | 0 | 0 | 0 | 0 |  | Vlastní | Indiv | 0 | 0 |  | Práce |  |  |  | POL1_1
23 | 210100001.B | Ukončení vodičů v rozváděči nebo na přístroji včetně zapojení průřezu žíly do 2,5 mm2 | kus | 510 |  | 0 |  | 0 |  | 0 | 15 | 0 | 0 | 0 | 0 | 0 |  | Vlastní | Indiv | 0 | 0 |  | Práce |  |  |  | POL1_1
24 | PR049 | Vodič Cu 1x6zž | m | 25 |  | 0 |  | 0 |  | 0 | 15 | 0 | 0 | 0 | 0 | 0 |  | Vlastní | Indiv | 0 | 0 |  | Specifikace |  |  |  | POL3_0
25 | 210290891 | Doplnění orientačních štítků na kabel (při revizi) | kus | 23 |  | 0 |  | 0 |  | 0 | 15 | 0 | 0 | 0 | 0 | 0 |  | Vlastní | Indiv | 0 | 0 |  | Práce |  |  |  | POL1_1
26 | 741112001 | Montáž krabice zapuštěná plastová kruhová | kus | 44 |  | 0 |  | 0 |  | 0 | 15 | 0 | 0 | 0 | 0 | 0 |  | Vlastní | Indiv | 0 | 0 |  | Práce |  |  |  | POL1_1
27 | 741120301 | Montáž vodič Cu izolovaný plný a laněný s PVC pláštěm žíla 0,55-16 mm2 pevně (CY, CHAH-R(V)) | m | 25 |  | 0 |  | 0 |  | 0 | 15 | 0 | 0 | 0 | 0 | 0 |  | Vlastní | Indiv | 0 | 0 |  | Práce |  |  |  | POL1_1
28 | 741122015 | Montáž kabel Cu bez ukončení uložený pod omítku plný kulatý 3x1,5 mm2 (CYKY) | m | 270 |  | 0 |  | 0 |  | 0 | 15 | 0 | 0 | 0 | 0 | 0 |  | Vlastní | Indiv | 0 | 0 |  | Práce |  |  |  | POL1_1
29 | 741122016 | Montáž kabel Cu bez ukončení uložený pod omítku plný kulatý 3x2,5 až 6 mm2 (CYKY) | m | 290 |  | 0 |  | 0 |  | 0 | 15 | 0 | 0 | 0 | 0 | 0 |  | Vlastní | Indiv | 0 | 0 |  | Práce |  |  |  | POL1_1
30 | 741122031 | Montáž kabel Cu bez ukončení uložený pod omítku plný kulatý 5x1,5 až 2,5 mm2 (CYKY) | m | 6 |  | 0 |  | 0 |  | 0 | 15 | 0 | 0 | 0 | 0 | 0 |  | Vlastní | Indiv | 0 | 0 |  | Práce |  |  |  | POL1_1
31 | 741122211 | Montáž kabel Cu plný kulatý žíla 3x1,5 až 6 mm2 uložený volně (CYKY) | m | 202 |  | 0 |  | 0 |  | 0 | 15 | 0 | 0 | 0 | 0 | 0 |  | Vlastní | Indiv | 0 | 0 |  | Práce |  |  |  | POL1_1
32 | 741122231 | Montáž kabel Cu plný kulatý žíla 5x1,5 až 2,5 mm2 uložený volně (CYKY) | m | 12 |  | 0 |  | 0 |  | 0 | 15 | 0 | 0 | 0 | 0 | 0 |  | Vlastní | Indiv | 0 | 0 |  | Práce |  |  |  | POL1_1
33 | 34111036 | kabel silový s Cu jádrem 1kV 3x2,5mm2 | m | 290 |  | 0 |  | 0 |  | 0 | 15 | 0 | 0.00017 | 0.05 | 0 | 0 |  | Vlastní | Indiv | 0 | 0 |  | Specifikace |  |  |  | POL3_0
34 | 34111030 | kabel silový s Cu jádrem 1 kV 3x1,5mm2 | m | 270 |  | 0 |  | 0 |  | 0 | 15 | 0 | 0.00012 | 0.03 | 0 | 0 |  | Vlastní | Indiv | 0 | 0 |  | Specifikace |  |  |  | POL3_0
35 | 741130004 | Ukončení vodič izolovaný do 6 mm2 v rozváděči nebo na přístroji | kus | 2 |  | 0 |  | 0 |  | 0 | 15 | 0 | 0 | 0 | 0 | 0 |  | Vlastní | Indiv | 0 | 0 |  | Práce |  |  |  | POL1_1
36 | 741310001 | Montáž vypínač nástěnný 1-jednopólový prostředí normální | kus | 5 |  | 0 |  | 0 |  | 0 | 15 | 0 | 0 | 0 | 0 | 0 |  | Vlastní | Indiv | 0 | 0 |  | Práce |  |  |  | POL1_1
37 | 345355120.2 | spínač řazení 1, 10A, 250V,vč. rámečku, barva dle požadavků interiéru! | kus | 5 |  | 0 |  | 0 |  | 0 | 15 | 0 | 5e-05 | 0 | 0 | 0 |  | Vlastní | Indiv | 0 | 0 |  | Specifikace |  |  |  | POL3_0
38 | 741310011 | Montáž ovladač nástěnný 5 prostředí normální | kus | 2 |  | 0 |  | 0 |  | 0 | 15 | 0 | 0 | 0 | 0 | 0 |  | Vlastní | Indiv | 0 | 0 |  | Práce |  |  |  | POL1_1
39 | 345355720.2 | spínač řazení 5, 10A, 250V, vč. rámečku, barva dle požadavků interiéru! | kus | 2 |  | 0 |  | 0 |  | 0 | 15 | 0 | 5e-05 | 0 | 0 | 0 |  | Vlastní | Indiv | 0 | 0 |  | Specifikace |  |  |  | POL3_0
40 | 741310022 | Montáž přepínač nástěnný 6-střídavý prostředí normální | kus | 4 |  | 0 |  | 0 |  | 0 | 15 | 0 | 0 | 0 | 0 | 0 |  | Vlastní | Indiv | 0 | 0 |  | Práce |  |  |  | POL1_1
41 | 345355520 | spínač řazení 6, 10A, 250V, vč. rámečku, barva dle požadavků interiéru! | kus | 4 |  | 0 |  | 0 |  | 0 | 15 | 0 | 5e-05 | 0 | 0 | 0 |  | Vlastní | Indiv | 0 | 0 |  | Specifikace |  |  |  | POL3_0
42 | 741310022.2 | Montáž přepínač nástěnný 7-střídavý prostředí normální | kus | 2 |  | 0 |  | 0 |  | 0 | 15 | 0 | 0 | 0 | 0 | 0 |  | Vlastní | Indiv | 0 | 0 |  | Práce |  |  |  | POL1_1
43 | 345355520.2 | spínač řazení 7, 10A, 250V, vč. rámečku, barva dle požadavků interiéru! | kus | 2 |  | 0 |  | 0 |  | 0 | 15 | 0 | 5e-05 | 0 | 0 | 0 |  | Vlastní | Indiv | 0 | 0 |  | Specifikace |  |  |  | POL3_0
44 | 741310024 | Montáž přepínač nástěnný 6+6 dvojitý střídavý prostředí normální | kus | 1 |  | 0 |  | 0 |  | 0 | 15 | 0 | 0 | 0 | 0 | 0 |  | Vlastní | Indiv | 0 | 0 |  | Práce |  |  |  | POL1_1
45 | 345355750 | spínač řazení 6+6, 10A, 250V, vč. rámečku, barva dle požadavků interiéru! | kus | 1 |  | 0 |  | 0 |  | 0 | 15 | 0 | 5e-05 | 0 | 0 | 0 |  | Vlastní | Indiv | 0 | 0 |  | Specifikace |  |  |  | POL3_0
46 | 34571511 | krabice přístrojová instalační 500 V, D 69 mm x 30mm | kus | 57 |  | 0 |  | 0 |  | 0 | 15 | 0 | 3e-05 | 0 | 0 | 0 |  | Vlastní | Indiv | 0 | 0 |  | Specifikace |  |  |  | POL3_0
47 | 741310442 | Montáž spínač tří/čtyřpólový vestavný vačkový nebo válcový 25 A, 3 až 6 svorek | kus | 1 |  | 0 |  | 0 |  | 0 | 15 | 0 | 0 | 0 | 0 | 0 |  | Vlastní | Indiv | 0 | 0 |  | Práce |  |  |  | POL1_1
48 | 741313001 | Montáž zásuvka (polo)zapuštěná 2P+PE | kus | 16 |  | 0 |  | 0 |  | 0 | 15 | 0 | 0 | 0 | 0 | 0 |  | Vlastní | Indiv | 0 | 0 |  | Práce |  |  |  | POL1_1
49 | 345551240.1 | zásuvka 2násobná 2x(2P+PE), 1F/16A/250V,pootočená, barva dle požadavků interiéru | kus | 16 |  | 0 |  | 0 |  | 0 | 15 | 0 | 6e-05 | 0 | 0 | 0 |  | Vlastní | Indiv | 0 | 0 |  | Specifikace |  |  |  | POL3_0
50 | 741313003 | Montáž zásuvka (polo)zapuštěná bezšroubové připojení 2x(2P+PE) dvojnásobná | kus | 3 |  | 0 |  | 0 |  | 0 | 15 | 0 | 0 | 0 | 0 | 0 |  | Vlastní | Indiv | 0 | 0 |  | Práce |  |  |  | POL1_1
51 | 34555124012 | zásuvka jednonásobná s přepěťovou ochranou třetího stupně SPD3 a akustickou signalizací, (2P+PE), 1F/16A/250V, barva dle požadavků interiéru | kus | 3 |  | 0 |  | 0 |  | 0 | 15 | 0 | 6e-05 | 0 | 0 | 0 |  | Vlastní | Indiv | 0 | 0 |  | Specifikace |  |  |  | POL3_0
52 | 741313005 | Montáž zásuvka (polo)zapuštěná bezšroubové připojení 2P + PE s přepěťovou ochranou | kus | 3 |  | 0 |  | 0 |  | 0 | 15 | 0 | 0 | 0 | 0 | 0 |  | Vlastní | Indiv | 0 | 0 |  | Práce |  |  |  | POL1_1
53 | 34555124013 | Sporáková kombinace, 20A/400V, 5P, s vypínačem a doutnavkou | kus | 1 |  | 0 |  | 0 |  | 0 | 15 | 0 | 6e-05 | 0 | 0 | 0 |  | Vlastní | Indiv | 0 | 0 |  | Specifikace |  |  |  | POL3_0
54 | 34111094 | kabel silový s Cu jádrem 1kV 5x2,5mm2 | m | 11 |  | 0 |  | 0 |  | 0 | 15 | 0 | 0.00025 | 0 | 0 | 0 |  | Vlastní | Indiv | 0 | 0 |  | Specifikace |  |  |  | POL3_0
55 | PR010 | Montáž kabelové příchytky | kus | 62 |  | 0 |  | 0 |  | 0 | 15 | 0 | 0 | 0 | 0 | 0 |  | Vlastní | Indiv | 0 | 0 |  | Práce |  |  |  | POL1_1
56 | V118 | ZAŘÍZENÍ AUT. DETEKCE A SIGNALIZACE (DETEKTOR KOUŘE A TEPLOTY SE SIRÉNOU) | kus | 1 |  | 0 |  | 0 |  | 0 | 15 | 0 | 0 | 0 | 0 | 0 |  | Vlastní | Indiv | 0 | 0 |  | Specifikace |  |  |  | POL3_0
57 | V119 | Objímka E27 nažárovku, keramika/plast | kus | 7 |  | 0 |  | 0 |  | 0 | 15 | 0 | 0 | 0 | 0 | 0 |  | Vlastní | Indiv | 0 | 0 |  | Specifikace |  |  |  | POL3_0
58 | V120 | Žárovka E27, 60W | kus | 7 |  | 0 |  | 0 |  | 0 | 15 | 0 | 0 | 0 | 0 | 0 |  | Vlastní | Indiv | 0 | 0 |  | Specifikace |  |  |  | POL3_0
59 | PR050 | Připojení kovových částí objektu pomocí svorek,bernard svorky, apod. | kus | 6 |  | 0 |  | 0 |  | 0 | 15 | 0 | 0 | 0 | 0 | 0 |  | Vlastní | Indiv | 0 | 0 |  | Práce |  |  |  | POL1_1
60 | V114 | Rámeček pro zásuvku, barva dle požadavků interiéru! | kus | 22 |  | 0 |  | 0 |  | 0 | 15 | 0 | 0 | 0 | 0 | 0 |  | Vlastní | Indiv | 0 | 0 |  | Specifikace |  |  |  | POL3_0
61 | V114 | Montáž jednorámečku | kus | 22 |  | 0 |  | 0 |  | 0 | 15 | 0 | 0 | 0 | 0 | 0 |  | Vlastní | Indiv | 0 | 0 |  | Práce |  |  |  | POL1_1
62 | V115 | Dvojrámeček, barva dle požadavků interiéru! | kus | 1 |  | 0 |  | 0 |  | 0 | 15 | 0 | 0 | 0 | 0 | 0 |  | Vlastní | Indiv | 0 | 0 |  | Specifikace |  |  |  | POL3_0
63 | V115 | Montáž dvojorámečku | kus | 1 |  | 0 |  | 0 |  | 0 | 15 | 0 | 0 | 0 | 0 | 0 |  | Vlastní | Indiv | 0 | 0 |  | Práce |  |  |  | POL1_1
64 | V116 | Trojrámeček, barva dle požadavků interiéru! | kus | 1 |  | 0 |  | 0 |  | 0 | 15 | 0 | 0 | 0 | 0 | 0 |  | Vlastní | Indiv | 0 | 0 |  | Specifikace |  |  |  | POL3_0
65 | V116 | Montáž trojorámečku | kus | 1 |  | 0 |  | 0 |  | 0 | 15 | 0 | 0 | 0 | 0 | 0 |  | Vlastní | Indiv | 0 | 0 |  | Práce |  |  |  | POL1_1
66 | V117 | Čtyřrámeček, barva dle požadavků interiéru! | kus | 3 |  | 0 |  | 0 |  | 0 | 15 | 0 | 0 | 0 | 0 | 0 |  | Vlastní | Indiv | 0 | 0 |  | Specifikace |  |  |  | POL3_0
67 | V117 | Montáž čtyřrámečku | kus | 3 |  | 0 |  | 0 |  | 0 | 15 | 0 | 0 | 0 | 0 | 0 |  | Vlastní | Indiv | 0 | 0 |  | Práce |  |  |  | POL1_1
68 | 35432540.1 | příchytka kabelová pro stahovací pásek, vč. uchopovacího materiálu a stahovací pásky | kus | 150 |  | 0 |  | 0 |  | 0 | 15 | 0 | 7e-05 | 0.01 | 0 | 0 |  | Vlastní | Indiv | 0 | 0 |  | Specifikace |  |  |  | POL3_0
69 | V120 | Montáž objímky a žárovky | kus | 8 |  | 0 |  | 0 |  | 0 | 15 | 0 | 0 | 0 | 0 | 0 |  | Vlastní | Indiv | 0 | 0 |  | Práce |  |  |  | POL1_1
70 | 735345100 | tabulka bezpečnostní s tiskem 2 barvy A4 210x297 mm | kus | 2 |  | 0 |  | 0 |  | 0 | 15 | 0 | 1e-05 | 0 | 0 | 0 |  | Vlastní | Indiv | 0 | 0 |  | Specifikace |  |  |  | POL3_0
71 | V122 | Časový spínač pod vypínač, s doběhem | kus | 1 |  | 0 |  | 0 |  | 0 | 15 | 0 | 0 | 0 | 0 | 0 |  | Vlastní | Indiv | 0 | 0 |  | Specifikace |  |  |  | POL3_0
72 | V122 | Montáž časového spínače pod vypínač | ks | 1 |  | 0 |  | 0 |  | 0 | 15 | 0 | 0 | 0 | 0 | 0 |  | Vlastní | Indiv | 0 | 0 |  | Práce |  |  |  | POL1_1
Díl: | 21-M.3 | Elektromontáže - slaboproudé rozvody |  |  |  | 0 |  | 0 |  | 0 |  | 0 |  | 0.02 |  | 0 |  |  |  |  | 0 | [5 empty] | DIL
73 | 210010003 | Montáž trubek plastových ohebných D 23 mm uložených pod omítku | m | 53 |  | 0 |  | 0 |  | 0 | 15 | 0 | 0 | 0 | 0 | 0 |  | Vlastní | Indiv | 0 | 0 |  | Práce |  |  |  | POL1_1
74 | V096 | Instalační krabice pro data, šířka 198 mm, výška 148 mm, hloubka 80 mm | kus | 6 |  | 0 |  | 0 |  | 0 | 15 | 0 | 0 | 0 | 0 | 0 |  | Vlastní | Indiv | 0 | 0 |  | Specifikace |  |  |  | POL3_0
75 | 210290891 | Doplnění orientačních štítků na kabel (při revizi) | kus | 6 |  | 0 |  | 0 |  | 0 | 15 | 0 | 0 | 0 | 0 | 0 |  | Vlastní | Indiv | 0 | 0 |  | Práce |  |  |  | POL1_1
76 | 741128021 | Příplatek k montáži kabelů za zatažení vodiče a kabelu do 0,75 kg | m | 115 |  | 0 |  | 0 |  | 0 | 15 | 0 | 0 | 0 | 0 | 0 |  | Vlastní | Indiv | 0 | 0 |  | Práce |  |  |  | POL1_1
77 | V_0002 | Zvonkové trafo 4-8-12V/15VA | kus | 1 |  | 0 |  | 0 |  | 0 | 15 | 0 | 0 | 0 | 0 | 0 |  | Vlastní | Indiv | 0 | 0 |  | Specifikace |  |  |  | POL3_0
78 | V_0003 | Elektronický drátový zvonek ZV2-Melody (typ odsouhlasit INV) | kus | 1 |  | 0 |  | 0 |  | 0 | 15 | 0 | 0 | 0 | 0 | 0 |  | Vlastní | Indiv | 0 | 0 |  | Specifikace |  |  |  | POL3_0
79 | 345710630 | trubka elektroinstalační ohebná LPFLEX z PVC (ČSN) 2323 | m | 300 |  | 0 |  | 0 |  | 0 | 15 | 0 | 7e-05 | 0.02 | 0 | 0 |  | Vlastní | Indiv | 0 | 0 |  | Specifikace |  |  |  | POL3_0
80 | 742330042 | Montáž datové dvouzásuvky | kus | 3 |  | 0 |  | 0 |  | 0 | 15 | 0 | 0 | 0 | 0 | 0 |  | Vlastní | Indiv | 0 | 0 |  | Práce |  |  |  | POL1_1
81 | V027 | Anténní zásuvka, barva dle požadavků interiéru! | kus | 3 |  | 0 |  | 0 |  | 0 | 15 | 0 | 0 | 0 | 0 | 0 |  | Vlastní | Indiv | 0 | 0 |  | Specifikace |  |  |  | POL3_0
82 | 742420121 | Montáž televizní zásuvky koncové nebo průběžné | kus | 3 |  | 0 |  | 0 |  | 0 | 15 | 0 | 0 | 0 | 0 | 0 |  | Vlastní | Indiv | 0 | 0 |  | Práce |  |  |  | POL1_1
83 | V_0001 | Montáž a zapojení zvonku, vč. trafa a zapojení do sítě | kpl | 1 |  | 0 |  | 0 |  | 0 | 15 | 0 | 0 | 0 | 0 | 0 |  | Vlastní | Indiv | 0 | 0 |  | Práce |  |  |  | POL1_1
84 | V028 | Zásuvka komunikační se šikmým vývodem, barva dle požadavků interiéru! | kus | 3 |  | 0 |  | 0 |  | 0 | 15 | 0 | 0 | 0 | 0 | 0 |  | Vlastní | Indiv | 0 | 0 |  | Specifikace |  |  |  | POL3_0
Díl: | 21-M.4 | Elektromontáže - demontáž |  |  |  | 0 |  | 0 |  | 0 |  | 0 |  | 0 |  | 0 |  |  |  |  | 0 | [5 empty] | DIL
85 | 21-M.4-01 | Demontáž stávající elektroinstalace | soubor | 1 |  | 0 |  | 0 |  | 0 | 15 | 0 | 0 | 0 | 0 | 0 |  | Vlastní | Indiv | 0 | 0 |  | Práce |  |  |  | POL1_
Díl: | M65 | Elektroinstalace a veřejné osvětlení |  |  |  | 0 |  | 0 |  | 0 |  | 0 |  | 0 |  | 0 |  |  |  |  | 0.45 | [5 empty] | DIL
86 | 650101571R00 | Montáž LED svítidla nástěnného přisazeného | kus | 1 |  | 0 |  | 0 |  | 0 | 15 | 0 | 0 | 0 | 0 | 0 |  | RTS 21/ II | RTS 21/ II | 0.45 | 0.45 |  | Práce |  |  |  | POL1_
|  | nad zrcadlem : 1 |  | 1 | [22 empty] | VV | 0
87 | 348360101R01 | Led svítidlo nástěnné - nad zrcadlo | kus | 1 |  | 0 |  | 0 |  | 0 | 15 | 0 | 0.002 | 0 | 0 | 0 |  | Vlastní | RTS 21/ II | 0 | 0 |  | Specifikace |  |  |  | POL3_
Díl: | 58-M | Revize vyhrazených technických zařízení |  |  |  | 0 |  | 0 |  | 0 |  | 0 |  | 0 |  | 0 |  |  |  |  | 0 | [5 empty] | DIL
88 | 210280002 | Výchozí revize | kpl | 1 |  | 0 |  | 0 |  | 0 | 15 | 0 | 0 | 0 | 0 | 0 |  | Vlastní | Indiv | 0 | 0 |  | Práce |  |  |  | POL1_1
89 | R-099 | Revizní zpráva | kus | 1 |  | 0 |  | 0 |  | 0 | 15 | 0 | 0 | 0 | 0 | 0 |  | Vlastní | Indiv | 0 | 0 |  | Práce |  |  |  | POL1_1
Díl: | HZS | Hodinové zúčtovací sazby |  |  |  | 0 |  | 0 |  | 0 |  | 0 |  | 0 |  | 0 |  |  |  |  | 0 | [5 empty] | DIL
90 | Hod.sazba2 | Pomocné zednické práce | hod | 12 |  | 0 |  | 0 |  | 0 | 15 | 0 | 0 | 0 | 0 | 0 |  | Vlastní | Indiv | 0 | 0 |  | Práce |  |  |  | POL1_1
91 | Hod.sazba3 | Pomocné nekvalifikované práce | hod | 12 |  | 0 |  | 0 |  | 0 | 15 | 0 | 0 | 0 | 0 | 0 |  | Vlastní | Indiv | 0 | 0 |  | Práce |  |  |  | POL1_1
Díl: | N01 | Spotřební materiál |  |  |  | 0 |  | 0 |  | 0 |  | 0 |  | 0 |  | 0 |  |  |  |  | 0 | [5 empty] | DIL
92 | N1 | Podružný materiál 5% (svorky, sádra, koncovky, hřebíky, vruty, hmoždiny, atd.) | kpl | 1 |  | 0 |  | 0 |  | 0 | 15 | 0 | 0 | 0 | 0 | 0 |  | Vlastní | Indiv | 0 | 0 |  | Specifikace |  |  |  | POL3_0
Díl: | VRN1 | Průzkumné, geodetické a projektové práce |  |  |  | 0 |  | 0 |  | 0 |  | 0 |  | 0 |  | 0 |  |  |  |  | 0 | [5 empty] | DIL
93 | 013203000 | Konstrukční dokumentace technologichých zařízení | kus | 1 |  | 0 |  | 0 |  | 0 | 15 | 0 | 0 | 0 | 0 | 0 |  | Vlastní | Indiv | 0 | 0 |  | Práce |  |  |  | POL1_1
94 | 013254000.1 | Dokumentace skutečného provedení stavby | kus | 1 |  | 0 |  | 0 |  | 0 | 15 | 0 | 0 | 0 | 0 | 0 |  | Vlastní | Indiv | 0 | 0 |  | Práce |  |  |  | POL1_1
95 | 043002000 | Zkoušky a ostatní měření | kus | 2 |  | 0 |  | 0 |  | 0 | 15 | 0 | 0 | 0 | 0 | 0 |  | Vlastní | Indiv | 0 | 0 |  | Práce |  |  |  | POL1_1
Díl: | 21-M.2 | Elektromontáže - instalace |  |  |  | 0 |  | 0 |  | 0 |  | 0 |  | 0 |  | 0 |  |  |  |  | 0 | [5 empty] | DIL
96 | R_00121 | Svítidlo LED (koupelna/WC) dle standardů investora (bude provedno vzorkování), vč. montáže | kus | 2 |  | 0 |  | 0 |  | 0 | 15 | 0 | 0 | 0 | 0 | 0 |  | Vlastní | Indiv | 0 | 0 |  | Specifikace |  |  |  | POL3_0
[25 empty] | 15 | 21 | DPH
| Celkem |  |  |  |  | 0 | [18 empty] | 0 | 0 | SUM
Poznámky uchazeče k zadání
POPUZIV
END
Note on S6: Jedná se o informaci, zda se jedná o položku, která je do rozpočtu zadána z cenové soustavy RTS, nebo vlastní.
Note on T6: Jedná se o název CÚ, která je zadána u položky rozpočtu