## Pokyny pro vyplnění
Pokyny pro vyplnění
Ve všech listech tohoto souboru můžete měnit pouze buňky s modrým pozadím. Jedná se o tyto údaje : - údaje o firmě - jednotkové ceny položek zadané na maximálně dvě desetinná místa

## Stavba
#RTSROZP# | Soupis stavebních prací, dodávek a služeb
| Stavba: |  | 01 | JANSKÁ 452/7 - OPRAVA NEBYTOVÉHO PROSTORU
| Zadavatel | [5 empty] | IČO:
DIČ:
| Projektant: | [5 empty] | IČO:
DIČ:
| Zhotovitel: | [5 empty] | IČO:
DIČ:
Vypracoval:
| Rozpis ceny | [6 empty] | Celkem
HSV | HSV | [6 empty] | 0
PSV | PSV | [6 empty] | 0
MON | MON | [6 empty] | 0
VN | Vedlejší náklady | [6 empty] | 0
ON | Ostatní náklady | [6 empty] | 0
| Celkem | [6 empty] | 0
Rekapitulace daní
| Základ pro sníženou DPH |  |  | 15 | % | 0 |  |  | CZK
| Snížená DPH |  |  | 15 | % | 0 |  |  | CZK
| Základ pro základní DPH |  |  | 21 | % | 0 |  |  | CZK
| Základní DPH |  |  | 21 | % | 0 |  |  | CZK
0 | Zaokrouhlení |  |  |  |  | 0 |  |  | CZK
0 | Cena celkem bez DPH |  |  |  |  | 0 |  |  | CZK
| Cena celkem s DPH |  |  |  |  | 0 |  |  | CZK
|  | v |  |  | dne
sdfsdf
|  |  | Za zhotovitele |  |  |  | Za objednatele
Rekapitulace dílčích částí
#CASTI>> | Číslo | Název |  |  | Základ pro sníženou DPH | Základ pro základní DPH | DPH celkem | Cena celkem | %
1 | Stavba |  |  |  | 0 | 0 |  | 0
2 |  | Ostatní a vedlejší náklady |  |  | 0 | 0 |  | 0
3 | 00 | VEDLEJŠÍ A OSTATNÍ NÁKLADY |  |  | 0 | 0 |  | 0
2 |  | Stavební objekt
2 | SO01 | JANSKÁ 452/7 - OPRAVA NEBYTOVÉHO PROSTORU |  |  | 0 | 0 |  | 0
3 | D.1.1 | ARCHITEKTONICKO - STAVEBNÍ ŘEŠENÍ |  |  | 0 | 0 |  | 0
3 | D.1.4.2 | ZDRAVOTNĚ TECHNICKÉ INSTALACE |  |  | 0 | 0 |  | 0
3 | D.1.4.4 | Elektroinstalace |  |  | 0 | 0 |  | 0
| Celkem za stavbu |  |  |  | 0 | 0 | 0 | 0 | 0
Rekapitulace dílů
| Číslo | Název |  |  | Typ dílu |  |  | Celkem | %
| 00 | Poznámka |  |  | HSV |  |  | 0
| 399 | Sádrokartonové kce |  |  | HSV |  |  | 0
| 43 | Schodiště |  |  | HSV |  |  | 0
| 61 | Úpravy povrchů vnitřní |  |  | HSV |  |  | 0
| 63 | Podlahy a podlahové konstrukce |  |  | HSV |  |  | 0
| 9 | Ostatní konstrukce, bourání |  |  | HSV |  |  | 0
| 94 | Lešení a stavební výtahy |  |  | HSV |  |  | 0
| 95 | Dokončovací konstrukce na pozemních stavbách |  |  | HSV |  |  | 0
| 96 | Bourání konstrukcí |  |  | HSV |  |  | 0
| 99 | Staveništní přesun hmot |  |  | HSV |  |  | 0
| 711 | Izolace proti vodě |  |  | PSV |  |  | 0
| 713 | Izolace tepelné |  |  | PSV |  |  | 0
| 721 | Vnitřní kanalizace |  |  | PSV |  |  | 0
| 722 | Vnitřní vodovod |  |  | PSV |  |  | 0
| 725 | Zařizovací předměty |  |  | PSV |  |  | 0
| 726 | Předstěnové systémy |  |  | PSV |  |  | 0
| 751 | Ocelové konstrukce |  |  | PSV |  |  | 0
| 762 | Konstrukce tesařské |  |  | PSV |  |  | 0
| 766 | Konstrukce truhlářské |  |  | PSV |  |  | 0
| 767 | Konstrukce zámečnické |  |  | PSV |  |  | 0
| 767_P | Podhledy skládané |  |  | PSV |  |  | 0
| 771 | Podlahy z dlaždic a obklady |  |  | PSV |  |  | 0
| 776 | Podlahy povlakové |  |  | PSV |  |  | 0
| 777 | Podlahy ze syntetických hmot |  |  | PSV |  |  | 0
| 781 | Obklady keramické |  |  | PSV |  |  | 0
| 784 | Malby |  |  | PSV |  |  | 0
| M21 | Elektromontáže |  |  | MON |  |  | 0
| M22 | Montáž sdělovací a zabezp. techniky |  |  | MON |  |  | 0
| D96 | Přesuny suti a vybouraných hmot |  |  | PSU |  |  | 0
| VN | Vedlejší náklady |  |  | VN |  |  | 0
| ON | Ostatní náklady |  |  | ON |  |  | 0
| Cena celkem | [6 empty] | 0 | 0
Note on D11: Název
Note on I11: IČO
Note on D12: Ulice
Note on I12: DIČ
Note on D13: PSČ
Note on E13: Místo

## VzorPolozky (hidden)
Položkový rozpočet
S:
O:
R:

## 00 00 Naklady
Soupis vedlejších a ostatních nákladů | [26 empty] | #TypZaznamu#
S: | 01 | JANSKÁ 452/7 - OPRAVA NEBYTOVÉHO PROSTORU | [24 empty] | STA
O: | 00 | VEDLEJŠÍ A OSTATNÍ NÁKLADY | [21 empty] | NAK |  |  | OBJ
R: | 00 | VEDLEJŠÍ A OSTATNÍ NÁKLADY | [24 empty] | ROZ
P.č. | Číslo položky | Název položky | MJ | Množství | Cena / MJ | Celkem | Dodávka | Dodávka celk. | Montáž | Montáž celk. | DPH | Cena s DPH | Hmotnost / MJ | Hmotnost celk.(t) | Dem. hmotnost / MJ | Dem. hmotnost celk.(t) | Ceník | Cen. soustava / platnost | Cenová úroveň | Nhod / MJ | Nhod celk. | Dodavatel | Typ položky
Díl: | VN | Vedlejší náklady |  |  |  | 0 |  | 0 |  | 0 |  | 0 |  | 0 |  | 0 |  |  |  |  | 0 | [5 empty] | DIL
1 | 00521 R | Staveniště | sada | 1 |  | 0 |  | 0 |  | 0 | 15 | 0 | 0 | 0 | 0 | 0 |  | Vlastní | Indiv | 0 | 0 |  | VRN |  |  |  | POL99_8
|  | Náklady spojené s provozem staveniště, které vzniknou dodavateli podle podmínek smlouvy. | [24 empty] | POP
Díl: | ON | Ostatní náklady |  |  |  | 0 |  | 0 |  | 0 |  | 0 |  | 0 |  | 0 |  |  |  |  | 0 | [5 empty] | DIL
2 | 005211040R | Užívání veřejných ploch a prostranství | sada | 1 |  | 0 |  | 0 |  | 0 | 15 | 0 | 0 | 0 | 0 | 0 |  | Vlastní | Indiv | 0 | 0 |  | VRN |  |  |  | POL99_8
|  | Náklady a poplatky spojené s užíváním veřejných ploch a prostranství, pokud jsou stavebními pracemi nebo souvisejícími činnostmi dotčeny, a to včetně užívání ploch v souvislosti s uložením stavebního materiálu nebo stavebního odpadu. | [24 empty] | POP | Náklady a poplatky spojené s užíváním veřejných ploch a prostranství, pokud jsou stavebními pracemi nebo souvisejícími činnostmi dotčeny, a to včetně užívání ploch v souvislosti s uložením stavebního materiálu nebo stavebního odpadu.
[25 empty] | 15 | 21 | DPH
| Celkem |  |  |  |  | 0 | [18 empty] | 0 | 0 | SUM
END
Note on S6: Jedná se o informaci, zda se jedná o položku, která je do rozpočtu zadána z cenové soustavy RTS, nebo vlastní.
Note on T6: Jedná se o název CÚ, která je zadána u položky rozpočtu

## SO01 D.1.1 Pol
Položkový soupis prací a dodávek | [26 empty] | #TypZaznamu#
S: | 01 | JANSKÁ 452/7 - OPRAVA NEBYTOVÉHO PROSTORU | [24 empty] | STA
O: | SO01 | JANSKÁ 452/7 - OPRAVA NEBYTOVÉHO PROSTORU | [21 empty] | STA |  |  | OBJ
R: | D.1.1 | ARCHITEKTONICKO - STAVEBNÍ ŘEŠENÍ | [24 empty] | ROZ
P.č. | Číslo položky | Název položky | MJ | Množství | Cena / MJ | Celkem | Dodávka | Dodávka celk. | Montáž | Montáž celk. | DPH | Cena s DPH | Hmotnost / MJ | Hmotnost celk.(t) | Dem. hmotnost / MJ | Dem. hmotnost celk.(t) | Ceník | Cen. soustava / platnost | Cenová úroveň | Nhod / MJ | Nhod celk. | Dodavatel | Typ položky
Díl: | 00 | Poznámka |  |  |  | 0 |  | 0 |  | 0 |  | 0 |  | 0 |  | 0 |  |  |  |  | 0 | [5 empty] | DIL
1 | 00 | Poznámka - NENACEŇOVAT !!! |  | 0 |  | 0 |  | 0 |  | 0 | 15 | 0 | 0 | 0 | 0 | 0 |  | Vlastní | Indiv | 0 | 0 |  | Práce |  |  |  | POL1_
|  | POLOŽKY VLASTNÍ VYTVOŘENY INDIVIDIULNÍ KALKULACÍ DLE OBOROVÉHO KALKULAČNÍHO VZORCE S NASTAVENÍM REŽIÍ A MÍRY ZISKU DLE RTS S INDIVIDUÁLNÍMI VSTUPY MATERIÁLŮ A VÝKONŮ, KTERÉ NEOBSAHUJÍ KMENOVÉ POLOŽKY CENÍKŮ RTS. : | [24 empty] | VV | 0
|  | Platí pro celou stavbu : | [24 empty] | VV | 0
|  | a) veškeré položky na přípomoce, dopravu, montáž, zpevněné montážní plochy, atd... zahrnout do jednotlivých jednotkových cen. : | [24 empty] | VV | 0
|  | b) součásti prací jsou veškeré zkoušky, potřebná měření, inspekce, uvedení zařízení do provozu, zaškolení obsluhy, provozní řády, manuály a revize v českém jazyce. Za komplexní vyzkoušení se považuje bezporuchový provoz po dobu minimálně 96 hod. : | [24 empty] | VV | 0
|  | c) součástí dodávky je zpracování veškeré dílenské dokumentace a dokumentace skutečného provedení : | [24 empty] | VV | 0
|  | d) součástí dodávky je kompletní dokladová část díla nutná k získání kolaudačního souhlasu stavby : | [24 empty] | VV | 0
|  | e) v rozsahu prací zhotovitele jsou rovněž jakékoliv prvky, zařízení, práce a pomocné materiály, neuvedené v tomto soupisu výkonů, které jsou ale nezbytně nutné k dodání, instalaci , dokončení a provozování díla, včetně ztratného a prořezů : | [24 empty] | VV | 0
|  | f) součástí dodávky jsou veškerá geodetická měření jako například vytyčení konstrukcí, kontrolní měření, zaměření skutečného stavu apod. : | [24 empty] | VV | 0
|  | g) součástí dodávky jsou i náklady na případná opatření související s ochranou stávajících sítí, komunikací či staveb : | [24 empty] | VV | 0
|  | h) součástí jednotkových cen jsou i vícenáklady související s výstavbou v zimním období, průběžný úklid staveniště a přilehlých komunikací, likvidaci odpadů, dočasná dopravní omezení atd. : | [24 empty] | VV | 0
|  | h)pokud se v dokumentaci vyskytují obchodní názvy, jedná se pouze o vymezení minimálních požadovaných standardů výrobku, technologie či materiálu a zadavatel připouští použití i jiného, kvalitativně či technologicky obdobného řešení, které splňuje minimál : | [24 empty] | VV | 0
|  | Nedílnou součástí výkazu výměr ( slepého rozpočtu ) je projektová dokumentace !! : | [24 empty] | VV | 0
|  | Zpracovatel nabídky je povinen prověřit specifikace a výměry uvedené ve výkazu výměr. : | [24 empty] | VV | 0
|  | V případě zjištěných : | [24 empty] | VV | 0
|  | rozdílů má na tyto rozdíly upozornit ve lhůtě pro podání nabídek : | [24 empty] | VV | 0
|  | prostřednictvím žádosti o dodatečné informace k zadávacím podmínkám. Následné změny výměr v průběhu realizace nebudou akceptovány. : | [24 empty] | VV | 0
Díl: | 399 | Sádrokartonové kce |  |  |  | 0 |  | 0 |  | 0 |  | 0 |  | 1.02 |  | 0 |  |  |  |  | 40.02 | [5 empty] | DIL
2 | 342261212RT1 | Příčky z desek sádrokartonových dvojité opláštění, jednoduchá konstrukce CW 75 tloušťka příčky 125 mm, desky standard, tloušťky12,5 mm, tloušťka izolace 50 mm, požární odolnost EI 60 | m2 | 13.4674 |  | 0 |  | 0 |  | 0 | 15 | 0 | 0.04372 | 0.59 | 0 | 0 |  | Vlastní | Indiv | 1.425 | 19.19 |  | Práce |  |  |  | POL1_
|  | vč. úpravy pro osazení zárubní ( pouzder ) : | [24 empty] | VV | 0
|  | D.1.1.10 : | [24 empty] | VV | 0
|  | 2,72*(5,613) |  | 15.27 | [22 empty] | VV | 0
|  | -0,9*2,0 |  | -1.8 | [22 empty] | VV | 0
3 | 342261212RT3 | Příčky z desek sádrokartonových dvojité opláštění, jednoduchá konstrukce CW 75 tloušťka příčky 125 mm, desky impregnované, tloušťky12,5 mm, tloušťka izolace 50 mm, požární odolnost EI 60 | m2 | 7.217 |  | 0 |  | 0 |  | 0 | 15 | 0 | 0.04372 | 0.32 | 0 | 0 |  | Vlastní | Indiv | 1.425 | 10.28 |  | Práce |  |  |  | POL1_
|  | vč. úpravy pro osazení zárubní ( pouzder ) : | [24 empty] | VV | 0
|  | D.1.1.10 : | [24 empty] | VV | 0
|  | 2,72*(0,125+1,058+1,985) |  | 8.62 | [22 empty] | VV | 0
|  | -0,7*2,0 |  | -1.4 | [22 empty] | VV | 0
4 | 342263320R00 | Úpravy, doplňkové práce a příplatky pro sádrokartonové a sádrovláknité příčky úpravy příček pro osazení zařizovacích předmět úprava pro osazení WC | kus | 1 |  | 0 |  | 0 |  | 0 | 15 | 0 | 0.012 | 0.01 | 0 | 0 |  | Vlastní | Indiv | 0.71 | 0.71 |  | Práce |  |  |  | POL1_
|  | D.1.1.10 : | [24 empty] | VV | 0
|  | 1 |  | 1 | [22 empty] | VV | 0
5 | 342263360R00 | Úpravy, doplňkové práce a příplatky pro sádrokartonové a sádrovláknité příčky úpravy příček pro osazení zařizovacích předmět úprava pro osazení baterie | kus | 1 |  | 0 |  | 0 |  | 0 | 15 | 0 | 0.0005 | 0 | 0 | 0 |  | Vlastní | Indiv | 0.15 | 0.15 |  | Práce |  |  |  | POL1_
|  | D.1.1.10 : | [24 empty] | VV | 0
|  | 1 |  | 1 | [22 empty] | VV | 0
6 | 342266111RU7 | Předstěny opláštěné sádrokartonovými deskami obklad stěn sádrokartonem na ocelovou konstrukci z profilů CW 50 tloušťka desky 12, 5 mm, standard, bez izolace | m2 | 2.934 |  | 0 |  | 0 |  | 0 | 15 | 0 | 0.01199 | 0.04 | 0 | 0 |  | Vlastní | Indiv | 0.769 | 2.26 |  | Práce |  |  |  | POL1_
|  | zapravení otvoru pro schodiště : | [24 empty] | VV | 0
|  | D.1.1.09, 11 : | [24 empty] | VV | 0
|  | 0,45*(2,929+3,591) |  | 2.93 | [22 empty] | VV | 0
7 | 347091081R00 | Příplatky k sádrokartonové předstěně, do plochy 2 m2 | m2 | 1.2696 |  | 0 |  | 0 |  | 0 | 15 | 0 | 0 | 0 | 0 | 0 |  | Vlastní | Indiv | 0.31 | 0.39 |  | Práce |  |  |  | POL1_
|  | D.1.1.10 : | [24 empty] | VV | 0
|  | 1,058*1,2 |  | 1.27 | [22 empty] | VV | 0
8 | 342261200RI3 | Příčka sádrokarton. ocel.kce, 2x oplášť. tl.100 mm - instalační, desky standard impreg.tl.12,5 mm, minerál tl.4 cm | m2 | 1.2696 |  | 0 |  | 0 |  | 0 | 15 | 0 | 0.04544 | 0.06 | 0 | 0 |  | Vlastní | Indiv | 1.45 | 1.84 |  | Práce |  |  |  | POL1_
|  | D.1.1.10 : | [24 empty] | VV | 0
|  | 1,058*1,2 |  | 1.27 | [22 empty] | VV | 0
9 | 3429_03 | Úprava sádrokartonové příčky vyztužením pro zavěšení mobiliáře atd.. | m | 1.8 |  | 0 |  | 0 |  | 0 | 15 | 0 | 0 | 0 | 0 | 0 |  | Vlastní | Indiv | 0 | 0 |  | Práce |  |  |  | POL1_
|  | D.1.1.10 : | [24 empty] | VV | 0
|  | 1,8 |  | 1.8 | [22 empty] | VV | 0
10 | 392091014R00 | Zapravení otvoru 4 m2 v SDK příčce 2x CW,2x opl., TI 120mm | kus | 1 |  | 0 |  | 0 |  | 0 | 15 | 0 | 0 | 0 | 0 | 0 |  | Vlastní | Indiv | 5.2 | 5.2 |  | Práce |  |  |  | POL1_
|  | Včetně: | [24 empty] | POP
|  | - nezbytné úpravy desek na příslušný rozměr | [24 empty] | POP
|  | - úpravy rohů, koutů a hran konstrukcí ze sádrokartonu | [24 empty] | POP
|  | - standardního tmelení Q2, to je: základní tmelení Q1+ dodatečné tmelení (tmelení najemno) a případné přebroušení. | [24 empty] | POP |  | - standardního tmelení Q2, to je: základní tmelení Q1+ dodatečné tmelení (tmelení najemno) a případné přebroušení.
|  | D.1.1.10 : | [24 empty] | VV | 0
|  | 1 |  | 1 | [22 empty] | VV | 0
Díl: | 43 | Schodiště |  |  |  | 0 |  | 0 |  | 0 |  | 0 |  | 0 |  | 0 |  |  |  |  | 0 | [5 empty] | DIL
11 | 43_Pozn.2 | D + M schodiště vč. zábradlí, kompletně dle výkresu D.1.1.09 - poznámka 2 | ks | 1 |  | 0 |  | 0 |  | 0 | 15 | 0 | 0 | 0 | 0 | 0 |  | Vlastní | Indiv | 0 | 0 |  | Práce |  |  |  | POL1_
Díl: | 61 | Úpravy povrchů vnitřní |  |  |  | 0 |  | 0 |  | 0 |  | 0 |  | 9.51 |  | 0 |  |  |  |  | 192.65 | [5 empty] | DIL
12 | 612403399RT2 | Hrubá výplň rýh ve stěnách, jakoukoliv maltou maltou ze suchých směsí jakékoliv šířky | m2 | 1.1844 |  | 0 |  | 0 |  | 0 | 15 | 0 | 0.068 | 0.08 | 0 | 0 |  | Vlastní | Indiv | 0.71398 | 0.85 |  | Práce |  |  |  | POL1_
|  | po vybouraných příčkách : | [24 empty] | VV | 0
|  | D.1.1.07 : | [24 empty] | VV | 0
|  | 0,15*2*1,15*3,433 |  | 1.18 | [22 empty] | VV | 0
13 | 612421637R00 | Omítky vnitřní stěn vápenné nebo vápenocementové v podlaží i ve schodišti štukové | m2 | 188.8899 |  | 0 |  | 0 |  | 0 | 15 | 0 | 0.04766 | 9 | 0 | 0 |  | Vlastní | Indiv | 0.84 | 158.67 |  | Práce |  |  |  | POL1_
|  | D.1.1.07 : | [24 empty] | VV | 0
|  | (9,075+6,525+0,3*2+9,8+0,25*2+5,4+0,35+0,75+0,5)*3,433 |  | 115.01 | [22 empty] | VV | 0
|  | -2,4*(3,2+2,15) |  | -12.84 | [22 empty] | VV | 0
|  | D.1.1.08 : | [24 empty] | VV | 0
|  | 2,72*(0,39+0,655+2,435+0,16*2+0,429+3,051+3,582+0,3*2+0,62+3,418+0,125+1,895) |  | 47.65 | [22 empty] | VV | 0
|  | 2,72*(6,802+2,018+0,125+7,414+0,47+0,22+0,39) |  | 47.43 | [22 empty] | VV | 0
|  | -(0,9*2,0+0,85*0,66*2) |  | -2.92 | [22 empty] | VV | 0
|  | D.1.1.10 : | [24 empty] | VV | 0
|  | Z : | [24 empty] | VV | 0
|  | -(2,03*(1,058+1,895)-(2,03-1,38)*0,85) |  | -5.44 | [22 empty] | VV | 0
14 | 612451121R00 | Omítky vnitřního zdiva cementové hladké | m2 | 5.9946 |  | 0 |  | 0 |  | 0 | 15 | 0 | 0.04558 | 0.27 | 0 | 0 |  | Vlastní | Indiv | 0.61 | 3.66 |  | Práce |  |  |  | POL1_
|  | otvory neodečteny - obklad ostění a parapetu : | [24 empty] | VV | 0
|  | D.1.1.10 : | [24 empty] | VV | 0
|  | Z : | [24 empty] | VV | 0
|  | 2,03*(1,058+1,895) |  | 5.99 | [22 empty] | VV | 0
15 | 612481211RT2 | Vyztužení povrchu vnitřních stěn sklotextilní síťovinou s dodávkou síťoviny a stěrkového tmelu | m2 | 18.889 |  | 0 |  | 0 |  | 0 | 15 | 0 | 0.00367 | 0.07 | 0 | 0 |  | Vlastní | Indiv | 0.36 | 6.8 |  | Práce |  |  |  | POL1_1
|  | na cca 10-ti% plochy : | [24 empty] | VV | 0
|  | výměra - viz položka 612421637R00 : | [24 empty] | VV | 0
|  | 188,88989/100*10 |  | 18.89 | [22 empty] | VV | 0
16 | 613473115Rss | Příplatek za zabudované rohovníky | m2 | 188.8899 |  | 0 |  | 0 |  | 0 | 15 | 0 | 0.00046 | 0.09 | 0 | 0 |  | Vlastní | Indiv | 0.12 | 22.67 |  | Práce |  |  |  | POL1_1
|  | výměra - viz položka 612421637R00 : | [24 empty] | VV | 0
|  | 188,88989 |  | 188.89 | [22 empty] | VV | 0
Díl: | 63 | Podlahy a podlahové konstrukce |  |  |  | 0 |  | 0 |  | 0 |  | 0 |  | 6.17 |  | 0 |  |  |  |  | 27.65 | [5 empty] | DIL
17 | 632411150RU1 | Potěr ze suchých směsí samonivelační anhydritový, tloušťky 50 mm, bez penetrace | m2 | 64.9 |  | 0 |  | 0 |  | 0 | 15 | 0 | 0.095 | 6.17 | 0 | 0 |  | Vlastní | Indiv | 0.426 | 27.65 |  | Práce |  |  |  | POL1_
|  | vč. dilatací : | [24 empty] | VV | 0
|  | D.1.1.10 : | [24 empty] | VV | 0
|  | KD 250/250 : | [24 empty] | VV | 0
|  | 2,1 |  | 2.1 | [22 empty] | VV | 0
|  | podrobný rozpis výměr - viz položka 952901111R00 : | [24 empty] | VV | 0
|  | D.1.1.09 : | [24 empty] | VV | 0
|  | 62,8 |  | 62.8 | [22 empty] | VV | 0
Díl: | 94 | Lešení a stavební výtahy |  |  |  | 0 |  | 0 |  | 0 |  | 0 |  | 0.19 |  | 0 |  |  |  |  | 25.27 | [5 empty] | DIL
18 | 941955002R00 | Lešení lehké pracovní pomocné pomocné, o výšce lešeňové podlahy přes 1,2 do 1,9 m | m2 | 120.35 |  | 0 |  | 0 |  | 0 | 15 | 0 | 0.00158 | 0.19 | 0 | 0 |  | Vlastní | Indiv | 0.21 | 25.27 |  | Práce |  |  |  | POL1_1
|  | výměra - viz položka 952901111R00 : | [24 empty] | VV | 0
|  | 120,35 |  | 120.35 | [22 empty] | VV | 0
Díl: | 95 | Dokončovací konstrukce na pozemních stavbách |  |  |  | 0 |  | 0 |  | 0 |  | 0 |  | 0 |  | 0 |  |  |  |  | 37.31 | [5 empty] | DIL
19 | 952901111R00 | Vyčištění budov a ostatních objektů budov bytové nebo občanské výstavby - zametení a umytí podlah, dlažeb, obkladů, schodů v místnostech, chodbách a schodištích, vyčištění a umytí oken, dveří s rámy, zárubněmi, umytí a vyčištění jiných zasklených a natíraných ploch a zařizovacích předmětů před předáním do užívání světlá výška podlaží do 4 m | m2 | 120.35 |  | 0 |  | 0 |  | 0 | 15 | 0 | 4e-05 | 0 | 0 | 0 |  | Vlastní | Indiv | 0.31 | 37.31 |  | Práce |  |  |  | POL1_
|  | zárubněmi, umytí a vyčištění jiných zasklených a natíraných ploch a zařizovacích předmětů před předáním do užívání světlá výška podlaží do 4 m | [24 empty] | POP |  | zárubněmi, umytí a vyčištění jiných zasklených a natíraných ploch a zařizovacích předmětů před předáním do užívání světlá výška podlaží do 4 m
|  | D.1.1.09 : | [24 empty] | VV | 0
|  | KD 400/400 : | [24 empty] | VV | 0
|  | 62,8 |  | 62.8 | [22 empty] | VV | 0
|  | D.1.1.10 : | [24 empty] | VV | 0
|  | KD : | [24 empty] | VV | 0
|  | 2,1 |  | 2.1 | [22 empty] | VV | 0
|  | PVC : | [24 empty] | VV | 0
|  | 11,5+43,95 |  | 55.45 | [22 empty] | VV | 0
20 | 95-03X | Zapravení venkovních fasád po jádrových vrtech - v souladu se stávající - plochy do 1m2, viz TZ | ks | 1 |  | 0 |  | 0 |  | 0 | 15 | 0 | 0 | 0 | 0 | 0 |  | Vlastní | Indiv | 0 | 0 |  | Práce |  |  |  | POL1_
|  | D.1.1.10 : | [24 empty] | VV | 0
|  | 1 |  | 1 | [22 empty] | VV | 0
21 | 95-04X | D + M větracích fasádních mřížek, viz TZ | ks | 1 |  | 0 |  | 0 |  | 0 | 15 | 0 | 0 | 0 | 0 | 0 |  | Vlastní | Indiv | 0 | 0 |  | Práce |  |  |  | POL1_
|  | D.1.1.10 : | [24 empty] | VV | 0
|  | 1 |  | 1 | [22 empty] | VV | 0
Díl: | 96 | Bourání konstrukcí |  |  |  | 0 |  | 0 |  | 0 |  | 0 |  | 0.29 |  | 46.32 |  |  |  |  | 308.52 | [5 empty] | DIL
22 | 962031113R00 | Bourání příček z cihel pálených plných, tloušťky 65 mm | m2 | 18.3765 |  | 0 |  | 0 |  | 0 | 15 | 0 | 0.00067 | 0.01 | 0.184 | 3.38 |  | Vlastní | Indiv | 0.23 | 4.23 |  | Práce |  |  |  | POL1_
|  | bourání cihelných kcí kalkulovat vč. překladů, věnců, omítek, KZS, obkladů atd.. : | [24 empty] | VV | 0
|  | D.1.1.07 : | [24 empty] | VV | 0
|  | 1,1*2,0 |  | 2.2 | [22 empty] | VV | 0
|  | D.1.1.08 : | [24 empty] | VV | 0
|  | 6,609*2,72 |  | 17.98 | [22 empty] | VV | 0
|  | -0,9*2,0 |  | -1.8 | [22 empty] | VV | 0
23 | 962031116R00 | Bourání příček z cihel pálených plných, tloušťky 140 mm | m2 | 22.4003 |  | 0 |  | 0 |  | 0 | 15 | 0 | 0.00067 | 0.02 | 0.319 | 7.15 |  | Vlastní | Indiv | 0.317 | 7.1 |  | Práce |  |  |  | POL1_
|  | bourání cihelných kcí kalkulovat vč. překladů, věnců, omítek, KZS, obkladů atd.. : | [24 empty] | VV | 0
|  | D.1.1.07 : | [24 empty] | VV | 0
|  | 6,525*3,433 |  | 22.4 | [22 empty] | VV | 0
24 | 963051213R00 | Bourání železobetonových stropů žebrových s viditelnými trámy | m3 | 1.3011 |  | 0 |  | 0 |  | 0 | 15 | 0 | 0.00689 | 0.01 | 2.4 | 3.12 |  | Vlastní | Indiv | 9.031 | 11.75 |  | Práce |  |  |  | POL1_
|  | Technologický postup provedení otvoru: : | [24 empty] | VV | 0
|  | 1. Podstojkování stropu pod všemi žebry a průvlakem stojkami nosnosti min. 1,5 tuny po 2,0 m, : | [24 empty] | VV | 0
|  | 2. Podbednit místo pro nový otvor cca 0,5 m pod žebry plošně tak, aby měl nosnost min. 500 kg/m2. : | [24 empty] | VV | 0
|  | 3. Odstranit na místě nového otvoru podlahové vrstvy až na horní líc ŽB desky. : | [24 empty] | VV | 0
|  | 4. Shora odřezávat po částech desku tl. 55 mm mezi žebry tak, aby jednotlivé kusy neměly větší : | [24 empty] | VV | 0
|  | hmotnost než 100 kg. Tedy cca 0,7 m2 desky. : | [24 empty] | VV | 0
|  | 5. Pak podepřít stojkami žebra a postupně je odřezávat dle možností prováděcí firmy tak, aby nemohly : | [24 empty] | VV | 0
|  | spadnout volně na podlahu. : | [24 empty] | VV | 0
|  | 6. Začistit otvor. Nesmí být narušen středový ŽB průvlak!! : | [24 empty] | VV | 0
|  | 3,591*2,929*(0,055+0,025) |  | 0.84 | [22 empty] | VV | 0
|  | 3,591*0,32*0,08*5 |  | 0.46 | [22 empty] | VV | 0
25 | 965042141R00 | Bourání podkladů pod dlažby nebo litých celistvých dlažeb a mazanin betonových nebo z litého asfaltu, tloušťky do 100 mm, plochy přes 4 m2 | m3 | 4.8033 |  | 0 |  | 0 |  | 0 | 15 | 0 | 0 | 0 | 2.2 | 10.57 |  | Vlastní | Indiv | 7.2 | 34.58 |  | Práce |  |  |  | POL1_
|  | D.1.1.07 : | [24 empty] | VV | 0
|  | sonda P1 : | [24 empty] | VV | 0
|  | 34,5*0,03 |  | 1.03 | [22 empty] | VV | 0
|  | D.1.1.07 : | [24 empty] | VV | 0
|  | sonda P2 : | [24 empty] | VV | 0
|  | 27,2*0,054 |  | 1.47 | [22 empty] | VV | 0
|  | D.1.1.08 : | [24 empty] | VV | 0
|  | sonda P4 : | [24 empty] | VV | 0
|  | 25,55*0,09 |  | 2.3 | [22 empty] | VV | 0
26 | 965081713R00 | Bourání podlah z keramických dlaždic, tloušťky do 10 mm, plochy přes 1 m2 | m2 | 34.5 |  | 0 |  | 0 |  | 0 | 15 | 0 | 0 | 0 | 0.02 | 0.69 |  | Vlastní | Indiv | 0.15 | 5.18 |  | Práce |  |  |  | POL1_
|  | D.1.1.07 : | [24 empty] | VV | 0
|  | sonda P1 : | [24 empty] | VV | 0
|  | 34,5 |  | 34.5 | [22 empty] | VV | 0
27 | 965081813RT3 | Bourání podlah z dlažby kamenné, tloušťky do 30 mm, plochy přes 1 m2 | m2 | 27.2 |  | 0 |  | 0 |  | 0 | 15 | 0 | 0 | 0 | 0.084 | 2.28 |  | Vlastní | Indiv | 0.44 | 11.97 |  | Práce |  |  |  | POL1_
|  | D.1.1.07 : | [24 empty] | VV | 0
|  | sonda P2 : | [24 empty] | VV | 0
|  | 27,2 |  | 27.2 | [22 empty] | VV | 0
28 | 968061125R00 | Vyvěšení nebo zavěšení dřevěných křídel dveří, plochy do 2 m2 | kus | 1 |  | 0 |  | 0 |  | 0 | 15 | 0 | 0 | 0 | 0 | 0 |  | Vlastní | Indiv | 0.05 | 0.05 |  | Práce |  |  |  | POL1_
|  | D.1.1.08 : | [24 empty] | VV | 0
|  | 1 |  | 1 | [22 empty] | VV | 0
29 | 968072455R00 | Vybourání a vyjmutí kovových rámů a rolet rámů, včetně pomocného lešení o výšce podlahy do 1900 mm a pro zatížení do 1,5 kPa (150 kg/m2) dveřních zárubní, plochy do 2 m2 | m2 | 1.6 |  | 0 |  | 0 |  | 0 | 15 | 0 | 0.00117 | 0 | 0.076 | 0.12 |  | Vlastní | Indiv | 0.939 | 1.5 |  | Práce |  |  |  | POL1_
|  | D.1.1.08 : | [24 empty] | VV | 0
|  | 0,8*2,0 |  | 1.6 | [22 empty] | VV | 0
30 | 970031200R00 | Jádrové vrtání, kruhové prostupy v cihelném zdivu jádrové vrtání, do D 200 mm | m | 0.6 |  | 0 |  | 0 |  | 0 | 15 | 0 | 0 | 0 | 0.00214 | 0 |  | Vlastní | Indiv | 5.5 | 3.3 |  | Práce |  |  |  | POL1_
|  | D.1.1.10 : | [24 empty] | VV | 0
|  | 0,6 |  | 0.6 | [22 empty] | VV | 0
31 | 970251100R00 | Řezání železobetonu hloubka řezu 100 mm | m | 30.0515 |  | 0 |  | 0 |  | 0 | 15 | 0 | 0 | 0 | 0.00046 | 0.01 |  | Vlastní | Indiv | 1 | 30.05 |  | Práce |  |  |  | POL1_
|  | Technologický postup provedení otvoru: : | [24 empty] | VV | 0
|  | 1. Podstojkování stropu pod všemi žebry a průvlakem stojkami nosnosti min. 1,5 tuny po 2,0 m, : | [24 empty] | VV | 0
|  | 2. Podbednit místo pro nový otvor cca 0,5 m pod žebry plošně tak, aby měl nosnost min. 500 kg/m2. : | [24 empty] | VV | 0
|  | 3. Odstranit na místě nového otvoru podlahové vrstvy až na horní líc ŽB desky. : | [24 empty] | VV | 0
|  | 4. Shora odřezávat po částech desku tl. 55 mm mezi žebry tak, aby jednotlivé kusy neměly větší : | [24 empty] | VV | 0
|  | hmotnost než 100 kg. Tedy cca 0,7 m2 desky. : | [24 empty] | VV | 0
|  | 5. Pak podepřít stojkami žebra a postupně je odřezávat dle možností prováděcí firmy tak, aby nemohly : | [24 empty] | VV | 0
|  | spadnout volně na podlahu. : | [24 empty] | VV | 0
|  | 6. Začistit otvor. Nesmí být narušen středový ŽB průvlak!! : | [24 empty] | VV | 0
|  | 3,591*2,929/0,7*2 |  | 30.05 | [22 empty] | VV | 0
32 | 978012191R00 | Otlučení omítek vápenných nebo vápenocementových vnitřních s vyškrabáním spár, s očištěním zdiva stropů rákosovaných, v rozsahu do 100 % | m2 | 51.182 |  | 0 |  | 0 |  | 0 | 15 | 0 | 0 | 0 | 0.05 | 2.56 |  | Vlastní | Indiv | 0.462 | 23.65 |  | Práce |  |  |  | POL1_
|  | D.1.1.07 : | [24 empty] | VV | 0
|  | 34,5+27,2 |  | 61.7 | [22 empty] | VV | 0
|  | -(2,929*3,591) |  | -10.52 | [22 empty] | VV | 0
33 | 978013191R00 | Otlučení omítek vápenných nebo vápenocementových vnitřních s vyškrabáním spár, s očištěním zdiva stěn, v rozsahu do 100 % | m2 | 194.332 |  | 0 |  | 0 |  | 0 | 15 | 0 | 0 | 0 | 0.046 | 8.94 |  | Vlastní | Indiv | 0.26 | 50.53 |  | Práce |  |  |  | POL1_7
|  | D.1.1.07 : | [24 empty] | VV | 0
|  | (9,075+6,525+0,3*2+9,8+0,25*2+5,4+0,35+0,75+0,5)*3,433 |  | 115.01 | [22 empty] | VV | 0
|  | -2,4*(3,2+2,15) |  | -12.84 | [22 empty] | VV | 0
|  | D.1.1.08 : | [24 empty] | VV | 0
|  | 2,72*(0,39+0,655+2,435+0,16*2+0,429+3,051+3,582+0,3*2+0,62+3,418+0,125+1,895) |  | 47.65 | [22 empty] | VV | 0
|  | 2,72*(6,802+2,018+0,125+7,414+0,47+0,22+0,39) |  | 47.43 | [22 empty] | VV | 0
|  | -(0,9*2,0+0,85*0,66*2) |  | -2.92 | [22 empty] | VV | 0
34 | 711130101R00 | Odstranění izolace proti vodě - pásy na sucho vodorovné, 1 vrstva | m2 | 38.5 |  | 0 |  | 0 |  | 0 | 15 | 0 | 0 | 0 | 0.00115 | 0.04 |  | Vlastní | Indiv | 0.035 | 1.35 |  | Práce |  |  |  | POL1_
|  | D.1.1.08 : | [24 empty] | VV | 0
|  | sonda P3 : | [24 empty] | VV | 0
|  | 38,5 |  | 38.5 | [22 empty] | VV | 0
35 | 762521811R00 | Demontáž podlah bez polštářů , z prken, tloušťky do 32 mm | m2 | 25.55 |  | 0 |  | 0 |  | 0 | 15 | 0 | 0 | 0 | 0.016 | 0.41 |  | Vlastní | Indiv | 0.14 | 3.58 |  | Práce |  |  |  | POL1_
|  | D.1.1.08 : | [24 empty] | VV | 0
|  | sonda P4 : | [24 empty] | VV | 0
|  | 25,55 |  | 25.55 | [22 empty] | VV | 0
36 | 762526811R00 | Demontáž podlah bez polštářů , z desek dřevotřískovýh, překližkových, sololitových , tloušťky do 20 mm | m2 | 128.1 |  | 0 |  | 0 |  | 0 | 15 | 0 | 0 | 0 | 0.035 | 4.48 |  | Vlastní | Indiv | 0.09 | 11.53 |  | Práce |  |  |  | POL1_
|  | D.1.1.08 : | [24 empty] | VV | 0
|  | sonda P3 : | [24 empty] | VV | 0
|  | 38,5*2 |  | 77 | [22 empty] | VV | 0
|  | sonda P4 : | [24 empty] | VV | 0
|  | 25,55*2 |  | 51.1 | [22 empty] | VV | 0
37 | 767581801R00 | Demontáž podhledů kazet | m2 | 36.8989 |  | 0 |  | 0 |  | 0 | 15 | 0 | 0 | 0 | 0.005 | 0.18 |  | Vlastní | Indiv | 0.51 | 18.82 |  | Práce |  |  |  | POL1_
|  | D.1.1.07 : | [24 empty] | VV | 0
|  | 6,525*5,655 |  | 36.9 | [22 empty] | VV | 0
38 | 767582800R00 | Demontáž podhledů roštů | m2 | 36.8989 |  | 0 |  | 0 |  | 0 | 15 | 0 | 0 | 0 | 0.002 | 0.07 |  | Vlastní | Indiv | 0.1 | 3.69 |  | Práce |  |  |  | POL1_
|  | D.1.1.07 : | [24 empty] | VV | 0
|  | 6,525*5,655 |  | 36.9 | [22 empty] | VV | 0
39 | 776511820RT1 | Odstranění povlakových podlah z nášlapné plochy lepených, s podložkou, z ploch přes 20 m2 | m2 | 155.3 |  | 0 |  | 0 |  | 0 | 15 | 0 | 0 | 0 | 0.001 | 0.16 |  | Vlastní | Indiv | 0.26 | 40.38 |  | Práce |  |  |  | POL1_
|  | D.1.1.07 : | [24 empty] | VV | 0
|  | sonda P2 : | [24 empty] | VV | 0
|  | 27,2 |  | 27.2 | [22 empty] | VV | 0
|  | D.1.1.08 : | [24 empty] | VV | 0
|  | sonda P3 : | [24 empty] | VV | 0
|  | 38,5*2 |  | 77 | [22 empty] | VV | 0
|  | sonda P4 : | [24 empty] | VV | 0
|  | 25,55*2 |  | 51.1 | [22 empty] | VV | 0
40 | 965048150RXX | Dočištění povrchu nosné kce po vybourání stávajících skladeb podlah, střech | m2 | 100.2 |  | 0 |  | 0 |  | 0 | 15 | 0 | 0 | 0 | 0 | 0 |  | Vlastní | Indiv | 0.17 | 17.03 |  | Práce |  |  |  | POL1_
|  | D.1.1.07 : | [24 empty] | VV | 0
|  | sonda P1 : | [24 empty] | VV | 0
|  | 34,5 |  | 34.5 | [22 empty] | VV | 0
|  | D.1.1.07 : | [24 empty] | VV | 0
|  | sonda P2 : | [24 empty] | VV | 0
|  | 27,2 |  | 27.2 | [22 empty] | VV | 0
|  | D.1.1.08 : | [24 empty] | VV | 0
|  | sonda P3 : | [24 empty] | VV | 0
|  | 38,5 |  | 38.5 | [22 empty] | VV | 0
41 | 965048160RXX | Dorovnání násypu po vybourání stávajících skladeb podlah, střech | m2 | 25.55 |  | 0 |  | 0 |  | 0 | 15 | 0 | 0 | 0 | 0 | 0 |  | Vlastní | Indiv | 0.17 | 4.34 |  | Práce |  |  |  | POL1_
|  | D.1.1.08 : | [24 empty] | VV | 0
|  | sonda P4 : | [24 empty] | VV | 0
|  | 25,55 |  | 25.55 | [22 empty] | VV | 0
42 | 975043121R99 | Podchycení stropů, pro bourání | m2 | 10.518 |  | 0 |  | 0 |  | 0 | 15 | 0 | 0.02365 | 0.25 | 0 | 0 |  | Vlastní | Indiv | 0.826 | 8.69 |  | Práce |  |  |  | POL1_
|  | Technologický postup provedení otvoru: : | [24 empty] | VV | 0
|  | 1. Podstojkování stropu pod všemi žebry a průvlakem stojkami nosnosti min. 1,5 tuny po 2,0 m, : | [24 empty] | VV | 0
|  | 2. Podbednit místo pro nový otvor cca 0,5 m pod žebry plošně tak, aby měl nosnost min. 500 kg/m2. : | [24 empty] | VV | 0
|  | 3. Odstranit na místě nového otvoru podlahové vrstvy až na horní líc ŽB desky. : | [24 empty] | VV | 0
|  | 4. Shora odřezávat po částech desku tl. 55 mm mezi žebry tak, aby jednotlivé kusy neměly větší : | [24 empty] | VV | 0
|  | hmotnost než 100 kg. Tedy cca 0,7 m2 desky. : | [24 empty] | VV | 0
|  | 5. Pak podepřít stojkami žebra a postupně je odřezávat dle možností prováděcí firmy tak, aby nemohly : | [24 empty] | VV | 0
|  | spadnout volně na podlahu. : | [24 empty] | VV | 0
|  | 6. Začistit otvor. Nesmí být narušen středový ŽB průvlak!! : | [24 empty] | VV | 0
|  | 3,591*2,929 |  | 10.52 | [22 empty] | VV | 0
43 | 978059529R00 | Odsekání vnitřních keramických soklů včetně podkladních vrstev do výšky 100mm | bm | 31.7 |  | 0 |  | 0 |  | 0 | 15 | 0 | 0 | 0 | 0.068 | 2.16 |  | Vlastní | Indiv | 0.48 | 15.22 |  | Práce |  |  |  | POL1_
|  | D.1.1.07 : | [24 empty] | VV | 0
|  | 9,075+6,525+0,3*2+9,8+0,25*2+5,4+0,35+0,75+0,5-0,9*2 |  | 31.7 | [22 empty] | VV | 0
Díl: | 99 | Staveništní přesun hmot |  |  |  | 0 |  | 0 |  | 0 |  | 0 |  | 0 |  | 0 |  |  |  |  | 44.25 | [5 empty] | DIL
44 | 999281111R00 | Přesun hmot pro opravy a údržbu objektů pro opravy a údržbu dosavadních objektů včetně vnějších plášťů výšky do 25 m, | t | 17.1695 |  | 0 |  | 0 |  | 0 | 15 | 0 | 0 | 0 | 0 | 0 |  | Vlastní | Indiv | 2.577 | 44.25 |  | Práce |  |  |  | POL1_1
|  | Hmotnosti z položek s pořadovými čísly: : | [24 empty] | VV | 0
|  | 2,3,4,5,6,8,12,13,14,15,16,17,18,19,22,23,24,29,42, : | [24 empty] | VV | 0
|  | Součet: : 17,16954 |  | 17.17 | [22 empty] | VV | 0
Díl: | 711 | Izolace proti vodě |  |  |  | 0 |  | 0 |  | 0 |  | 0 |  | 0.01 |  | 0 |  |  |  |  | 0 | [5 empty] | DIL
45 | 711210020RAA | Izolace stěrkové hydroizolační těsnicí hmotou , dvousložkovou pružnou izolací, proti vlhkosti, včetně těsnicího pásu do spoje podlaha-stěna | m2 | 3.4287 |  | 0 |  | 0 |  | 0 | 15 | 0 | 0.00378 | 0.01 | 0 | 0 |  | Vlastní | Indiv | 0 | 0 |  | Agregovaná položka |  |  |  | POL2_
|  | Nanesení hydroizolační stěrky ve dvou vrstvách. Vlepení těsnicí pásky do spoje podlaha-stěna, přitlačení a uhlazení, přetažení pásky další vrstvou izolační stěrky. | [24 empty] | POP |  | Nanesení hydroizolační stěrky ve dvou vrstvách. Vlepení těsnicí pásky do spoje podlaha-stěna, přitlačení a uhlazení, přetažení pásky další vrstvou izolační stěrky.
|  | za obkladem - cca 30% plochy : | [24 empty] | VV | 0
|  | výměra - viz položka 781415016RU2 : | [24 empty] | VV | 0
|  | 11,42918/100*30 |  | 3.43 | [22 empty] | VV | 0
Díl: | 713 | Izolace tepelné |  |  |  | 0 |  | 0 |  | 0 |  | 0 |  | 0 |  | 0 |  |  |  |  | 3.33 | [5 empty] | DIL
46 | 713542022R00 | Podložka polyetylén 3 mm mezi vrstvy suchých podlah | m2 | 55.45 |  | 0 |  | 0 |  | 0 | 15 | 0 | 1e-05 | 0 | 0 | 0 |  | Vlastní | Indiv | 0.06 | 3.33 |  | Práce |  |  |  | POL1_
|  | podrobný rozpis výměr - viz položka 952901111R00 : | [24 empty] | VV | 0
|  | D.1.1.10 : | [24 empty] | VV | 0
|  | PVC : | [24 empty] | VV | 0
|  | 55,45 |  | 55.45 | [22 empty] | VV | 0
47 | 998713203R00 | Přesun hmot pro izolace tepelné v objektech výšky do 24 m | % | 30.4975 |  | 0 |  | 0 |  | 0 | 15 | 0 | 0 | 0 | 0 | 0 |  | Vlastní | Indiv | 0 | 0 |  | Práce |  |  |  | POL1_7
Díl: | 751 | Ocelové konstrukce |  |  |  | 0 |  | 0 |  | 0 |  | 0 |  | 0 |  | 0 |  |  |  |  | 0 | [5 empty] | DIL
48 | 767_01_OKVRO | D + M OK prvky nosných kcí vč. předepsaných povrchových úprav a zvedacích mechanismů | kg | 216.6321 |  | 0 |  | 0 |  | 0 | 15 | 0 | 0 | 0 | 0 | 0 |  | Vlastní | Indiv | 0 | 0 |  | Práce |  |  |  | POL1_
|  | 10% prořez, 10% svary, spojovací prostředky : | [24 empty] | VV | 0
|  | D.1.1.09 : | [24 empty] | VV | 0
|  | pozn 1 : | [24 empty] | VV | 0
|  | 6,25*2*12,25*1,1*1,1 |  | 185.28 | [22 empty] | VV | 0
|  | 21*0,62*1,99*1,1*1,1 |  | 31.35 | [22 empty] | VV | 0
49 | 767_01a | D + M OK prvky nosných kcí - zednické přípomoci,, malty, kapsy, betony na podlití, stavební lepidla. chem. kotvy atd... | kg | 216.6321 |  | 0 |  | 0 |  | 0 | 15 | 0 | 0 | 0 | 0 | 0 |  | Vlastní | Indiv | 0 | 0 |  | Práce |  |  |  | POL1_
|  | 10% prořez, 10% svary, spojovací prostředky : | [24 empty] | VV | 0
|  | D.1.1.09 : | [24 empty] | VV | 0
|  | pozn 1 : | [24 empty] | VV | 0
|  | 6,25*2*12,25*1,1*1,1 |  | 185.28 | [22 empty] | VV | 0
|  | 21*0,62*1,99*1,1*1,1 |  | 31.35 | [22 empty] | VV | 0
Díl: | 762 | Konstrukce tesařské |  |  |  | 0 |  | 0 |  | 0 |  | 0 |  | 1.23 |  | 0 |  |  |  |  | 43.25 | [5 empty] | DIL
50 | 763614132R00 | Montáž podlahy, z desek tl. do 18 mm, na P+D, šroubováním, bez dodávky desky | m2 | 166.35 |  | 0 |  | 0 |  | 0 | 15 | 0 | 7e-05 | 0.01 | 0 | 0 |  | Vlastní | Indiv | 0.26 | 43.25 |  | Práce |  |  |  | POL1_
|  | podrobný rozpis výměr - viz položka 952901111R00 : | [24 empty] | VV | 0
|  | D.1.1.10 : | [24 empty] | VV | 0
|  | PVC : | [24 empty] | VV | 0
|  | (11,5+43,95)*3 |  | 166.35 | [22 empty] | VV | 0
51 | 762711112100 | Vytmelení a přebroušení podlahových desek v zámkových spojích | m2 | 55.45 |  | 0 |  | 0 |  | 0 | 15 | 0 | 6e-05 | 0 | 0 | 0 |  | Vlastní | Indiv | 0 | 0 |  | Práce |  |  |  | POL1_
|  | podrobný rozpis výměr - viz položka 952901111R00 : | [24 empty] | VV | 0
|  | D.1.1.10 : | [24 empty] | VV | 0
|  | PVC : | [24 empty] | VV | 0
|  | (11,5+43,95) |  | 55.45 | [22 empty] | VV | 0
52 | 60715132R | deska dřevovláknitá nelisovaná; tl = 12,0 mm; š = 1 220 mm; l = 2 440 mm; jakost I | m2 | 63.7675 |  | 0 |  | 0 |  | 0 | 15 | 0 | 0.0033 | 0.21 | 0 | 0 |  | Vlastní | Indiv | 0 | 0 |  | Specifikace |  |  |  | POL3_
|  | podrobný rozpis výměr - viz položka 952901111R00 : | [24 empty] | VV | 0
|  | D.1.1.10 : | [24 empty] | VV | 0
|  | PVC : | [24 empty] | VV | 0
|  | 55,45*1,15 |  | 63.77 | [22 empty] | VV | 0
53 | 60726119.AR | deska dřevoštěpková třívrstvá pro prostředí vlhké; strana broušená; hrana pero/drážka; tl = 12,0 mm | m2 | 127.535 |  | 0 |  | 0 |  | 0 | 15 | 0 | 0.00792 | 1.01 | 0 | 0 |  | Vlastní | Indiv | 0 | 0 |  | Specifikace |  |  |  | POL3_
|  | podrobný rozpis výměr - viz položka 952901111R00 : | [24 empty] | VV | 0
|  | D.1.1.10 : | [24 empty] | VV | 0
|  | PVC : | [24 empty] | VV | 0
|  | 55,45*1,15*2 |  | 127.53 | [22 empty] | VV | 0
54 | 998762203R00 | Přesun hmot pro konstrukce tesařské v objektech výšky do 24 m | % | 513.8718 |  | 0 |  | 0 |  | 0 | 15 | 0 | 0 | 0 | 0 | 0 |  | Vlastní | Indiv | 0 | 0 |  | Práce |  |  |  | POL1_7
Díl: | 766 | Konstrukce truhlářské |  |  |  | 0 |  | 0 |  | 0 |  | 0 |  | 0 |  | 0 |  |  |  |  | 0 | [5 empty] | DIL
55 | 766_D1 | D + M vnitřních dveří 700-900/1970, zárubeň, kování, kompletně dle TZ | ks | 2 |  | 0 |  | 0 |  | 0 | 15 | 0 | 0 | 0 | 0 | 0 |  | Vlastní | Indiv | 0 | 0 |  | Práce |  |  |  | POL1_
56 | TZ/2.9.1_01 | Venkovní výplně otvorů v 1.NP - repase + nový nátěr, kompletně dle TZ | sada | 1 |  | 0 |  | 0 |  | 0 | 15 | 0 | 0 | 0 | 0 | 0 |  | Vlastní | Indiv | 0 | 0 |  | Práce |  |  |  | POL1_
57 | TZ/2.9.1_02 | Hlavní dveře do prodejního prostoru v 1.NP - repase + očištění, nový nátěr + seřízení, kompletně dle TZ | ks | 2 |  | 0 |  | 0 |  | 0 | 15 | 0 | 0 | 0 | 0 | 0 |  | Vlastní | Indiv | 0 | 0 |  | Práce |  |  |  | POL1_
58 | 998766203R00 | Přesun hmot pro konstrukce truhlářské v objektech výšky do 24 m | % | 302.5 |  | 0 |  | 0 |  | 0 | 15 | 0 | 0 | 0 | 0 | 0 |  | Vlastní | Indiv | 0 | 0 |  | Práce |  |  |  | POL1_7
Díl: | 767_P | Podhledy skládané |  |  |  | 0 |  | 0 |  | 0 |  | 0 |  | 0.01 |  | 0 |  |  |  |  | 144.5 | [5 empty] | DIL
59 | 767584502R00 | Montáž podhledů lamelových a kazetových Montáž podhledů z kazet včetně montáže nosného roštu na ocelovou konstrukci, rozměry kazet 600 mm x 600 mm, bez určení výměry | m2 | 125.65 |  | 0 |  | 0 |  | 0 | 15 | 0 | 6e-05 | 0.01 | 0 | 0 |  | Vlastní | Indiv | 0.87 | 109.32 |  | Práce |  |  |  | POL1_7
|  | vč. dodávky nosného roštu : | [24 empty] | VV | 0
|  | D.1.1.10 : | [24 empty] | VV | 0
|  | 5,3+11,5+2,1+43,95 |  | 62.85 | [22 empty] | VV | 0
|  | D.1.1.9 : | [24 empty] | VV | 0
|  | 62,8 |  | 62.8 | [22 empty] | VV | 0
60 | 34299_01 | Příplatek k podhledu - úprava pro montáž svítidel, mřížek, rev. dvířek atd.... | m2 | 125.65 |  | 0 |  | 0 |  | 0 | 15 | 0 | 0 | 0 | 0 | 0 |  | Vlastní | Indiv | 0.28 | 35.18 |  | Práce |  |  |  | POL1_
|  | D.1.1.10 : | [24 empty] | VV | 0
|  | 5,3+11,5+2,1+43,95 |  | 62.85 | [22 empty] | VV | 0
|  | D.1.1.9 : | [24 empty] | VV | 0
|  | 62,8 |  | 62.8 | [22 empty] | VV | 0
61 | 595959601C | Kazeta 600/600 | m2 | 144.4975 |  | 0 |  | 0 |  | 0 | 15 | 0 | 0 | 0 | 0 | 0 |  | Vlastní | Indiv | 0 | 0 |  | Práce |  |  |  | POL1_7
|  | D.1.1.10 : | [24 empty] | VV | 0
|  | (5,3+11,5+2,1+43,95)*1,15 |  | 72.28 | [22 empty] | VV | 0
|  | D.1.1.9 : | [24 empty] | VV | 0
|  | 62,8*1,15 |  | 72.22 | [22 empty] | VV | 0
62 | 767264098RT2 | Příplatek k podhledům kazetovým za plochu do 10 m2, pro plochy 2 - 5 m2 | m2 | 2.1 |  | 0 |  | 0 |  | 0 | 15 | 0 | 0 | 0 | 0 | 0 |  | Vlastní | Indiv | 0 | 0 |  | Práce |  |  |  | POL1_7
|  | D.1.1.10 : | [24 empty] | VV | 0
|  | 2,1 |  | 2.1 | [22 empty] | VV | 0
63 | 767264098RT3 | Příplatek k podhledům kazetovým za plochu do 10 m2, pro plochy 5 - 10 m2 | m2 | 5.3 |  | 0 |  | 0 |  | 0 | 15 | 0 | 0 | 0 | 0 | 0 |  | Vlastní | Indiv | 0 | 0 |  | Práce |  |  |  | POL1_7
|  | D.1.1.10 : | [24 empty] | VV | 0
|  | 5,3 |  | 5.3 | [22 empty] | VV | 0
64 | 998767203R00 | Přesun hmot pro kovové stavební doplňk. konstrukce v objektech výšky do 24 m | % | 1339.8008 |  | 0 |  | 0 |  | 0 | 15 | 0 | 0 | 0 | 0 | 0 |  | Vlastní | Indiv | 0 | 0 |  | Práce |  |  |  | POL1_7
Díl: | 771 | Podlahy z dlaždic a obklady |  |  |  | 0 |  | 0 |  | 0 |  | 0 |  | 1.31 |  | 0 |  |  |  |  | 83.74 | [5 empty] | DIL
65 | 771475014RT1 | Montáž soklíků z dlaždic keramických výšky 100 mm, soklíků vodorovných, kladených do flexibilního tmele | m | 33.5 |  | 0 |  | 0 |  | 0 | 15 | 0 | 0.00032 | 0.01 | 0 | 0 |  | Vlastní | Indiv | 0.24 | 8.04 |  | Práce |  |  |  | POL1_
|  | D.1.1.07 : | [24 empty] | VV | 0
|  | (9,075+6,525+0,3*2+9,8+0,25*2+5,4+0,35+0,75+0,5) |  | 33.5 | [22 empty] | VV | 0
66 | 771479001R00 | Montáž soklíků z dlaždic keramických Řezání dlaždic pro soklíky | m | 33.5 |  | 0 |  | 0 |  | 0 | 15 | 0 | 0 | 0 | 0 | 0 |  | Vlastní | Indiv | 0.15 | 5.03 |  | Práce |  |  |  | POL1_
|  | D.1.1.07 : | [24 empty] | VV | 0
|  | (9,075+6,525+0,3*2+9,8+0,25*2+5,4+0,35+0,75+0,5) |  | 33.5 | [22 empty] | VV | 0
67 | 771575109RU6 | Montáž podlah vnitřních z dlaždic keramických 300 x 300 mm, režných nebo glazovaných, hladkých, kladených do flexibilního tmele | m2 | 2.1 |  | 0 |  | 0 |  | 0 | 15 | 0 | 0.00294 | 0.01 | 0 | 0 |  | Vlastní | Indiv | 0.978 | 2.05 |  | Práce |  |  |  | POL1_
|  | D.1.1.10 : | [24 empty] | VV | 0
|  | KD 250/250 : | [24 empty] | VV | 0
|  | 2,1 |  | 2.1 | [22 empty] | VV | 0
68 | 771575111RU6 | Montáž podlah vnitřních z dlaždic keramických 450 x 450 mm, režných nebo glazovaných, hladkých, kladených do flexibilního tmele | m2 | 62.8 |  | 0 |  | 0 |  | 0 | 15 | 0 | 0.00266 | 0.17 | 0 | 0 |  | Vlastní | Indiv | 1.04 | 65.31 |  | Práce |  |  |  | POL1_
|  | podrobný rozpis výměr - viz položka 952901111R00 : | [24 empty] | VV | 0
|  | D.1.1.09 : | [24 empty] | VV | 0
|  | KD 400/400 : | [24 empty] | VV | 0
|  | 62,8 |  | 62.8 | [22 empty] | VV | 0
69 | 771579791R00 | Montáž podlah vnitřních z dlaždic keramických Příplatky k položkám montáže podlah keramických příplatek za plochu podlah keramických do 5 m2 jednotlivě | m2 | 2.1 |  | 0 |  | 0 |  | 0 | 15 | 0 | 0 | 0 | 0 | 0 |  | Vlastní | Indiv | 0.03 | 0.06 |  | Práce |  |  |  | POL1_
|  | podrobný rozpis výměr - viz položka 952901111R00 : | [24 empty] | VV | 0
|  | 2,1 |  | 2.1 | [22 empty] | VV | 0
70 | 771101210RTX | Penetrace podkladu pod dlažby, vč. dodávky penetrace | m2 | 64.9 |  | 0 |  | 0 |  | 0 | 15 | 0 | 0.00011 | 0.01 | 0 | 0 |  | Vlastní | Indiv | 0.05 | 3.25 |  | Práce |  |  |  | POL1_
|  | podrobný rozpis výměr - viz položka 952901111R00 : | [24 empty] | VV | 0
|  | D.1.1.09 : | [24 empty] | VV | 0
|  | KD 400/400 : | [24 empty] | VV | 0
|  | 62,8 |  | 62.8 | [22 empty] | VV | 0
|  | D.1.1.10 : | [24 empty] | VV | 0
|  | 2,1 |  | 2.1 | [22 empty] | VV | 0
71 | 597623250 | Dlaždice 250/250 - dle PD | m2 | 2.415 |  | 0 |  | 0 |  | 0 | 15 | 0 | 0.0142 | 0.03 | 0 | 0 |  | Vlastní | Indiv | 0 | 0 |  | Specifikace |  |  |  | POL3_
|  | D.1.1.10 : | [24 empty] | VV | 0
|  | KD 250/250 : | [24 empty] | VV | 0
|  | 2,1*1,15 |  | 2.42 | [22 empty] | VV | 0
72 | 597623400 | Dlaždice 400/400 - dle PD | m2 | 76.0725 |  | 0 |  | 0 |  | 0 | 15 | 0 | 0.0142 | 1.08 | 0 | 0 |  | Vlastní | Indiv | 0 | 0 |  | Specifikace |  |  |  | POL3_
|  | podrobný rozpis výměr - viz položka 952901111R00 : | [24 empty] | VV | 0
|  | D.1.1.09 : | [24 empty] | VV | 0
|  | KD 400/400 : | [24 empty] | VV | 0
|  | 62,8*1,15 |  | 72.22 | [22 empty] | VV | 0
|  | sokl : | [24 empty] | VV | 0
|  | D.1.1.07 : | [24 empty] | VV | 0
|  | (9,075+6,525+0,3*2+9,8+0,25*2+5,4+0,35+0,75+0,5)/100*10*1,15 |  | 3.85 | [22 empty] | VV | 0
73 | 998771203R00 | Přesun hmot pro podlahy z dlaždic v objektech výšky do 24 m | % | 957.239 |  | 0 |  | 0 |  | 0 | 15 | 0 | 0 | 0 | 0 | 0 |  | Vlastní | Indiv | 0 | 0 |  | Práce |  |  |  | POL1_7
Díl: | 776 | Podlahy povlakové |  |  |  | 0 |  | 0 |  | 0 |  | 0 |  | 0.2 |  | 0 |  |  |  |  | 0 | [5 empty] | DIL
74 | 776520010RAB | Podlahy povlakové podlahovina heterogenní protiskluzná, tl. 2,0 mm, z pásů, včetně soklíku, bez vyrovnání podkladu | m2 | 55.45 |  | 0 |  | 0 |  | 0 | 15 | 0 | 0.00361 | 0.2 | 0 | 0 |  | Vlastní | Indiv | 0 | 0 |  | Agregovaná položka |  |  |  | POL2_
|  | bez vyrovnání podkladu | [24 empty] | POP
|  | podrobný rozpis výměr - viz položka 952901111R00 : | [24 empty] | VV | 0
|  | 55,45 |  | 55.45 | [22 empty] | VV | 0
Díl: | 777 | Podlahy ze syntetických hmot |  |  |  | 0 |  | 0 |  | 0 |  | 0 |  | 0.06 |  | 0 |  |  |  |  | 0 | [5 empty] | DIL
75 | 77724551241.AR | D + M lepící a izolační stěrky tl. 3mm | m2 | 64.9 |  | 0 |  | 0 |  | 0 | 15 | 0 | 0.001 | 0.06 | 0 | 0 |  | Vlastní | Indiv | 0 | 0 |  | Práce |  |  |  | POL1_
|  | podrobný rozpis výměr - viz položka 952901111R00 : | [24 empty] | VV | 0
|  | 62,8 |  | 62.8 | [22 empty] | VV | 0
|  | D.1.1.10 : | [24 empty] | VV | 0
|  | KD 250/250 : | [24 empty] | VV | 0
|  | 2,1 |  | 2.1 | [22 empty] | VV | 0
76 | 998777203R00 | Přesun hmot pro podlahy syntetické v objektech výšky do 24 m | % | 150.2111 |  | 0 |  | 0 |  | 0 | 15 | 0 | 0 | 0 | 0 | 0 |  | Vlastní | Indiv | 0 | 0 |  | Práce |  |  |  | POL1_7
Díl: | 781 | Obklady keramické |  |  |  | 0 |  | 0 |  | 0 |  | 0 |  | 0.18 |  | 0 |  |  |  |  | 11.65 | [5 empty] | DIL
77 | 771578011R00 | Montáž podlah vnitřních z dlaždic keramických Zvláštní úpravy spár spára podlaha-stěna silikonem | m | 3.7716 |  | 0 |  | 0 |  | 0 | 15 | 0 | 4e-05 | 0 | 0 | 0 |  | Vlastní | Indiv | 0 | 0 |  | Práce |  |  |  | POL1_7
|  | výměra - viz položka 781415016RU2 : | [24 empty] | VV | 0
|  | 11,42918*0,33 |  | 3.77 | [22 empty] | VV | 0
78 | 781415016RU2 | Montáž obkladů vnitřních z obkládaček pórovinových , nad 200 x 250 mm , lepených do flexibilního tmele | m2 | 11.4292 |  | 0 |  | 0 |  | 0 | 15 | 0 | 0.00386 | 0.04 | 0 | 0 |  | Vlastní | Indiv | 0.98 | 11.2 |  | Práce |  |  |  | POL1_
|  | otvory neodečteny - obklad ostění a parapetu : | [24 empty] | VV | 0
|  | D.1.1.10 : | [24 empty] | VV | 0
|  | S : | [24 empty] | VV | 0
|  | 2,03*(1,895+1,058) |  | 5.99 | [22 empty] | VV | 0
|  | -0,7*2,0 |  | -1.4 | [22 empty] | VV | 0
|  | 0,6*(0,6+0,8) |  | 0.84 | [22 empty] | VV | 0
|  | Z : | [24 empty] | VV | 0
|  | 2,03*(1,058+1,895) |  | 5.99 | [22 empty] | VV | 0
79 | 781491001RT1 | Lišty k obkladům bez dodávky materiálu | m | 3.7716 |  | 0 |  | 0 |  | 0 | 15 | 0 | 0 | 0 | 0 | 0 |  | Vlastní | Indiv | 0.12 | 0.45 |  | Práce |  |  |  | POL1_
|  | výměra - viz položka 781415016RU2 : | [24 empty] | VV | 0
|  | 11,42918*0,33 |  | 3.77 | [22 empty] | VV | 0
80 | 5976010XX.01 | Lišta pro obklady | m | 4.3374 |  | 0 |  | 0 |  | 0 | 15 | 0 | 0.00022 | 0 | 0 | 0 |  | Vlastní | Indiv | 0 | 0 |  | Specifikace |  |  |  | POL3_
|  | výměra - viz položka 781415016RU2 : | [24 empty] | VV | 0
|  | 11,42918*0,33*1,15 |  | 4.34 | [22 empty] | VV | 0
81 | 597813565RXX | Obkládačka - dle PD | m2 | 13.1436 |  | 0 |  | 0 |  | 0 | 15 | 0 | 0.0105 | 0.14 | 0 | 0 |  | Vlastní | Indiv | 0 | 0 |  | Specifikace |  |  |  | POL3_
|  | výměra - viz položka 781415016RU2 : | [24 empty] | VV | 0
|  | 11,42918*1,15 |  | 13.14 | [22 empty] | VV | 0
82 | 998781203R00 | Přesun hmot pro obklady keramické v objektech výšky do 24 m | % | 126.5623 |  | 0 |  | 0 |  | 0 | 15 | 0 | 0 | 0 | 0 | 0 |  | Vlastní | Indiv | 0 | 0 |  | Práce |  |  |  | POL1_7
Díl: | 784 | Malby |  |  |  | 0 |  | 0 |  | 0 |  | 0 |  | 0.1 |  | 0 |  |  |  |  | 0 | [5 empty] | DIL
83 | 784450020RA0 | Malby z malířských směsí disperzní, penetrace jednonásobná, malba dvojnásobná, bílá | m2 | 249.3599 |  | 0 |  | 0 |  | 0 | 15 | 0 | 0.00042 | 0.1 | 0 | 0 |  | Vlastní | Indiv | 0 | 0 |  | Agregovaná položka |  |  |  | POL2_
|  | D.1.1.10 : | [24 empty] | VV | 0
|  | 2,72*(5,613)*2 |  | 30.53 | [22 empty] | VV | 0
|  | 2,72*(0,125+1,058+1,985)*2 |  | 17.23 | [22 empty] | VV | 0
|  | 0,45*(2,929+3,591) |  | 2.93 | [22 empty] | VV | 0
|  | -2,03*(1,895+1,058) |  | -5.99 | [22 empty] | VV | 0
|  | D.1.1.07 : | [24 empty] | VV | 0
|  | (9,075+6,525+0,3*2+9,8+0,25*2+5,4+0,35+0,75+0,5)*3,433 |  | 115.01 | [22 empty] | VV | 0
|  | D.1.1.08 : | [24 empty] | VV | 0
|  | 2,72*(0,39+0,655+2,435+0,16*2+0,429+3,051+3,582+0,3*2+0,62+3,418+0,125+1,895) |  | 47.65 | [22 empty] | VV | 0
|  | 2,72*(6,802+2,018+0,125+7,414+0,47+0,22+0,39) |  | 47.43 | [22 empty] | VV | 0
|  | Z : | [24 empty] | VV | 0
|  | -(2,03*(1,058+1,895)-(2,03-1,38)*0,85) |  | -5.44 | [22 empty] | VV | 0
Díl: | D96 | Přesuny suti a vybouraných hmot |  |  |  | 0 |  | 0 |  | 0 |  | 0 |  | 0 |  | 0 |  |  |  |  | 109.58 | [5 empty] | DIL
84 | 979011111R00 | Svislá doprava suti a vybouraných hmot za prvé podlaží nad nebo pod základním podlažím | t | 46.3325 |  | 0 |  | 0 |  | 0 | 15 | 0 | 0 | 0 | 0 | 0 |  | Vlastní | Indiv | 0.933 | 43.23 |  | Práce |  |  |  | POL1_9
|  | Demontážní hmotnosti z položek s pořadovými čísly: : | [24 empty] | VV | 0
|  | 22,23,24,25,26,27,29,30,31,32,33,34,35,36,37,38,39,43, : | [24 empty] | VV | 0
|  | Součet: : 46,33249 |  | 46.33 | [22 empty] | VV | 0
85 | 979081111R00 | Odvoz suti a vybouraných hmot na skládku do 1 km | t | 46.3325 |  | 0 |  | 0 |  | 0 | 15 | 0 | 0 | 0 | 0 | 0 |  | Vlastní | Indiv | 0.49 | 22.7 |  | Práce |  |  |  | POL1_9
|  | Včetně naložení na dopravní prostředek a složení na skládku, bez poplatku za skládku. | [24 empty] | POP
|  | Demontážní hmotnosti z položek s pořadovými čísly: : | [24 empty] | VV | 0
|  | 22,23,24,25,26,27,29,30,31,32,33,34,35,36,37,38,39,43, : | [24 empty] | VV | 0
|  | Součet: : 46,33249 |  | 46.33 | [22 empty] | VV | 0
86 | 979081121R00 | Odvoz suti a vybouraných hmot na skládku příplatek za každý další 1 km | t | 880.3174 |  | 0 |  | 0 |  | 0 | 15 | 0 | 0 | 0 | 0 | 0 |  | Vlastní | Indiv | 0 | 0 |  | Práce |  |  |  | POL1_9
|  | Demontážní hmotnosti z položek s pořadovými čísly: : | [24 empty] | VV | 0
|  | 22,23,24,25,26,27,29,30,31,32,33,34,35,36,37,38,39,43, : | [24 empty] | VV | 0
|  | Součet: : 880,31739 |  | 880.32 | [22 empty] | VV | 0
87 | 979082111R00 | Vnitrostaveništní doprava suti a vybouraných hmot do 10 m | t | 46.3325 |  | 0 |  | 0 |  | 0 | 15 | 0 | 0 | 0 | 0 | 0 |  | Vlastní | Indiv | 0.942 | 43.65 |  | Práce |  |  |  | POL1_9
|  | Včetně případného složení na staveništní deponii. | [24 empty] | POP
|  | Demontážní hmotnosti z položek s pořadovými čísly: : | [24 empty] | VV | 0
|  | 22,23,24,25,26,27,29,30,31,32,33,34,35,36,37,38,39,43, : | [24 empty] | VV | 0
|  | Součet: : 46,33249 |  | 46.33 | [22 empty] | VV | 0
88 | 979999999R00 | Poplatek za skládku suti s 10 % příměsí - DUFONEV Brno, | t | 46.3325 |  | 0 |  | 0 |  | 0 | 15 | 0 | 0 | 0 | 0 | 0 |  | Vlastní | Indiv | 0 | 0 |  | Práce |  |  |  | POL1_9
|  | Demontážní hmotnosti z položek s pořadovými čísly: : | [24 empty] | VV | 0
|  | 22,23,24,25,26,27,29,30,31,32,33,34,35,36,37,38,39,43, : | [24 empty] | VV | 0
|  | Součet: : 46,33249 |  | 46.33 | [22 empty] | VV | 0
[25 empty] | 15 | 21 | DPH
| Celkem |  |  |  |  | 0 | [18 empty] | 0 | 0 | SUM
END
Note on S6: Jedná se o informaci, zda se jedná o položku, která je do rozpočtu zadána z cenové soustavy RTS, nebo vlastní.
Note on T6: Jedná se o název CÚ, která je zadána u položky rozpočtu

## SO01 D.1.4.2 Pol
Položkový soupis prací a dodávek | [26 empty] | #TypZaznamu#
S: | 01 | JANSKÁ 452/7 - OPRAVA NEBYTOVÉHO PROSTORU | [24 empty] | STA
O: | SO01 | JANSKÁ 452/7 - OPRAVA NEBYTOVÉHO PROSTORU | [21 empty] | STA |  |  | OBJ
R: | D.1.4.2 | ZDRAVOTNĚ TECHNICKÉ INSTALACE | [24 empty] | ROZ
P.č. | Číslo položky | Název položky | MJ | Množství | Cena / MJ | Celkem | Dodávka | Dodávka celk. | Montáž | Montáž celk. | DPH | Cena s DPH | Hmotnost / MJ | Hmotnost celk.(t) | Dem. hmotnost / MJ | Dem. hmotnost celk.(t) | Ceník | Cen. soustava / platnost | Cenová úroveň | Nhod / MJ | Nhod celk. | Dodavatel | Typ položky
Díl: | 9 | Ostatní konstrukce, bourání |  |  |  | 0 |  | 0 |  | 0 |  | 0 |  | 0.03 |  | 0.07 |  |  |  |  | 2.39 | [5 empty] | DIL
1 | 612403399RT2 | Hrubá výplň rýh ve stěnách, jakoukoliv maltou maltou ze suchých směsí jakékoliv šířky | m2 | 0.41 |  | 0 |  | 0 |  | 0 | 15 | 0 | 0.068 | 0.03 | 0 | 0 |  | Vlastní | Indiv | 0.71398 | 0.29 |  | Práce |  |  |  | POL1_1
|  | 3,0*0,07 |  | 0.21 | [22 empty] | VV | 0
|  | 2,0*0,1 |  | 0.2 | [22 empty] | VV | 0
2 | 974031142R00 | Vysekání rýh v jakémkoliv zdivu cihelném v ploše do hloubky 70 mm, šířky do 70 mm | m | 3 |  | 0 |  | 0 |  | 0 | 15 | 0 | 0.00049 | 0 | 0.009 | 0.03 |  | Vlastní | Indiv | 0.247 | 0.74 |  | Práce |  |  |  | POL1_1
|  | Včetně pomocného lešení o výšce podlahy do 1900 mm a pro zatížení do 1,5 kPa (150 kg/m2). | [24 empty] | POP
3 | 974031153R00 | Vysekání rýh v jakémkoliv zdivu cihelném v ploše do hloubky 100 mm, šířky do 100 mm | m | 2 |  | 0 |  | 0 |  | 0 | 15 | 0 | 0.00049 | 0 | 0.018 | 0.04 |  | Vlastní | Indiv | 0.342 | 0.68 |  | Práce |  |  |  | POL1_1
|  | Včetně pomocného lešení o výšce podlahy do 1900 mm a pro zatížení do 1,5 kPa (150 kg/m2). | [24 empty] | POP
4 | 725980122R00 | Dvířka z plastu, 200 x 300 mm, včetně dodávky materiálu | kus | 1 |  | 0 |  | 0 |  | 0 | 15 | 0 | 0.0007 | 0 | 0 | 0 |  | Vlastní | Indiv | 0.37 | 0.37 |  | Práce |  |  |  | POL1_7
5 | 999281145R00 | Přesun hmot pro opravy a údržbu objektů pro opravy a údržbu dosavadních objektů včetně vnějších plášťů výšky do 6 m, nošením | t | 0.03103 |  | 0 |  | 0 |  | 0 | 15 | 0 | 0 | 0 | 0 | 0 |  | Vlastní | Indiv | 2.1 | 0.07 |  | Práce |  |  |  | POL1_1
6 | 979999998R00 | Poplatek za skládku suti s 5% příměsí - DUFONEV Brno, | t | 0.063 |  | 0 |  | 0 |  | 0 | 15 | 0 | 0 | 0 | 0 | 0 |  | Vlastní | Indiv | 0 | 0 |  | Práce |  |  |  | POL1_3
7 | 979100012RAB | Odvozy suti a vybouraných hmot vodorovný přesun na skládku do 10 km, vnitrostaveništně 25 m, svislá doprava ručním nošením z 2.NP | t | 0.063 |  | 0 |  | 0 |  | 0 | 15 | 0 | 0 | 0 | 0 | 0 |  | Vlastní | Indiv | 3.756 | 0.24 |  | Agregovaná položka |  |  |  | POL2_1
Díl: | 721 | Vnitřní kanalizace |  |  |  | 0 |  | 0 |  | 0 |  | 0 |  | 0.07 |  | 0.02 |  |  |  |  | 25.64 | [5 empty] | DIL
8 | 721170965R00 | Opravy odpadního potrubí novodurového propojení dosavadního potrubí PVC, D 110 mm | kus | 1 |  | 0 |  | 0 |  | 0 | 15 | 0 | 0.00675 | 0.01 | 0 | 0 |  | Vlastní | Indiv | 0.709 | 0.71 |  | Práce |  |  |  | POL1_7
|  | Včetně pomocného lešení o výšce podlahy do 1900 mm a pro zatížení do 1,5 kPa. | [24 empty] | POP
9 | 721170967R00 | Opravy odpadního potrubí novodurového propojení dosavadního potrubí PVC, D 160 mm | kus | 2 |  | 0 |  | 0 |  | 0 | 15 | 0 | 0.0078 | 0.02 | 0 | 0 |  | Vlastní | Indiv | 0.755 | 1.51 |  | Práce |  |  |  | POL1_7
|  | Včetně pomocného lešení o výšce podlahy do 1900 mm a pro zatížení do 1,5 kPa. | [24 empty] | POP
10 | 721171809R00 | Demontáž potrubí z novodurových trub přes D 114 mm do D 160 mm | m | 9 |  | 0 |  | 0 |  | 0 | 15 | 0 | 0 | 0 | 0.00263 | 0.02 |  | Vlastní | Indiv | 0.114 | 1.03 |  | Práce |  |  |  | POL1_7
11 | 721176103R00 | Potrubí HT připojovací vnější průměr D 50 mm, tloušťka stěny 1,8 mm, DN 50 | m | 2.5 |  | 0 |  | 0 |  | 0 | 15 | 0 | 0.00047 | 0 | 0 | 0 |  | Vlastní | Indiv | 0.359 | 0.9 |  | Práce |  |  |  | POL1_7
12 | 721176105R00 | Potrubí HT připojovací vnější průměr D 110 mm, tloušťka stěny 2,7 mm, DN 100 | m | 1 |  | 0 |  | 0 |  | 0 | 15 | 0 | 0.00152 | 0 | 0 | 0 |  | Vlastní | Indiv | 1.173 | 1.17 |  | Práce |  |  |  | POL1_7
13 | 721176115R00 | Potrubí HT odpadní svislé vnější průměr D 110 mm, tloušťka stěny 2,7 mm, DN 100 | m | 3 |  | 0 |  | 0 |  | 0 | 15 | 0 | 0.00131 | 0 | 0 | 0 |  | Vlastní | Indiv | 0.797 | 2.39 |  | Práce |  |  |  | POL1_7
|  | Potrubí včetně tvarovek, objímek a vložek pro tlumení hluku. Bez zednických výpomocí. | [24 empty] | POP
|  | Včetně zřízení a demontáže pomocného lešení. | [24 empty] | POP
14 | 721176117R00 | Potrubí HT odpadní svislé vnější průměr D 160 mm, tloušťka stěny 3,9 mm, DN 150 | m | 9 |  | 0 |  | 0 |  | 0 | 15 | 0 | 0.00248 | 0.02 | 0 | 0 |  | Vlastní | Indiv | 0.749 | 6.74 |  | Práce |  |  |  | POL1_7
|  | Potrubí včetně tvarovek, objímek a vložek pro tlumení hluku. Bez zednických výpomocí. | [24 empty] | POP
|  | Včetně zřízení a demontáže pomocného lešení. | [24 empty] | POP
15 | 721176136R00 | Potrubí svodné (ležaté) zavěšené vnější průměr D 125 mm, tloušťka stěny 3,1 mm, DN 125 | m | 11 |  | 0 |  | 0 |  | 0 | 15 | 0 | 0.00173 | 0.02 | 0 | 0 |  | Vlastní | Indiv | 0.829 | 9.12 |  | Práce |  |  |  | POL1_7
|  | Potrubí včetně tvarovek, objímek a vložek pro tlumení hluku. Bez zednických výpomocí. | [24 empty] | POP
|  | Včetně zřízení a demontáže pomocného lešení. | [24 empty] | POP
16 | 721194104R00 | Zřízení přípojek na potrubí D 40 mm, materiál ve specifikaci | kus | 1 |  | 0 |  | 0 |  | 0 | 15 | 0 | 0 | 0 | 0 | 0 |  | Vlastní | Indiv | 0.157 | 0.16 |  | Práce |  |  |  | POL1_7
17 | 721194105R00 | Zřízení přípojek na potrubí D 50 mm, materiál ve specifikaci | kus | 1 |  | 0 |  | 0 |  | 0 | 15 | 0 | 0 | 0 | 0 | 0 |  | Vlastní | Indiv | 0.174 | 0.17 |  | Práce |  |  |  | POL1_7
18 | 721194109R00 | Zřízení přípojek na potrubí D 110 mm, materiál ve specifikaci | kus | 1 |  | 0 |  | 0 |  | 0 | 15 | 0 | 0 | 0 | 0 | 0 |  | Vlastní | Indiv | 0.259 | 0.26 |  | Práce |  |  |  | POL1_7
19 | 721290111R00 | Zkouška těsnosti kanalizace v objektech vodou, DN 125 | m | 17.5 |  | 0 |  | 0 |  | 0 | 15 | 0 | 0 | 0 | 0 | 0 |  | Vlastní | Indiv | 0.048 | 0.84 |  | Práce |  |  |  | POL1_7
|  | 2,5+1+3+11 |  | 17.5 | [22 empty] | VV | 0
20 | 721290112R00 | Zkouška těsnosti kanalizace v objektech vodou, DN 200 | m | 9 |  | 0 |  | 0 |  | 0 | 15 | 0 | 0 | 0 | 0 | 0 |  | Vlastní | Indiv | 0.059 | 0.53 |  | Práce |  |  |  | POL1_7
21 | 998721102R00 | Přesun hmot pro vnitřní kanalizaci v objektech výšky do 12 m | t | 0.07091 |  | 0 |  | 0 |  | 0 | 15 | 0 | 0 | 0 | 0 | 0 |  | Vlastní | Indiv | 1.523 | 0.11 |  | Práce |  |  |  | POL1_7
22 | 28615444.AR | kus čisticí DN 125,0 mm; PP | kus | 1 |  | 0 |  | 0 |  | 0 | 15 | 0 | 0.00059 | 0 | 0 | 0 |  | Vlastní | Indiv | 0 | 0 |  | Specifikace |  |  |  | POL3_1
Díl: | 722 | Vnitřní vodovod |  |  |  | 0 |  | 0 |  | 0 |  | 0 |  | 0 |  | 0 |  |  |  |  | 10.44 | [5 empty] | DIL
23 | 722131931R00 | Opravy vodovodního potrubí závitového propojení dosavadního potrubí, DN 15 | kus | 1 |  | 0 |  | 0 |  | 0 | 15 | 0 | 0.0007 | 0 | 0 | 0 |  | Vlastní | Indiv | 0.542 | 0.54 |  | Práce |  |  |  | POL1_7
24 | 722172731R00 | Potrubí z plastických hmot polypropylenové potrubí PP-R, D 20 mm, s 3,4 mm, PN 20, polyfúzně svařované, bez zednických výpomocí | m | 8 |  | 0 |  | 0 |  | 0 | 15 | 0 | 0.00044 | 0 | 0 | 0 |  | Vlastní | Indiv | 0.258 | 2.06 |  | Práce |  |  |  | POL1_7
|  | Potrubí včetně tvarovek bez zednických výpomocí. | [24 empty] | POP
|  | Včetně pomocného lešení o výšce podlahy do 1900 mm a pro zatížení do 1,5 kPa. | [24 empty] | POP
25 | 722179191R00 | Příplatky za malý rozsah za práce malého rozsahu na zakázce do 20 m rozvodu | soubor | 1 |  | 0 |  | 0 |  | 0 | 15 | 0 | 0 | 0 | 0 | 0 |  | Vlastní | Indiv | 0.65566 | 0.66 |  | Práce |  |  |  | POL1_7
26 | 722179192R00 | Příplatky za malý rozsah za práce malého rozsahu na zakázce průměru trubek do 32 mm včetně do 15 svárů | soubor | 1 |  | 0 |  | 0 |  | 0 | 15 | 0 | 0 | 0 | 0 | 0 |  | Vlastní | Indiv | 0.47226 | 0.47 |  | Práce |  |  |  | POL1_7
27 | 722181213RT7 | Izolace vodovodního potrubí návleková z trubic z pěnového polyetylenu, tloušťka stěny 13 mm, d 22 mm | m | 8 |  | 0 |  | 0 |  | 0 | 15 | 0 | 4e-05 | 0 | 0 | 0 |  | Vlastní | Indiv | 0.129 | 1.03 |  | Práce |  |  |  | POL1_7
|  | V položce je kalkulována dodávka izolační trubice, spon a lepicí pásky. | [24 empty] | POP
28 | 722190401R00 | Vyvedení a upevnění výpustek DN 15 | kus | 5 |  | 0 |  | 0 |  | 0 | 15 | 0 | 0 | 0 | 0 | 0 |  | Vlastní | Indiv | 0.425 | 2.13 |  | Práce |  |  |  | POL1_7
29 | 722190901R00 | Uzavření nebo otevření vodovodního potrubí při opravě | kus | 2 |  | 0 |  | 0 |  | 0 | 15 | 0 | 0 | 0 | 0 | 0 |  | Vlastní | Indiv | 0.165 | 0.33 |  | Práce |  |  |  | POL1_7
30 | 722202213R00 | Nástěnka vnitřní závit, spoj svařováním, D 20 mm x DN 15, včetně dodávky materiálu | kus | 5 |  | 0 |  | 0 |  | 0 | 15 | 0 | 0.00018 | 0 | 0 | 0 |  | Vlastní | Indiv | 0.254 | 1.27 |  | Práce |  |  |  | POL1_7
31 | 722237621R00 | Ventil zpětný ventil, vnitřní-vnitřní závit, DN 15, PN 16, mosaz | kus | 1 |  | 0 |  | 0 |  | 0 | 15 | 0 | 0.00011 | 0 | 0 | 0 |  | Vlastní | Indiv | 0.165 | 0.17 |  | Práce |  |  |  | POL1_7
32 | 722237121R00 | Kohout kulový, mosazný, vnitřní-vnitřní závit, DN 15, PN 42, včetně dodávky materiálu | kus | 3 |  | 0 |  | 0 |  | 0 | 15 | 0 | 0.00018 | 0 | 0 | 0 |  | Vlastní | Indiv | 0.165 | 0.5 |  | Práce |  |  |  | POL1_7
33 | 722269111R00 | Montáž vodoměru závitového jdnovtokového suchoběžného , G 1/2" | kus | 1 |  | 0 |  | 0 |  | 0 | 15 | 0 | 0.00164 | 0 | 0 | 0 |  | Vlastní | Indiv | 0.372 | 0.37 |  | Práce |  |  |  | POL1_7
34 | 722280106R00 | Tlakové zkoušky vodovodního potrubí do DN 32 | m | 8 |  | 0 |  | 0 |  | 0 | 15 | 0 | 0 | 0 | 0 | 0 |  | Vlastní | Indiv | 0.029 | 0.23 |  | Práce |  |  |  | POL1_7
|  | Včetně dodávky vody, uzavření a zabezpečení konců potrubí. | [24 empty] | POP
35 | 722290234R00 | Proplach a dezinfekce vodovodního potrubí do DN 80 | m | 8 |  | 0 |  | 0 |  | 0 | 15 | 0 | 1e-05 | 0 | 0 | 0 |  | Vlastní | Indiv | 0.062 | 0.5 |  | Práce |  |  |  | POL1_7
|  | Včetně dodání desinfekčního prostředku. | [24 empty] | POP
36 | 734255115R00 | Ventil pojistný závitový 6,0 bar, mosazný, DN 15, vnitřní-vnitřní závit, včetně dodávky materiálu | kus | 1 |  | 0 |  | 0 |  | 0 | 15 | 0 | 0.00021 | 0 | 0 | 0 |  | Vlastní | Indiv | 0.165 | 0.17 |  | Práce |  |  |  | POL1_7
37 | 998722101R00 | Přesun hmot pro vnitřní vodovod v objektech výšky do 6 m | t | 0.00944 |  | 0 |  | 0 |  | 0 | 15 | 0 | 0 | 0 | 0 | 0 |  | Vlastní | Indiv | 1.327 | 0.01 |  | Práce |  |  |  | POL1_7
38 | 38821224R | vodoměr bytový závitový; teplota vody do 40 °C; suchoběžný, lopatkový, jednovtokový; jmen. průtok 1,50 m3/hod; PN 10,0; montážní poloha vodorov.,svisle i šikmo; stavební délka 80 mm; závit na vodom. G 3/4" | kus | 1 |  | 0 |  | 0 |  | 0 | 15 | 0 | 0.00042 | 0 | 0 | 0 |  | Vlastní | Indiv | 0 | 0 |  | Specifikace |  |  |  | POL3_1
|  | G 3/4" | [24 empty] | POP
39 | 38822125R | příslušenství vodoměrů vysílač impulzů, teplota do 50°C, s varistorem | kus | 1 |  | 0 |  | 0 |  | 0 | 15 | 0 | 0.001 | 0 | 0 | 0 |  | Vlastní | Indiv | 0 | 0 |  | Specifikace |  |  |  | POL3_1
Díl: | 725 | Zařizovací předměty |  |  |  | 0 |  | 0 |  | 0 |  | 0 |  | 0.04 |  | 0.02 |  |  |  |  | 5.34 | [5 empty] | DIL
40 | 725119306R00 | Klozetové mísy montáž závěsné | soubor | 1 |  | 0 |  | 0 |  | 0 | 15 | 0 | 0.00089 | 0 | 0 | 0 |  | Vlastní | Indiv | 1.12 | 1.12 |  | Práce |  |  |  | POL1_7
41 | 725210821R00 | Demontáž umyvadel umyvadel bez výtokových armatur | soubor | 1 |  | 0 |  | 0 |  | 0 | 15 | 0 | 0 | 0 | 0.01946 | 0.02 |  | Vlastní | Indiv | 0.382 | 0.38 |  | Práce |  |  |  | POL1_7
42 | 725219401R00 | Umyvadlo montáž na šrouby do zdiva | soubor | 1 |  | 0 |  | 0 |  | 0 | 15 | 0 | 0.00141 | 0 | 0 | 0 |  | Vlastní | Indiv | 1.575 | 1.58 |  | Práce |  |  |  | POL1_7
|  | Včetně dodání zápachové uzávěrky. | [24 empty] | POP
43 | 725319101R00 | Montáž dřezu jednoduchého | soubor | 1 |  | 0 |  | 0 |  | 0 | 15 | 0 | 0.00072 | 0 | 0 | 0 |  | Vlastní | Indiv | 0.506 | 0.51 |  | Práce |  |  |  | POL1_7
44 | 725590811R00 | Vnitrostaveništní přemístění vybouraných hmot svislé, v objektech výšky do 6m | t | 0.02102 |  | 0 |  | 0 |  | 0 | 15 | 0 | 0 | 0 | 0 | 0 |  | Vlastní | Indiv | 3.169 | 0.07 |  | Práce |  |  |  | POL1_7
45 | 725814103R00 | Ventil rohový, mosazný, bez matky, DN 15 x DN 10, včetně dodávky materiálu | soubor | 4 |  | 0 |  | 0 |  | 0 | 15 | 0 | 0.00024 | 0 | 0 | 0 |  | Vlastní | Indiv | 0.124 | 0.5 |  | Práce |  |  |  | POL1_7
46 | 725820801R00 | Demontáž baterií nástěnných do G 3/4" | soubor | 1 |  | 0 |  | 0 |  | 0 | 15 | 0 | 0 | 0 | 0.00156 | 0 |  | Vlastní | Indiv | 0.217 | 0.22 |  | Práce |  |  |  | POL1_7
47 | 725829301R00 | Montáž baterií umyvadlových a dřezových umyvadlové a dřezové stojánkové | kus | 2 |  | 0 |  | 0 |  | 0 | 15 | 0 | 4e-05 | 0 | 0 | 0 |  | Vlastní | Indiv | 0.445 | 0.89 |  | Práce |  |  |  | POL1_7
48 | 998725101R00 | Přesun hmot pro zařizovací předměty v objektech výšky do 6 m | t | 0.0469 |  | 0 |  | 0 |  | 0 | 15 | 0 | 0 | 0 | 0 | 0 |  | Vlastní | Indiv | 1.517 | 0.07 |  | Práce |  |  |  | POL1_7
49 | 725539201T00 | Montáž tlakových ohřívačů závěsných (svislých i vodorovných) do 15 litrů | soubor | 1 |  | 0 |  | 0 |  | 0 | 15 | 0 | 0.00066 | 0 | 0 | 0 |  | Vlastní | Indiv | 0 | 0 |  | Práce |  |  |  | POL1_1
|  | Včetně upevnění zásobníků na příčky tl. 15 cm, na zdi a na nosné konstrukce. | [24 empty] | POP
50 | 54132292R | ohřívač vody elektrický ohřev zásobníkový; tlakový; provedení závěsné; umístění pod umyvadlo; objem 10 l; v = 500 mm; š = 350 mm; hl = 265 mm; napětí 230 V; příkon 2 000 W | kus | 1 |  | 0 |  | 0 |  | 0 | 15 | 0 | 0.008 | 0.01 | 0 | 0 |  | Vlastní | Indiv | 0 | 0 |  | Specifikace |  |  |  | POL3_1
51 | 551450004R | baterie umyvadlová směšovací; stojánková; ovládání pákové, s otevíráním odpadu; povrch chrom; v. výtoku 45 mm | kus | 1 |  | 0 |  | 0 |  | 0 | 15 | 0 | 0.001 | 0 | 0 | 0 |  | Vlastní | Indiv | 0 | 0 |  | Specifikace |  |  |  | POL3_1
52 | 55145015R | baterie dřezová stojánková; ovládání pákové; povrch chrom; ramínko otočné; 200 mm | kus | 1 |  | 0 |  | 0 |  | 0 | 15 | 0 | 0.0009 | 0 | 0 | 0 |  | Vlastní | Indiv | 0 | 0 |  | Specifikace |  |  |  | POL3_1
53 | 55167290R | sedátko klozetové s poklopem; plast; bílé; úchyty plast | kus | 1 |  | 0 |  | 0 |  | 0 | 15 | 0 | 0.00128 | 0 | 0 | 0 |  | Vlastní | Indiv | 0 | 0 |  | Specifikace |  |  |  | POL3_1
54 | 55231082G | Granitový dřez s odkapávací plochou | kus | 1 |  | 0 |  | 0 |  | 0 | 15 | 0 | 0.0045 | 0 | 0 | 0 |  | Vlastní | Indiv | 0 | 0 |  | Specifikace |  |  |  | POL3_1
55 | 64217304R | umyvadlo š = 500 mm; hl. 410 mm; diturvit; s otvorem pro baterii; s přepadem; bílá | kus | 1 |  | 0 |  | 0 |  | 0 | 15 | 0 | 0.011 | 0.01 | 0 | 0 |  | Vlastní | Indiv | 0 | 0 |  | Specifikace |  |  |  | POL3_1
56 | 64240062R | mísa klozetová diturvit závěsná; h = 360 mm; š = 360 mm; hl. 530 mm; splach. hluboké; sedátko s poklopem; bílá | kus | 1 |  | 0 |  | 0 |  | 0 | 15 | 0 | 0.0155 | 0.02 | 0 | 0 |  | Vlastní | Indiv | 0 | 0 |  | Specifikace |  |  |  | POL3_1
Díl: | 726 | Předstěnové systémy |  |  |  | 0 |  | 0 |  | 0 |  | 0 |  | 0.01 |  | 0 |  |  |  |  | 1.78 | [5 empty] | DIL
57 | 726211123R00 | Klozet montážní prvek pro zavěšené WC s nádržkou, pro instalaci s mokrými procesy do masivních zděných konstrukcí nebo pro předstěnovou instalaci s předezděním, bez soupravy na tlumení hluku, bez ovladacího tlačitka, ovládání zepředu, stavební výška 108 cm, včetně dodávky materiálu | soubor | 1 |  | 0 |  | 0 |  | 0 | 15 | 0 | 0.00701 | 0.01 | 0 | 0 |  | Vlastní | Indiv | 1.77 | 1.77 |  | Práce |  |  |  | POL1_7
|  | ovladacího tlačitka, ovládání zepředu, stavební výška 108 cm, včetně dodávky materiálu | [24 empty] | POP
|  | Včetně dodávky a připevnění montážního prvku vč. napojení na kanalizační popř. vodovodní potrubí. | [24 empty] | POP
58 | 998726121R00 | Přesun hmot pro předstěnové systémy v objektech výšky do 6 m | t | 0.0074 |  | 0 |  | 0 |  | 0 | 15 | 0 | 0 | 0 | 0 | 0 |  | Vlastní | Indiv | 1.667 | 0.01 |  | Práce |  |  |  | POL1_7
59 | 551070101R | tlačítko ovládací plastové; ovládací síla do 20,0 N; dvoučinné mechanické splachování 3 l/6 l; 247x165x17,5 mm; barva bílá | kus | 1 |  | 0 |  | 0 |  | 0 | 15 | 0 | 0.00039 | 0 | 0 | 0 |  | Vlastní | Indiv | 0 | 0 |  | Specifikace |  |  |  | POL3_1
Díl: | 767 | Konstrukce zámečnické |  |  |  | 0 |  | 0 |  | 0 |  | 0 |  | 0.01 |  | 0 |  |  |  |  | 2.15 | [5 empty] | DIL
60 | 767995101R00 | Výroba a montáž atypických kovovových doplňků staveb hmotnosti do 5 kg | kg | 5 |  | 0 |  | 0 |  | 0 | 15 | 0 | 6e-05 | 0 | 0 | 0 |  | Vlastní | Indiv | 0.426 | 2.13 |  | Práce |  |  |  | POL1_7
61 | 998767102R00 | Přesun hmot pro kovové stavební doplňk. konstrukce v objektech výšky do 12 m | t | 0.0053 |  | 0 |  | 0 |  | 0 | 15 | 0 | 0 | 0 | 0 | 0 |  | Vlastní | Indiv | 3.006 | 0.02 |  | Práce |  |  |  | POL1_7
62 | 55399994R | výrobek kovový zámečnický, atypický | kg | 5 |  | 0 |  | 0 |  | 0 | 15 | 0 | 0.001 | 0.01 | 0 | 0 |  | Vlastní | Indiv | 0 | 0 |  | Specifikace |  |  |  | POL3_1
|  | Ocelové výrobky - kotvy a spojky-atypické prvky : 5 |  | 5 | [22 empty] | VV | 0
Díl: | VN | Vedlejší náklady |  |  |  | 0 |  | 0 |  | 0 |  | 0 |  | 0 |  | 0 |  |  |  |  | 0 | [5 empty] | DIL
63 | 005121 R | Zařízení staveniště | Soubor | 1 |  | 0 |  | 0 |  | 0 | 15 | 0 | 0 | 0 | 0 | 0 |  | Vlastní | Indiv | 0 | 0 |  | VRN |  |  |  | POL99_
|  | Veškeré náklady spojené s vybudováním, provozem a odstraněním zařízení staveniště. | [24 empty] | POP
64 | 005124010R | Koordinační činnost | Soubor | 1 |  | 0 |  | 0 |  | 0 | 15 | 0 | 0 | 0 | 0 | 0 |  | Vlastní | Indiv | 0 | 0 |  | VRN |  |  |  | POL99_
|  | Koordinace stavebních a technologických dodávek stavby. | [24 empty] | POP
[25 empty] | 15 | 21 | DPH
| Celkem |  |  |  |  | 0 | [18 empty] | 0 | 0 | SUM
END
Note on S6: Jedná se o informaci, zda se jedná o položku, která je do rozpočtu zadána z cenové soustavy RTS, nebo vlastní.
Note on T6: Jedná se o název CÚ, která je zadána u položky rozpočtu

## SO01 D.1.4.4 Pol
Položkový soupis prací a dodávek | [26 empty] | #TypZaznamu#
S: | 01 | JANSKÁ 452/7 - OPRAVA NEBYTOVÉHO PROSTORU | [24 empty] | STA
O: | SO01 | JANSKÁ 452/7 - OPRAVA NEBYTOVÉHO PROSTORU | [21 empty] | STA |  |  | OBJ
R: | D.1.4.4 | Elektroinstalace | [24 empty] | ROZ
P.č. | Číslo položky | Název položky | MJ | Množství | Cena / MJ | Celkem | Dodávka | Dodávka celk. | Montáž | Montáž celk. | DPH | Cena s DPH | Hmotnost / MJ | Hmotnost celk.(t) | Dem. hmotnost / MJ | Dem. hmotnost celk.(t) | Ceník | Cen. soustava / platnost | Cenová úroveň | Nhod / MJ | Nhod celk. | Dodavatel | Typ položky
Díl: | M21 | Elektromontáže |  |  |  | 0 |  | 0 |  | 0 |  | 0 |  | 0.71 |  | 0.54 |  |  |  |  | 201.37 | [5 empty] | DIL
1 | 210810041R00 | Montáž kabelu CYKY 750 V, 2 x 1,5 mm2, pevně uloženého | m | 50 |  | 0 |  | 0 |  | 0 | 15 | 0 | 0 | 0 | 0 | 0 |  | Vlastní | Indiv | 0.1 | 5 |  | Práce |  |  |  | POL1_1
2 | 210810045R00 | Montáž kabelu CYKY 750 V, 3 x 1,5 mm2, pevně uloženého | m | 165 |  | 0 |  | 0 |  | 0 | 15 | 0 | 0 | 0 | 0 | 0 |  | Vlastní | Indiv | 0.1 | 16.5 |  | Práce |  |  |  | POL1_1
3 | 210810046R00 | Montáž kabelu CYKY 750 V, 3 x 2,5 mm2, pevně uloženého | m | 280 |  | 0 |  | 0 |  | 0 | 15 | 0 | 0 | 0 | 0 | 0 |  | Vlastní | Indiv | 0.1 | 28 |  | Práce |  |  |  | POL1_1
4 | 210810057R00 | Montáž kabelu CYKY 750 V, 5 žilového, pevně uloženého | m | 100 |  | 0 |  | 0 |  | 0 | 15 | 0 | 0 | 0 | 0 | 0 |  | Vlastní | Indiv | 0.1 | 10 |  | Práce |  |  |  | POL1_1
5 | 612403380R00 | Hrubá výplň rýh ve stěnách, jakoukoliv maltou maltou ze suchých směsí 30 x 30 mm | m | 250 |  | 0 |  | 0 |  | 0 | 15 | 0 | 0.00156 | 0.39 | 0 | 0 |  | Vlastní | Indiv | 0.12 | 30 |  | Práce |  |  |  | POL1_1
6 | 973031616R00 | Vysekání v cihelném zdivu výklenků a kapes kapes pro špalíky a krabice na jakoukoliv maltu vápennou nebo vápenocementovou, velilkosti do 100x100x50 mm | kus | 35 |  | 0 |  | 0 |  | 0 | 15 | 0 | 8e-05 | 0 | 0.001 | 0.04 |  | Vlastní | Indiv | 0.152 | 5.32 |  | Práce |  |  |  | POL1_1
7 | 974031121R00 | Vysekání rýh v jakémkoliv zdivu cihelném v ploše do hloubky 30 mm, šířky do 30 mm | m | 250 |  | 0 |  | 0 |  | 0 | 15 | 0 | 0.00049 | 0.12 | 0.002 | 0.5 |  | Vlastní | Indiv | 0.176 | 44 |  | Práce |  |  |  | POL1_1
8 | 210-001 | Úpravy rozvaděče RE | kus | 1 |  | 0 |  | 0 |  | 0 | 15 | 0 | 0 | 0 | 0 | 0 |  | Vlastní | Indiv | 0 | 0 |  | Práce |  |  |  | POL1_1
9 | 210010001RU2 | ohebné, z PVC, uložené pod omítku, vnější průměr 16 mm, mech. pevnost 320 N/5 cm, včetně dodávky materiálu | m | 150 |  | 0 |  | 0 |  | 0 | 15 | 0 | 5e-05 | 0.01 | 0 | 0 |  | Vlastní | Indiv | 0.078 | 11.7 |  | Práce |  |  |  | POL1_1
10 | 210010311RT3 | univerzální, kruhové, o průměru 73 mm, hloubky 42 mm, bez víčka, do zdiva, bez zapojení, včetně dodávky | kus | 35 |  | 0 |  | 0 |  | 0 | 15 | 0 | 3e-05 | 0 | 0 | 0 |  | Vlastní | Indiv | 0.1413 | 4.95 |  | Práce |  |  |  | POL1_1
11 | 21001046KPL | Podlahová zásuvka (4x 230V, 2x RJ 45) | kpl | 1 |  | 0 |  | 0 |  | 0 | 15 | 0 | 0.00121 | 0 | 0 | 0 |  | Vlastní | Indiv | 0.75 | 0.75 |  | Práce |  |  |  | POL1_1
12 | 2100209KPL | Protipožární ucpávky | kpl | 1 |  | 0 |  | 0 |  | 0 | 15 | 0 | 0 | 0 | 0 | 0 |  | Vlastní | Indiv | 0 | 0 |  | Práce |  |  |  | POL1_1
13 | 210110043RT6 | zapuštěného a polozapuštěného včetně zapojení, dodávky spínače, krytu a rámečku, sériového, , řazení 5 | kus | 2 |  | 0 |  | 0 |  | 0 | 15 | 0 | 0.00011 | 0 | 0 | 0 |  | Vlastní | Indiv | 0.1562 | 0.31 |  | Práce |  |  |  | POL1_1
14 | 210110045RT6 | zapuštěného a polozapuštěného včetně zapojení, dodávky spínače, krytu a rámečku, střídavého, , řazení 6 | kus | 4 |  | 0 |  | 0 |  | 0 | 15 | 0 | 0.00011 | 0 | 0 | 0 |  | Vlastní | Indiv | 0.1562 | 0.62 |  | Práce |  |  |  | POL1_1
15 | 210110046RT6 | zapuštěného a polozapuštěného včetně zapojení, dodávky spínače, krytu a rámečku, křížového, , řazení 7 | kus | 1 |  | 0 |  | 0 |  | 0 | 15 | 0 | 0.00011 | 0 | 0 | 0 |  | Vlastní | Indiv | 0.1772 | 0.18 |  | Práce |  |  |  | POL1_1
16 | 210110055TR1 | Spínač zapuštěný, řazení 1/0, dodávky strojku, rámečku a krytu | kus | 2 |  | 0 |  | 0 |  | 0 | 15 | 0 | 0.00012 | 0 | 0 | 0 |  | Vlastní | Indiv | 0.147 | 0.29 |  | Práce |  |  |  | POL1_1
17 | 210111011RT6 | domovní zapuštěné včetně zapojení včetně dodávky zásuvky kompletní jednonásobné s ochr.kolíkem 16A/250VAC a rámečkem, , provedení 2P+PE, | kus | 3 |  | 0 |  | 0 |  | 0 | 15 | 0 | 9e-05 | 0 | 0 | 0 |  | Vlastní | Indiv | 0.2475 | 0.74 |  | Práce |  |  |  | POL1_1
18 | 210111014RT6 | domovní zapuštěné včetně zapojení, včetně dodávky zásuvky dvojnásobné s ochrannými kolíky 16A/250VAC a rámečku, , provedení 2x (2P+PE), | kus | 23 |  | 0 |  | 0 |  | 0 | 15 | 0 | 6e-05 | 0 | 0 | 0 |  | Vlastní | Indiv | 0.249 | 5.73 |  | Práce |  |  |  | POL1_1
19 | 210201521MTZ | Montáž svítidla | kus | 33 |  | 0 |  | 0 |  | 0 | 15 | 0 | 0 | 0 | 0 | 0 |  | Vlastní | Indiv | 0.66 | 21.78 |  | Práce |  |  |  | POL1_
|  | 21+8+4 |  | 33 | [22 empty] | VV | 0
20 | 210800645R00 | H07V-K (CYA), 4 mm2, uloženého pevně, | m | 25 |  | 0 |  | 0 |  | 0 | 15 | 0 | 0 | 0 | 0 | 0 |  | Vlastní | Indiv | 0.09122 | 2.28 |  | Práce |  |  |  | POL1_1
21 | 210800647R00 | H07V-K (CYA), 10 mm2, uloženého pevně, | m | 45 |  | 0 |  | 0 |  | 0 | 15 | 0 | 0 | 0 | 0 | 0 |  | Vlastní | Indiv | 0.09122 | 4.1 |  | Práce |  |  |  | POL1_1
22 | 210800648R00 | H07V-K (CYA), 16 mm2, uloženého pevně, | m | 100 |  | 0 |  | 0 |  | 0 | 15 | 0 | 0 | 0 | 0 | 0 |  | Vlastní | Indiv | 0.09122 | 9.12 |  | Práce |  |  |  | POL1_1
23 | 4606800KPL | Průrazy zdivem | kpl | 1 |  | 0 |  | 0 |  | 0 | 15 | 0 | 0 | 0 | 0 | 0 |  | Vlastní | Indiv | 0 | 0 |  | Práce |  |  |  | POL1_1
24 | 34111000R | kabel CYKY; instalační; pro pevné uložení ve vnitřních a venk.prostorách v zemi, betonu; Cu plné holé jádro, tvar jádra RE-kulatý jednodrát; počet a průřez žil 2x1,5mm2; počet žil 2; teplota použití -30 až 70 °C; max.provoz.teplota při zkratu 160 °C; min.teplota pokládky -5 °C; průřez vodiče 1,5 mm2; samozhášivý; odolnost vůči UV záření; barva pláště černá | m | 50 |  | 0 |  | 0 |  | 0 | 15 | 0 | 0.00013 | 0.01 | 0 | 0 |  | Vlastní | Indiv | 0 | 0 |  | Specifikace |  |  |  | POL3_
|  | použití -30 až 70 °C; max.provoz.teplota při zkratu 160 °C; min.teplota pokládky -5 °C; průřez vodiče 1,5 mm2; samozhášivý; odolnost vůči UV záření; barva pláště černá | [24 empty] | POP |  | použití -30 až 70 °C; max.provoz.teplota při zkratu 160 °C; min.teplota pokládky -5 °C; průřez vodiče 1,5 mm2; samozhášivý; odolnost vůči UV záření; barva pláště černá
25 | 34111030R | kabel CYKY; instalační; pro pevné uložení ve vnitřních a venk.prostorách v zemi, betonu; Cu plné holé jádro, tvar jádra RE-kulatý jednodrát; počet a průřez žil 3x1,5mm2; počet žil 3; teplota použití -30 až 70 °C; max.provoz.teplota při zkratu 160 °C; min.teplota pokládky -5 °C; průřez vodiče 1,5 mm2; samozhášivý; odolnost vůči UV záření; barva pláště černá | m | 165 |  | 0 |  | 0 |  | 0 | 15 | 0 | 0.00015 | 0.02 | 0 | 0 |  | Vlastní | Indiv | 0 | 0 |  | Specifikace |  |  |  | POL3_
|  | použití -30 až 70 °C; max.provoz.teplota při zkratu 160 °C; min.teplota pokládky -5 °C; průřez vodiče 1,5 mm2; samozhášivý; odolnost vůči UV záření; barva pláště černá | [24 empty] | POP |  | použití -30 až 70 °C; max.provoz.teplota při zkratu 160 °C; min.teplota pokládky -5 °C; průřez vodiče 1,5 mm2; samozhášivý; odolnost vůči UV záření; barva pláště černá
26 | 34111036R | kabel CYKY; instalační; pro pevné uložení ve vnitřních a venk.prostorách v zemi, betonu; Cu plné holé jádro, tvar jádra RE-kulatý jednodrát; počet a průřez žil 3x2,5mm2; počet žil 3; teplota použití -30 až 70 °C; max.provoz.teplota při zkratu 160 °C; min.teplota pokládky -5 °C; průřez vodiče 2,5 mm2; samozhášivý; odolnost vůči UV záření; barva pláště černá | m | 280 |  | 0 |  | 0 |  | 0 | 15 | 0 | 0.0002 | 0.06 | 0 | 0 |  | Vlastní | Indiv | 0 | 0 |  | Specifikace |  |  |  | POL3_
|  | použití -30 až 70 °C; max.provoz.teplota při zkratu 160 °C; min.teplota pokládky -5 °C; průřez vodiče 2,5 mm2; samozhášivý; odolnost vůči UV záření; barva pláště černá | [24 empty] | POP |  | použití -30 až 70 °C; max.provoz.teplota při zkratu 160 °C; min.teplota pokládky -5 °C; průřez vodiče 2,5 mm2; samozhášivý; odolnost vůči UV záření; barva pláště černá
27 | 34111101R | kabel CYKY; instalační; pro pevné uložení ve vnitřních a venk.prostorách v zemi, betonu; Cu plné holé jádro, tvar jádra RE-kulatý jednodrát; počet a průřez žil 5x10mm2; počet žil 5; teplota použití -30 až 70 °C; max.provoz.teplota při zkratu 160 °C; min.teplota pokládky -5 °C; průřez vodiče 10 mm2; samozhášivý; odolnost vůči UV záření; barva pláště černá | m | 100 |  | 0 |  | 0 |  | 0 | 15 | 0 | 0.00076 | 0.08 | 0 | 0 |  | Vlastní | Indiv | 0 | 0 |  | Specifikace |  |  |  | POL3_
|  | -30 až 70 °C; max.provoz.teplota při zkratu 160 °C; min.teplota pokládky -5 °C; průřez vodiče 10 mm2; samozhášivý; odolnost vůči UV záření; barva pláště černá | [24 empty] | POP |  | -30 až 70 °C; max.provoz.teplota při zkratu 160 °C; min.teplota pokládky -5 °C; průřez vodiče 10 mm2; samozhášivý; odolnost vůči UV záření; barva pláště černá
28 | 34142156R | vodič CYA (H07V-K); silový, propojovací jednožilový; pevné uložení vnitřní; jádro Cu lanované holé; počet žil 1; jmen.průřez jádra 4,00 mm2; vnější průměr max 4,8 mm; izolace PVC; tl. izolace 0,8 mm; odolný proti šíření plamene | m | 25 |  | 0 |  | 0 |  | 0 | 15 | 0 | 4e-05 | 0 | 0 | 0 |  | Vlastní | Indiv | 0 | 0 |  | Specifikace |  |  |  | POL3_
|  | odolný proti šíření plamene | [24 empty] | POP
29 | 34142158R | vodič CYA (H07V-K); silový, propojovací jednožilový; pevné uložení vnitřní; jádro Cu lanované holé; počet žil 1; jmen.průřez jádra 10,00 mm2; vnější průměr max 7,6 mm; izolace PVC; tl. izolace 1,0 mm; odolný proti šíření plamene | m | 45 |  | 0 |  | 0 |  | 0 | 15 | 0 | 0.00011 | 0 | 0 | 0 |  | Vlastní | Indiv | 0 | 0 |  | Specifikace |  |  |  | POL3_
|  | ; odolný proti šíření plamene | [24 empty] | POP
30 | 34142159R | vodič CYA (H07V-K); silový, propojovací jednožilový; pevné uložení vnitřní; jádro Cu lanované holé; počet žil 1; jmen.průřez jádra 16,00 mm2; vnější průměr max 8,8 mm; izolace PVC; tl. izolace 1,0 mm; odolný proti šíření plamene | m | 100 |  | 0 |  | 0 |  | 0 | 15 | 0 | 0.00017 | 0.02 | 0 | 0 |  | Vlastní | Indiv | 0 | 0 |  | Specifikace |  |  |  | POL3_
|  | ; odolný proti šíření plamene | [24 empty] | POP
31 | 34195KPL | Podružný elektroinstalační materiál | kpl | 1 |  | 0 |  | 0 |  | 0 | 15 | 0 | 0 | 0 | 0 | 0 |  | Vlastní | Indiv | 0 | 0 |  | Specifikace |  |  |  | POL3_
32 | 348-001 | Led svítidlo , 38 W, TYP M1 | kus | 21 |  | 0 |  | 0 |  | 0 | 15 | 0 | 0 | 0 | 0 | 0 |  | Vlastní | Indiv | 0 | 0 |  | Specifikace |  |  |  | POL3_
33 | 348-002 | Led svítidlo , 14 W, TYP M2 | kus | 8 |  | 0 |  | 0 |  | 0 | 15 | 0 | 0 | 0 | 0 | 0 |  | Vlastní | Indiv | 0 | 0 |  | Specifikace |  |  |  | POL3_
34 | 348-003 | Nouzové svítidlo s piktogramem | kus | 4 |  | 0 |  | 0 |  | 0 | 15 | 0 | 0 | 0 | 0 | 0 |  | Vlastní | Indiv | 0 | 0 |  | Specifikace |  |  |  | POL3_
35 | 357-R1 | Rozvadeč R1 | kus | 1 |  | 0 |  | 0 |  | 0 | 15 | 0 | 0 | 0 | 0 | 0 |  | Vlastní | Indiv | 0 | 0 |  | Specifikace |  |  |  | POL3_
Díl: | M22 | Montáž sdělovací a zabezp. techniky |  |  |  | 0 |  | 0 |  | 0 |  | 0 |  | 0 |  | 0 |  |  |  |  | 5.1 | [5 empty] | DIL
36 | 973031616R00 | Vysekání v cihelném zdivu výklenků a kapes kapes pro špalíky a krabice na jakoukoliv maltu vápennou nebo vápenocementovou, velilkosti do 100x100x50 mm | kus | 2 |  | 0 |  | 0 |  | 0 | 15 | 0 | 8e-05 | 0 | 0.001 | 0 |  | Vlastní | Indiv | 0.152 | 0.3 |  | Práce |  |  |  | POL1_
37 | 210010311RT3 | univerzální, kruhové, o průměru 73 mm, hloubky 42 mm, bez víčka, do zdiva, bez zapojení, včetně dodávky | kus | 2 |  | 0 |  | 0 |  | 0 | 15 | 0 | 3e-05 | 0 | 0 | 0 |  | Vlastní | Indiv | 0.1413 | 0.28 |  | Práce |  |  |  | POL1_
38 | 222280215R00 | Kabel UTP kat.6 v trubkách | m | 60 |  | 0 |  | 0 |  | 0 | 15 | 0 | 0 | 0 | 0 | 0 |  | Vlastní | Indiv | 0.05783 | 3.47 |  | Práce |  |  |  | POL1_
39 | 222290007R00 | Zásuvka 2xRJ45 UTP kat.6 pod omítku | kus | 1 |  | 0 |  | 0 |  | 0 | 15 | 0 | 0 | 0 | 0 | 0 |  | Vlastní | Indiv | 0.14033 | 0.14 |  | Práce |  |  |  | POL1_
40 | 222330891R00 | Kouřový nasávací hlásič 1kanálový, na úchytné body | kus | 2 |  | 0 |  | 0 |  | 0 | 15 | 0 | 0 | 0 | 0 | 0 |  | Vlastní | Indiv | 0.45667 | 0.91 |  | Práce |  |  |  | POL1_
41 | 371201305R | kabel UTP Elite, Cat5E, venkovní PE+PVC, odolný proti UV záření | m | 60 |  | 0 |  | 0 |  | 0 | 15 | 0 | 0 | 0 | 0 | 0 |  | Vlastní | Indiv | 0 | 0 |  | Specifikace |  |  |  | POL3_
42 | 371202013R | zásuvka datová 2xRJ45, bílá, montáž do instalačních krabic | kus | 1 |  | 0 |  | 0 |  | 0 | 15 | 0 | 0 | 0 | 0 | 0 |  | Vlastní | Indiv | 0 | 0 |  | Specifikace |  |  |  | POL3_
43 | 44986111R | Autonomní hlásič kouře | kus | 2 |  | 0 |  | 0 |  | 0 | 15 | 0 | 0.00014 | 0 | 0 | 0 |  | Vlastní | Indiv | 0 | 0 |  | Specifikace |  |  |  | POL3_
Díl: | M21 | Elektromontáže |  |  |  | 0 |  | 0 |  | 0 |  | 0 |  | 0 |  | 0 |  |  |  |  | 0 | [5 empty] | DIL
44 | 005231010R | Revize | kpl | 1 |  | 0 |  | 0 |  | 0 | 15 | 0 | 0 | 0 | 0 | 0 |  | Vlastní | Indiv | 0 | 0 |  | VRN |  |  |  | POL99_
[25 empty] | 15 | 21 | DPH
| Celkem |  |  |  |  | 0 | [18 empty] | 0 | 0 | SUM
END
Note on S6: Jedná se o informaci, zda se jedná o položku, která je do rozpočtu zadána z cenové soustavy RTS, nebo vlastní.
Note on T6: Jedná se o název CÚ, která je zadána u položky rozpočtu