## Pokyny pro vyplnění
Pokyny pro vyplnění
Ve všech listech tohoto souboru můžete měnit pouze buňky s modrým pozadím. Jedná se o tyto údaje : - údaje o firmě - jednotkové ceny položek zadané na maximálně dvě desetinná místa

## Stavba
#RTSROZP# | Soupis stavebních prací, dodávek a služeb
| Stavba: |  | 078 | Oprava parteru Kobližná 9, Brno
| Zadavatel |  | Statutární město Brno - MČ Brno-střed |  |  |  | IČO: | 44992785
|  |  | Dominikánská 2 |  |  |  | DIČ: | CZ44992785
|  |  | 60169 | Brno
| Projektant: | [5 empty] | IČO:
DIČ:
| Zhotovitel: | [5 empty] | IČO:
DIČ:
Vypracoval:
| Rozpis ceny | [6 empty] | Celkem
HSV | HSV | [6 empty] | 0
PSV | PSV | [6 empty] | 0
MON | MON | [6 empty] | 0
VN | Vedlejší náklady | [6 empty] | 0
ON | Ostatní náklady | [6 empty] | 0
| Celkem | [6 empty] | 0
Rekapitulace daní
0 | Základ pro sníženou DPH |  |  | 15 | % | 0 |  |  | CZK
0 | Snížená DPH |  |  | 15 | % | 0 |  |  | CZK
0 | Základ pro základní DPH |  |  | 21 | % | 0 |  |  | CZK
0 | Základní DPH |  |  | 21 | % | 0 |  |  | CZK
0 | Zaokrouhlení |  |  |  |  | 0 |  |  | CZK
| Cena celkem bez DPH |  |  |  |  | 0 |  |  | CZK
0 | Cena celkem s DPH |  |  |  |  | 0 |  |  | CZK
|  | v |  |  | dne
|  |  | Za zhotovitele |  |  |  | Za objednatele
Rekapitulace dílčích částí
#CASTI>> | Číslo | Název |  |  | Základ pro sníženou DPH | Základ pro základní DPH | DPH celkem | Cena celkem | %
1 | Stavba |  |  |  | 0 | 0 | 0 | 0
2 |  | Ostatní a vedlejší náklady |  |  | 0 | 0 | 0 | 0
3 | 00 | Vedlejší a ostatní náklady |  |  | 0 | 0 | 0 | 0
2 |  | Stavební objekt |  |  |  |  | 0
2 | 1 | Rekonstrukce parteru domu Kobližná 9 |  |  | 0 | 0 | 0 | 0
3 | 1 | Bourací práce |  |  | 0 | 0 | 0 | 0
3 | 2 | Nové konstrukce |  |  | 0 | 0 | 0 | 0
3 | 3 | Ústřední topení |  |  | 0 | 0 | 0 | 0
3 | 4 | Elektroinstalace |  |  | 0 | 0 | 0 | 0
| Celkem za stavbu |  |  |  | 0 | 0 | 0 | 0 | 0
#POPS | Popis stavby: 078 - Oprava parteru Kobližná 9, Brno
#POPO | Popis objektu: 00 - Vedlejší a ostatní náklady
| Popis rozpočtu: 00 - Vedlejší a ostatní náklady | [8 empty] | Popis rozpočtu: 00 - Vedlejší a ostatní náklady
#POPR | Popis rozpočtu: 00 - Vedlejší a ostatní náklady
#POPO | Popis objektu: 1 - Rekonstrukce parteru domu Kobližná 9
| Popis rozpočtu: 1 - Bourací práce | [8 empty] | Popis rozpočtu: 1 - Bourací práce
#POPR | Popis rozpočtu: 1 - Bourací práce
#POPR | Popis rozpočtu: 2 - Nové konstrukce
| VEŠKERÉ VÝROBKY BUDOU DODÁNY JAKO KOMPLETNÍ FUNKČNÍ CELEK, VČ. SPOJOVACÍHO MATERIÁLU, MONTÁŽE, KOORDINACE S OSTATNÍMI PROFESEMI A PO DOHODĚ S GP RESP. AD (ARCHITEKTEM NÁVRHU) A INVESTOREM STAVBY | [8 empty] | VEŠKERÉ VÝROBKY BUDOU DODÁNY JAKO KOMPLETNÍ FUNKČNÍ CELEK, VČ. SPOJOVACÍHO MATERIÁLU, MONTÁŽE, KOORDINACE S OSTATNÍMI PROFESEMI A PO DOHODĚ S GP RESP. AD (ARCHITEKTEM NÁVRHU) A INVESTOREM STAVBY
#POPR | Popis rozpočtu: 3 - Ústřední topení
| VEŠKERÉ VÝROBKY BUDOU DODÁNY JAKO KOMPLETNÍ FUNKČNÍ CELEK, VČ. SPOJOVACÍHO MATERIÁLU, MONTÁŽE, KOORDINACE S OSTATNÍMI PROFESEMI A PO DOHODĚ S GP RESP. AD (ARCHITEKTEM NÁVRHU) A INVESTOREM STAVBY | [8 empty] | VEŠKERÉ VÝROBKY BUDOU DODÁNY JAKO KOMPLETNÍ FUNKČNÍ CELEK, VČ. SPOJOVACÍHO MATERIÁLU, MONTÁŽE, KOORDINACE S OSTATNÍMI PROFESEMI A PO DOHODĚ S GP RESP. AD (ARCHITEKTEM NÁVRHU) A INVESTOREM STAVBY
#POPR | Popis rozpočtu: 4 - Elektroinstalace
| VEŠKERÉ VÝROBKY BUDOU DODÁNY JAKO KOMPLETNÍ FUNKČNÍ CELEK, VČ. SPOJOVACÍHO MATERIÁLU, MONTÁŽE, KOORDINACE S OSTATNÍMI PROFESEMI A PO DOHODĚ S GP RESP. AD (ARCHITEKTEM NÁVRHU) A INVESTOREM STAVBY | [8 empty] | VEŠKERÉ VÝROBKY BUDOU DODÁNY JAKO KOMPLETNÍ FUNKČNÍ CELEK, VČ. SPOJOVACÍHO MATERIÁLU, MONTÁŽE, KOORDINACE S OSTATNÍMI PROFESEMI A PO DOHODĚ S GP RESP. AD (ARCHITEKTEM NÁVRHU) A INVESTOREM STAVBY
Rekapitulace dílů
| Číslo | Název |  |  | Typ dílu |  |  | Celkem | %
| _1 | Dveřní clona: |  |  | HSV |  |  | 0
| _2 | Demontáže a ekologická likvidace |  |  | HSV |  |  | 0
| _4 | Vypouštěcí kulový uzávěr vnější závit |  |  | HSV |  |  | 0
| _5 | Potrubí |  |  | HSV |  |  | 0
| _6 | Tepelná izolace |  |  | HSV |  |  | 0
| 1 | Zemní práce |  |  | HSV |  |  | 0
| 3 | Svislé a kompletní konstrukce |  |  | HSV |  |  | 0
| 4 | Vodorovné konstrukce |  |  | HSV |  |  | 0
| 5 | Komunikace |  |  | HSV |  |  | 0
| 61 | Úpravy povrchů vnitřní |  |  | HSV |  |  | 0
| 62 | Úpravy povrchů vnější |  |  | HSV |  |  | 0
| 63 | Podlahy a podlahové konstrukce |  |  | HSV |  |  | 0
| 64 | Výplně otvorů |  |  | HSV |  |  | 0
| 9 | Ostatní konstrukce, bourání |  |  | HSV |  |  | 0
| 94 | Lešení a stavební výtahy |  |  | HSV |  |  | 0
| 95 | Dokončovací konstrukce na pozemních stavbách |  |  | HSV |  |  | 0
| 96 | Bourání konstrukcí |  |  | HSV |  |  | 0
| 97 | Prorážení otvorů |  |  | HSV |  |  | 0
| 99 | Staveništní přesun hmot |  |  | HSV |  |  | 0
| 711 | Izolace proti vodě |  |  | PSV |  |  | 0
| 713 | Izolace tepelné |  |  | PSV |  |  | 0
| 728 | Vzduchotechnika |  |  | PSV |  |  | 0
| 735 | Otopná tělesa |  |  | PSV |  |  | 0
| 764 | Konstrukce klempířské |  |  | PSV |  |  | 0
| 766 | Konstrukce truhlářské |  |  | PSV |  |  | 0
| 767 | Konstrukce zámečnické |  |  | PSV |  |  | 0
| 772 | Kamenné dlažby |  |  | PSV |  |  | 0
| 782 | Konstrukce z přírodního kamene |  |  | PSV |  |  | 0
| 783 | Nátěry |  |  | PSV |  |  | 0
| 784 | Malby |  |  | PSV |  |  | 0
| 787 | Zasklívání |  |  | PSV |  |  | 0
| 799 | Ostatní |  |  | PSV |  |  | 0
| M21 | Elektromontáže |  |  | MON |  |  | 0
| M24 | Montáže vzduchotechnických zařízení |  |  | MON |  |  | 0
| D96 | Přesuny suti a vybouraných hmot |  |  | PSU |  |  | 0
| VN | Vedlejší náklady |  |  | VN |  |  | 0
| ON | Ostatní náklady |  |  | ON |  |  | 0
| Cena celkem | [6 empty] | 0 | 0
Note on D11: Název
Note on I11: IČO
Note on D12: Ulice
Note on I12: DIČ
Note on D13: PSČ
Note on E13: Místo

## VzorPolozky (hidden)
Položkový rozpočet
S:
O:
R:

## 00 00 Naklady
Soupis vedlejších a ostatních nákladů | [27 empty] | #TypZaznamu#
S: | 078 | Oprava parteru Kobližná 9, Brno | [25 empty] | STA
O: | 00 | Vedlejší a ostatní náklady | [22 empty] | NAK |  |  | OBJ
R: | 00 | Vedlejší a ostatní náklady | [25 empty] | ROZ
P.č. | Číslo položky | Název položky | MJ | Množství | Cena / MJ | Celkem | Dodávka | Dodávka celk. | Montáž | Montáž celk. | DPH | Cena s DPH | Hmotnost / MJ | Hmotnost celk.(t) | Dem. hmotnost / MJ | Dem. hmotnost celk.(t) | Ceník | Cen. soustava / platnost | Cenová úroveň | Nhod / MJ | Nhod celk. | Dodavatel | Typ položky | Stav položky
Díl: | VN | Vedlejší náklady |  |  |  | 0 |  | 0 |  | 0 |  | 0 |  | 0 |  | 0 |  |  |  |  | 0 | [6 empty] | DIL
1 | 005121 R | Zařízení staveniště | Soubor | 1 |  | 0 |  | 0 |  | 0 | 15 | 0 | 0 | 0 | 0 | 0 |  | Vlastní | Indiv | 0 | 0 |  | VRN | Běžná |  |  |  | POL99_2
|  | Veškeré náklady spojené s vybudováním, provozem a odstraněním zařízení staveniště. | [25 empty] | POP
|  | Položka obsahuje i oplocení staveniště. | [25 empty] | POP
Díl: | ON | Ostatní náklady |  |  |  | 0 |  | 0 |  | 0 |  | 0 |  | 0 |  | 0 |  |  |  |  | 0 | [6 empty] | DIL
2 | 005211040R | Užívání veřejných ploch a prostranství | Soubor | 1 |  | 0 |  | 0 |  | 0 | 15 | 0 | 0 | 0 | 0 | 0 |  | Vlastní | Indiv | 0 | 0 |  | VRN | Běžná |  |  |  | POL99_8
Díl: | VN | Vedlejší náklady |  |  |  | 0 |  | 0 |  | 0 |  | 0 |  | 0 |  | 0 |  |  |  |  | 0 | [6 empty] | DIL
3 | 005122010R | Provoz objednatele | Soubor | 1 |  | 0 |  | 0 |  | 0 | 15 | 0 | 0 | 0 | 0 | 0 |  | RTS 23/ I | Indiv | 0 | 0 |  | VRN | Běžná |  |  |  | POL99_1
|  | Náklady na ztížené provádění stavebních prací v důsledku nepřerušeného provozu na staveništi nebo v případech nepřerušeného provozu v objektech v nichž se stavební práce provádí. | [25 empty] | POP |  | Náklady na ztížené provádění stavebních prací v důsledku nepřerušeného provozu na staveništi nebo v případech nepřerušeného provozu v objektech v nichž se stavební práce provádí.
|  | Oprava parteru bude prováděna za plného provozu obchodu drogerie a provozu obyvatel domu. : 1 |  | 1 | [23 empty] | VV | 0
4 | 005124010R | Koordinační činnost | Soubor | 1 |  | 0 |  | 0 |  | 0 | 15 | 0 | 0 | 0 | 0 | 0 |  | RTS 23/ I | Indiv | 0 | 0 |  | VRN | Běžná |  |  |  | POL99_2
|  | Koordinace stavebních a technologických dodávek stavby. | [25 empty] | POP
Díl: | ON | Ostatní náklady |  |  |  | 0 |  | 0 |  | 0 |  | 0 |  | 0 |  | 0 |  |  |  |  | 0 | [6 empty] | DIL
5 | 005241010R | Dokumentace skutečného provedení | Soubor | 1 |  | 0 |  | 0 |  | 0 | 15 | 0 | 0 | 0 | 0 | 0 |  | RTS 23/ I | Indiv | 0 | 0 |  | VRN | Běžná |  |  |  | POL99_8
|  | Náklady na vyhotovení dokumentace skutečného provedení stavby a její předání objednateli v požadované formě a požadovaném počtu. | [25 empty] | POP |  | Náklady na vyhotovení dokumentace skutečného provedení stavby a její předání objednateli v požadované formě a požadovaném počtu.
6 | 005211080R | Bezpečnostní a hygienická opatření na staveništi | Soubor | 1 |  | 0 |  | 0 |  | 0 | 15 | 0 | 0 | 0 | 0 | 0 |  | RTS 23/ I | Indiv | 0 | 0 |  | VRN | Běžná |  |  |  | POL99_8
|  | Náklady na ochranu staveniště před vstupem nepovolaných osob, včetně příslušného značení, náklady na osvětlení staveniště, náklady na vypracování potřebné dokumentace pro provoz staveniště z hlediska požární ochrany (požární řád a poplachová směrnice) a z hlediska provozu staveniště (provozně dopravní řád). | [25 empty] | POP |  | Náklady na ochranu staveniště před vstupem nepovolaných osob, včetně příslušného značení, náklady na osvětlení staveniště, náklady na vypracování potřebné dokumentace pro provoz staveniště z hlediska požární ochrany (požární řád a poplachová směrnice) a z hlediska provozu staveniště (provozně dopravní řád).
|  | Položka obsahuje : : | [25 empty] | VV | 0
|  | Zabezpečení prodejen a vchodu do bytového domu pomocí provizorních stěn umístěných cca 2m od stávajících pilířů do vnitřku prodejny a hlavního vchodu. Do těchto provizorních stěn budou osazeny dveře se zámky - 3kusy. : 1 |  | 1 | [23 empty] | VV | 0
|  | Provizorní stěny budou např. z OSB desek. : | [25 empty] | VV | 0
|  | Začátek provozního součtu | [25 empty] | VV
|  | obchodní jednotka drogerie : 7,94*3,2 |  | 25.408 | [23 empty] | VV | 2
|  | bytový dům domovní chodba : 1,845*3,31 |  | 6.107 | [23 empty] | VV | 2
|  | východní obchodní jednotka-rekonstrukce : 10,485*3,7 |  | 38.7945 | [23 empty] | VV | 2
|  | Konec provozního součtu | [25 empty] | VV
|  | celková plocha cca 71,0m2 : | [25 empty] | VV | 0
7 | 052 R03 | Ostraha objektu po dobu výstavby | hod | 4320 |  | 0 |  | 0 |  | 0 | 15 | 0 | 0 | 0 | 0 | 0 |  | Vlastní | Indiv | 0 | 0 |  | VRN | Běžná |  |  |  | POL99_8
|  | Fyzická ostraha objektu - strážný: 12 hodin/den na dobu cca 9 měsíců =4320,0 hodin : 4320 |  | 4320 | [23 empty] | VV | 0
8 | 052 R01 | Reklamní banner (plachta) "DROGERIE V PROVOZU" - D+ M na oplocení staveniště | kus | 1 |  | 0 |  | 0 |  | 0 | 15 | 0 | 0 | 0 | 0 | 0 |  | Vlastní | Indiv | 0 | 0 |  | VRN | Běžná |  |  |  | POL99_8
9 | 052 R02 | Bezpečnostní solární kamery D+ M v rámci provádění stavby | sada | 1 |  | 0 |  | 0 |  | 0 | 15 | 0 | 0 | 0 | 0 | 0 |  | Vlastní | Indiv | 0 | 0 |  | VRN | Běžná |  |  |  | POL99_8
|  | kamery budou po dokončení parteru demontovány | [25 empty] | POP
|  | D+M bezpečnostních kamer na solární pohon - 3kusy : 1 |  | 1 | [23 empty] | VV | 0
[26 empty] | 15 | 21 | DPH
| Celkem |  |  |  |  | 0 | [19 empty] | 0 | 0 | SUM
END
Note on S6: Jedná se o informaci, zda se jedná o položku, která je do rozpočtu zadána z cenové soustavy RTS, nebo vlastní.
Note on T6: Jedná se o název CÚ, která je zadána u položky rozpočtu

## 1 1 Pol
Položkový soupis prací a dodávek | [27 empty] | #TypZaznamu#
S: | 078 | Oprava parteru Kobližná 9, Brno | [25 empty] | STA
O: | 1 | Rekonstrukce parteru domu Kobližná 9 | [22 empty] | STA |  |  | OBJ
R: | 1 | Bourací práce | [25 empty] | ROZ
P.č. | Číslo položky | Název položky | MJ | Množství | Cena / MJ | Celkem | Dodávka | Dodávka celk. | Montáž | Montáž celk. | DPH | Cena s DPH | Hmotnost / MJ | Hmotnost celk.(t) | Dem. hmotnost / MJ | Dem. hmotnost celk.(t) | Ceník | Cen. soustava / platnost | Cenová úroveň | Nhod / MJ | Nhod celk. | Dodavatel | Typ položky | Stav položky
Díl: | 1 | Zemní práce |  |  |  | 0 |  | 0 |  | 0 |  | 0 |  | 0 |  | 0.94 |  |  |  |  | 0.39 | [6 empty] | DIL
1 | 113106222R00 | Rozebrání vozovek a ploch s jakoukoliv výplní spár v ploše jednotlivě do 200 m2, z drobných kostek nebo odseků, kladených do lože ze živice | m2 | 3.267 |  | 0 |  | 0 |  | 0 | 15 | 0 | 0 | 0 | 0.288 | 0.94 | 822-1 | RTS 23/ I | RTS 23/ I | 0.12 | 0.39 |  | Práce | Běžná |  |  |  | POL1_
|  | s přemístěním hmot na skládku na vzdálenost do 3 m nebo s naložením na dopravní prostředek | [25 empty] | SPI
|  | D1.3.2 : | [25 empty] | VV | 0
|  | D18 : 21,78*0,15 |  | 3.27 | [23 empty] | VV | 0
Díl: | 96 | Bourání konstrukcí |  |  |  | 0 |  | 0 |  | 0 |  | 0 |  | 0.06 |  | 14.39 |  |  |  |  | 75.22 | [6 empty] | DIL
2 | 96X0ST01 | Odbourání přečnělku obvodové stěny cihelné dle PD | kpl | 1 |  | 0 |  | 0 |  | 0 | 15 | 0 | 0 | 0 | 0.7 | 0.7 |  | Vlastní | Indiv | 0 | 0 |  | Práce | Běžná |  |  |  | POL1_
3 | 96X0ST02 | Odbourání předpokládaného obezdění sloupu, odkrytí na nosné jádro (předpoklad ocel) předpokládaná plocha 0,56 m2 v tloušťce 3,073m | kpl | 1 |  | 0 |  | 0 |  | 0 | 15 | 0 | 0 | 0 | 1 | 1 |  | Vlastní | Indiv | 0 | 0 |  | Práce | Běžná |  |  |  | POL1_
4 | 962032231R00 | Bourání zdiva nadzákladového z cihel pálených nebo vápenopískových, na maltu vápenou nebo vápenocementovou | m3 | 1.2737 |  | 0 |  | 0 |  | 0 | 15 | 0 | 0.00128 | 0 | 1.8 | 2.29 | 801-3 | RTS 23/ I | RTS 23/ I | 1.52 | 1.94 |  | Práce | Běžná |  |  |  | POL1_
|  | nebo vybourání otvorů průřezové plochy přes 4 m2 ve zdivu nadzákladovém, včetně pomocného lešení o výšce podlahy do 1900 mm a pro zatížení do 1,5 kPa (150 kg/m2) | [25 empty] | SPI |  | nebo vybourání otvorů průřezové plochy přes 4 m2 ve zdivu nadzákladovém, včetně pomocného lešení o výšce podlahy do 1900 mm a pro zatížení do 1,5 kPa (150 kg/m2)
|  | D1.3.2 : | [25 empty] | VV | 0
|  | D01 : 2,71*0,47 |  | 1.27 | [23 empty] | VV | 0
5 | 962036D20 | Demontáž příček sádrokartonových | soubor | 1 |  | 0 |  | 0 |  | 0 | 15 | 0 | 0 | 0 | 0.002 | 0 |  | Vlastní | Indiv | 0.13 | 0.13 |  | Práce | Běžná |  |  |  | POL1_
|  | D1.3.2 : | [25 empty] | VV | 0
|  | D20 : 1 |  | 1 | [23 empty] | VV | 0
|  | demontáž dle projektové dokumentace : | [25 empty] | VV | 0
6 | 962052211R00 | Bourání zdiva železobetonového nadzákladového | m3 | 0.14 |  | 0 |  | 0 |  | 0 | 15 | 0 | 0.00147 | 0 | 2.4 | 0.34 | 801-3 | RTS 23/ I | RTS 23/ I | 8.5 | 1.19 |  | Práce | Běžná |  |  |  | POL1_
|  | nebo vybourání otvorů průřezové plochy přes 4 m2 ve zdivu železobetonovém, včetně pomocného lešení o výšce podlahy do 1900 mm a pro zatížení do 1,5 kPa (150 kg/m2), | [25 empty] | SPI |  | nebo vybourání otvorů průřezové plochy přes 4 m2 ve zdivu železobetonovém, včetně pomocného lešení o výšce podlahy do 1900 mm a pro zatížení do 1,5 kPa (150 kg/m2),
|  | D1.3.2 : | [25 empty] | VV | 0
|  | D20 : | [25 empty] | VV | 0
|  | částečné ubourání beton. soklíků pod výkladci východní jednotky (vyima patek pilířů) : 0,14 |  | 0.14 | [23 empty] | VV | 0
7 | 965042121R00 | Bourání podkladů pod dlažby nebo litých celistvých dlažeb a mazanin betonových nebo z litého asfaltu, tloušťky do 100 mm, plochy do 1 m2 | m3 | 0.0204 |  | 0 |  | 0 |  | 0 | 15 | 0 | 0 | 0 | 2.2 | 0.04 | 801-3 | RTS 23/ I | RTS 23/ I | 12.56 | 0.26 |  | Práce | Běžná |  |  |  | POL1_
|  | D1.3.2 : | [25 empty] | VV | 0
|  | D19 : 1,02*0,02 |  | 0.0204 | [23 empty] | VV | 0
|  | odstranění podkladní vrstvy vstup. zálivu : | [25 empty] | VV | 0
8 | 965042141R00 | Bourání podkladů pod dlažby nebo litých celistvých dlažeb a mazanin betonových nebo z litého asfaltu, tloušťky do 100 mm, plochy přes 4 m2 | m3 | 0.611 |  | 0 |  | 0 |  | 0 | 15 | 0 | 0 | 0 | 2.2 | 1.34 | 801-3 | RTS 23/ I | RTS 23/ I | 7.2 | 4.4 |  | Práce | Běžná |  |  |  | POL1_
|  | D1.3.2 : | [25 empty] | VV | 0
|  | D16 : 12,22*0,05 |  | 0.611 | [23 empty] | VV | 0
|  | vybourání betonové podlahy na úroveň -0,05 : | [25 empty] | VV | 0
9 | 965049111R00 | Bourání podkladů pod dlažby nebo litých celistvých dlažeb a mazanin příplatek za bourání mazanin vyztužených svařovanou sítí, tloušťky do 100 mm | m3 | 0.611 |  | 0 |  | 0 |  | 0 | 15 | 0 | 0 | 0 | 0 | 0 | 801-3 | RTS 23/ I | RTS 23/ I | 4.83 | 2.95 |  | Práce | Běžná |  |  |  | POL1_
|  | D1.3.2 : | [25 empty] | VV | 0
|  | D16 : 12,22*0,05 |  | 0.611 | [23 empty] | VV | 0
|  | vybourání betonové podlahy na úroveň -0,05 : | [25 empty] | VV | 0
10 | 965081713R00 | Bourání podlah z keramických dlaždic, tloušťky do 10 mm, plochy přes 1 m2 | m2 | 12.22 |  | 0 |  | 0 |  | 0 | 15 | 0 | 0 | 0 | 0.02 | 0.24 | 801-3 | RTS 23/ I | RTS 23/ I | 0.15 | 1.83 |  | Práce | Běžná |  |  |  | POL1_
|  | bez podkladního lože, s jakoukoliv výplní spár | [25 empty] | SPI
|  | D1.3.2 : | [25 empty] | VV | 0
|  | D16 : 12,22 |  | 12.22 | [23 empty] | VV | 0
|  | vybourání keramické dlažby : | [25 empty] | VV | 0
11 | 965081812RT2 | Bourání podlah z dlažby kamenné, tloušťky do 30 mm, plochy do 1 m2 | m2 | 1.02 |  | 0 |  | 0 |  | 0 | 15 | 0 | 0 | 0 | 0.084 | 0.09 | 801-3 | RTS 23/ I | RTS 23/ I | 0.54 | 0.55 |  | Práce | Běžná |  |  |  | POL1_
|  | bez podkladního lože, s jakoukoliv výplní spár | [25 empty] | SPI
|  | D1.3.2 : | [25 empty] | VV | 0
|  | D19 : 1,02 |  | 1.02 | [23 empty] | VV | 0
|  | odstranění nášlapné vrstvy vstup. zálivu : | [25 empty] | VV | 0
12 | 96597410RD19 | Odstranění škrabáku 1000x40 cm ocelový | kus | 1 |  | 0 |  | 0 |  | 0 | 15 | 0 | 0 | 0 | 0.015 | 0.02 |  | Vlastní | Indiv | 0.05 | 0.05 |  | Práce | Běžná |  |  |  | POL1_
13 | 96807274RD04 | Vybourání výkladce drogerie včetně vnitřního prosklení s nadsvětlíkem vč. vstupních dveří (2,44m2) vč. podhledu na kovové konstrukci (5,73m2) | m2 | 31.44 |  | 0 |  | 0 |  | 0 | 15 | 0 | 0.00055 | 0.02 | 0.061 | 1.92 |  | Vlastní | Indiv | 0.481 | 15.12 |  | Práce | Běžná |  |  |  | POL1_
14 | 96808301RD05 | Vybourání vstupních dveří prosklených | m2 | 3.63 |  | 0 |  | 0 |  | 0 | 15 | 0 | 0.00117 | 0 | 0.034 | 0.12 |  | Vlastní | Indiv | 0.536 | 1.95 |  | Práce | Běžná |  |  |  | POL1_
15 | 968072747R00 | Vybourání a vyjmutí kovových rámů a rolet rámů, včetně pomocného lešení o výšce podlahy do 1900 mm a pro zatížení do 1,5 kPa (150 kg/m2) stěn výkladních pevných nebo otvíravých, plochy přes 4 m2 | m2 | 34.3 |  | 0 |  | 0 |  | 0 | 15 | 0 | 0.00049 | 0.02 | 0.019 | 0.65 | 801-3 | RTS 23/ I | RTS 23/ I | 0.339 | 11.63 |  | Práce | Běžná |  |  |  | POL1_
|  | D1.3.2 : | [25 empty] | VV | 0
|  | D07 : 34,3 |  | 34.3 | [23 empty] | VV | 0
16 | 96807274RD08 | Vybourání konstrukce a zasklení firemního štítu, vč. zasklívacích lišt a oplechování | m2 | 31.5 |  | 0 |  | 0 |  | 0 | 15 | 0 | 0.00049 | 0.02 | 0.029 | 0.91 |  | Vlastní | Indiv | 0.339 | 10.68 |  | Práce | Běžná |  |  |  | POL1_
|  | D1.3.2 : | [25 empty] | VV | 0
|  | D08 : 31,5 |  | 31.5 | [23 empty] | VV | 0
17 | 97805923RD02 | Opatrné sejmutí obkladů stěn z travertinu tl. 30mm | m2 | 19.33 |  | 0 |  | 0 |  | 0 | 15 | 0 | 0 | 0 | 0.169 | 3.27 |  | Vlastní | Indiv | 0.82 | 15.85 |  | Práce | Běžná |  |  |  | POL1_
|  | D1.3.2 : | [25 empty] | VV | 0
|  | D02 : 19,33 |  | 19.33 | [23 empty] | VV | 0
|  | zachovat pro repasi : | [25 empty] | VV | 0
18 | 978059521R00 | Odsekání a odebrání obkladů stěn z obkládaček vnitřních z jakýchkoliv materiálů, plochy do 2 m2 | m2 | 1.43 |  | 0 |  | 0 |  | 0 | 15 | 0 | 0 | 0 | 0.068 | 0.1 | 801-3 | RTS 23/ I | RTS 23/ I | 0.48 | 0.69 |  | Práce | Běžná |  |  |  | POL1_
|  | včetně otlučení podkladní omítky až na zdivo, | [25 empty] | SPI
|  | D1.3.2 : | [25 empty] | VV | 0
|  | D02b : 1,43 |  | 1.43 | [23 empty] | VV | 0
19 | 978059531R00 | Odsekání a odebrání obkladů stěn z obkládaček vnitřních z jakýchkoliv materiálů, plochy přes 2 m2 | m2 | 20 |  | 0 |  | 0 |  | 0 | 15 | 0 | 0 | 0 | 0.068 | 1.36 | 801-3 | RTS 23/ I | RTS 23/ I | 0.3 | 6 |  | Práce | Běžná |  |  |  | POL1_
|  | včetně otlučení podkladní omítky až na zdivo, | [25 empty] | SPI
|  | D1.3.2 : | [25 empty] | VV | 0
|  | D14 : 20 |  | 20 | [23 empty] | VV | 0
|  | odstranění keramických lepených obkladů : | [25 empty] | VV | 0
Díl: | 99 | Staveništní přesun hmot |  |  |  | 0 |  | 0 |  | 0 |  | 0 |  | 0 |  | 0 |  |  |  |  | 0.05 | [6 empty] | DIL
20 | 999281105R00 | Přesun hmot pro opravy a údržbu objektů pro opravy a údržbu dosavadních objektů včetně vnějších plášťů výšky do 6 m, | t | 0.05562 |  | 0 |  | 0 |  | 0 | 15 | 0 | 0 | 0 | 0 | 0 | 801-4 | RTS 23/ I | RTS 23/ I | 0.9385 | 0.05 |  | Přesun hmot | Běžná |  |  |  | POL7_
|  | oborů 801, 803, 811 a 812 | [25 empty] | SPI
Díl: | 728 | Vzduchotechnika |  |  |  | 0 |  | 0 |  | 0 |  | 0 |  | 0 |  | 0 |  |  |  |  | 0.68 | [6 empty] | DIL
21 | 728415813R00 | Demontáž větrací nebo ventilační mřížky do průřezu 0,15 m2 | kus | 1 |  | 0 |  | 0 |  | 0 | 15 | 0 | 0 | 0 | 0.0032 | 0 | 800-728 | RTS 23/ I | RTS 23/ I | 0.6825 | 0.68 |  | Práce | Běžná |  |  |  | POL1_
|  | D1.3.2 : | [25 empty] | VV | 0
|  | D03 : 1 |  | 1 | [23 empty] | VV | 0
Díl: | 766 | Konstrukce truhlářské |  |  |  | 0 |  | 0 |  | 0 |  | 0 |  | 0 |  | 0.2 |  |  |  |  | 2 | [6 empty] | DIL
22 | 766411811R00 | Demontáž obložení stěn panely velikosti do 1,5 m2 | m2 | 8.01 |  | 0 |  | 0 |  | 0 | 15 | 0 | 0 | 0 | 0.02465 | 0.2 | 800-766 | RTS 23/ I | RTS 23/ I | 0.25 | 2 |  | Práce | Běžná |  |  |  | POL1_
|  | D1.3.2 : | [25 empty] | VV | 0
|  | D13 : 6,35 |  | 6.35 | [23 empty] | VV | 0
|  | odstranění lehkého obkladu vnitřních stěn : | [25 empty] | VV | 0
|  | D01 : 1,66 |  | 1.66 | [23 empty] | VV | 0
|  | záklop nad radiátory : | [25 empty] | VV | 0
Díl: | 767 | Konstrukce zámečnické |  |  |  | 0 |  | 0 |  | 0 |  | 0 |  | 0 |  | 2.06 |  |  |  |  | 40.46 | [6 empty] | DIL
23 | 76758180RD09 | Demontáž nepůvodních markýz | m | 31.5 |  | 0 |  | 0 |  | 0 | 15 | 0 | 0 | 0 | 0.01 | 0.32 |  | Vlastní | Indiv | 0.51 | 16.07 |  | Práce | Běžná |  |  |  | POL1_
|  | D1.3.2 : | [25 empty] | VV | 0
|  | D09 : 3*10,5 |  | 31.5 | [23 empty] | VV | 0
24 | 767581803R00 | Demontáž podhledů tvarovaných plechů | m2 | 11.66 |  | 0 |  | 0 |  | 0 | 15 | 0 | 0 | 0 | 0.055 | 0.64 | 800-767 | RTS 23/ I | RTS 23/ I | 0.225 | 2.62 |  | Práce | Běžná |  |  |  | POL1_
|  | D1.3.2 : | [25 empty] | VV | 0
|  | D10 : | [25 empty] | VV | 0
|  | odstranění výplňového podhledového plechu římsy : 22*0,53 |  | 11.66 | [23 empty] | VV | 0
25 | 76758180RD11 | Odstranění oplechování včetně podkladního bednění římsy | m2 | 10.22 |  | 0 |  | 0 |  | 0 | 15 | 0 | 0 | 0 | 0.055 | 0.56 |  | Vlastní | Indiv | 0.225 | 2.3 |  | Práce | Běžná |  |  |  | POL1_
|  | D1.3.2 : | [25 empty] | VV | 0
|  | D11 : 10,22 |  | 10.22 | [23 empty] | VV | 0
26 | 76758180RD21 | Odsrtanění záklopu podhledu - ocel. konstrukce, opatrné odpojení od pův. kce podhledu (23) odřezáním | m2 | 9.66 |  | 0 |  | 0 |  | 0 | 15 | 0 | 0 | 0 | 0.055 | 0.53 |  | Vlastní | Indiv | 0.225 | 2.17 |  | Práce | Běžná |  |  |  | POL1_
|  | D1.3.2 : | [25 empty] | VV | 0
|  | D21 : 9,66 |  | 9.66 | [23 empty] | VV | 0
27 | 78791111RD12 | Demontáž zrcadel ze stěn a sloupů výkladce drogerie | m2 | 8.24 |  | 0 |  | 0 |  | 0 | 15 | 0 | 0 | 0 | 0.0008 | 0.01 |  | Vlastní | Indiv | 2.1 | 17.3 |  | Práce | Běžná |  |  |  | POL1_
|  | D1.3.2 : | [25 empty] | VV | 0
|  | D12 : 8,24 |  | 8.24 | [23 empty] | VV | 0
Díl: | M21 | Elektromontáže |  |  |  | 0 |  | 0 |  | 0 |  | 0 |  | 0 |  | 0 |  |  |  |  | 0.1 | [6 empty] | DIL
28 | 21029084RD06 | Demontáž elektroskříně s ocelovými dvířky 650x900mm | kus | 1 |  | 0 |  | 0 |  | 0 | 15 | 0 | 0 | 0 | 0 | 0 |  | Vlastní | Indiv | 0.1 | 0.1 |  | Práce | Běžná |  |  |  | POL1_
|  | D1.3.2 : | [25 empty] | VV | 0
|  | D06 : 1 |  | 1 | [23 empty] | VV | 0
Díl: | M24 | Montáže vzduchotechnických zařízení |  |  |  | 0 |  | 0 |  | 0 |  | 0 |  | 0 |  | 0 |  |  |  |  | 0 | [6 empty] | DIL
29 | M24XD17 | Odstranění VZT jednotky a rozvodů (dosavadní provoz kebab grilu) včetně likvidace | soubor | 1 |  | 0 |  | 0 |  | 0 | 15 | 0 | 0 | 0 | 0 | 0 |  | Vlastní | Indiv | 0 | 0 |  | Práce | Běžná |  |  |  | POL1_
Díl: | D96 | Přesuny suti a vybouraných hmot |  |  |  | 0 |  | 0 |  | 0 |  | 0 |  | 0 |  | 0 |  |  |  |  | 21.85 | [6 empty] | DIL
30 | 979087311R00 | Vodorovné přemístění suti nošením k místu nakládky vodorovné přemístění suti nošením nebo přehozením, na vzdálenost 10 m | t | 17.5931 |  | 0 |  | 0 |  | 0 | 15 | 0 | 0 | 0 | 0 | 0 | 800-2 | RTS 23/ I | RTS 23/ I | 0.752 | 13.23 |  | Přesun suti | Běžná |  |  |  | POL8_
|  | nebo vybouraných hmot nošením nebo přehazováním k místu nakládky přístupnému normálním dopravním prostředkům do 10 m, | [25 empty] | SPI |  | nebo vybouraných hmot nošením nebo přehazováním k místu nakládky přístupnému normálním dopravním prostředkům do 10 m,
|  | S naložením suti nebo vybouraných hmot do dopravního prostředku a na jejich vyložením, popřípadě přeložením na normální dopravní prostředek. | [25 empty] | POP |  | S naložením suti nebo vybouraných hmot do dopravního prostředku a na jejich vyložením, popřípadě přeložením na normální dopravní prostředek.
31 | 979081111R00 | Odvoz suti a vybouraných hmot na skládku do 1 km | t | 17.5931 |  | 0 |  | 0 |  | 0 | 15 | 0 | 0 | 0 | 0 | 0 | 801-3 | RTS 23/ I | RTS 23/ I | 0.49 | 8.62 |  | Přesun suti | Běžná |  |  |  | POL8_
32 | 979081121R00 | Odvoz suti a vybouraných hmot na skládku Příplatek k odvozu za každý další 1 km | t | 334.2693 |  | 0 |  | 0 |  | 0 | 15 | 0 | 0 | 0 | 0 | 0 | 801-3 | RTS 23/ I | RTS 23/ I | 0 | 0 |  | Práce | Běžná |  |  |  | POL1_
|  | 17,59312*19 |  | 334.2693 | [23 empty] | VV | 0
33 | 979990107R00 | Poplatek za skládku za uložení, směs betonu, cihel a dřeva, , skupina 17 09 04 z Katalogu odpadů | t | 17.5931 |  | 0 |  | 0 |  | 0 | 15 | 0 | 0 | 0 | 0 | 0 | 801-3 | RTS 23/ I | RTS 23/ I | 0 | 0 |  | Přesun suti | Běžná |  |  |  | POL8_
[26 empty] | 15 | 21 | DPH
| Celkem |  |  |  |  | 0 | [19 empty] | 0 | 0 | SUM
END
Note on S6: Jedná se o informaci, zda se jedná o položku, která je do rozpočtu zadána z cenové soustavy RTS, nebo vlastní.
Note on T6: Jedná se o název CÚ, která je zadána u položky rozpočtu

## 1 2 Pol
Položkový soupis prací a dodávek | [27 empty] | #TypZaznamu#
S: | 078 | Oprava parteru Kobližná 9, Brno | [25 empty] | STA
O: | 1 | Rekonstrukce parteru domu Kobližná 9 | [22 empty] | STA |  |  | OBJ
R: | 2 | Nové konstrukce | [25 empty] | ROZ
P.č. | Číslo položky | Název položky | MJ | Množství | Cena / MJ | Celkem | Dodávka | Dodávka celk. | Montáž | Montáž celk. | DPH | Cena s DPH | Hmotnost / MJ | Hmotnost celk.(t) | Dem. hmotnost / MJ | Dem. hmotnost celk.(t) | Ceník | Cen. soustava / platnost | Cenová úroveň | Nhod / MJ | Nhod celk. | Dodavatel | Typ položky | Stav položky
Díl: | 3 | Svislé a kompletní konstrukce |  |  |  | 0 |  | 0 |  | 0 |  | 0 |  | 1.18 |  | 0 |  |  |  |  | 2.68 | [6 empty] | DIL
1 | 311231115R00 | Zdivo nosné z cihel a tvarovek pálených pod omítku z cihel plných, 290x140x65 mm, P 15, na maltu 5 MPa | m3 | 0.67922 |  | 0 |  | 0 |  | 0 | 15 | 0 | 1.7346 | 1.18 | 0 | 0 | 801-1 | RTS 23/ I | RTS 23/ I | 3.9414 | 2.68 |  | Práce | Běžná |  |  |  | POL1_
|  | D1.4.3 a D1.4.2 : | [25 empty] | VV | 0
|  | ST03 : 0,445*3,77*0,1 |  | 0.17 | [23 empty] | VV | 0
|  | ST07 : 0,68*0,86*0,13 |  | 0.08 | [23 empty] | VV | 0
|  | u om3 : 0,165*0,15*3,77 |  | 0.09 | [23 empty] | VV | 0
|  | u om3 : 0,605*0,15*3,77 |  | 0.34 | [23 empty] | VV | 0
Díl: | 4 | Vodorovné konstrukce |  |  |  | 0 |  | 0 |  | 0 |  | 0 |  | 0.6 |  | 0 |  |  |  |  | 0.29 | [6 empty] | DIL
2 | 451577977R00 | Podklad nebo lože pod dlažbu (přídlažbu) ze štěrkodrti tloušťky do 100 mm | m2 | 3.267 |  | 0 |  | 0 |  | 0 | 15 | 0 | 0.1836 | 0.6 | 0 | 0 | 822-1 | RTS 23/ I | RTS 23/ I | 0.09 | 0.29 |  | Práce | Běžná |  |  |  | POL1_
|  | v ploše vodorovné nebo ve sklonu do 1:5 | [25 empty] | SPI
|  | D1.3.2 : | [25 empty] | VV | 0
|  | D18 : 21,78*0,15 |  | 3.267 | [23 empty] | VV | 0
Díl: | 5 | Komunikace |  |  |  | 0 |  | 0 |  | 0 |  | 0 |  | 1.43 |  | 0 |  |  |  |  | 3.95 | [6 empty] | DIL
3 | 591241111R00 | Kladení dlažby z kostek drobných z kamene, do lože z cementové malty tloušťky 50 mm | m2 | 3.267 |  | 0 |  | 0 |  | 0 | 15 | 0 | 0.31388 | 1.03 | 0 | 0 | 822-1 | RTS 23/ I | RTS 23/ I | 1.208 | 3.95 |  | Práce | Běžná |  |  |  | POL1_
|  | s provedením lože do 50 mm, s vyplněním spár, s dvojím beraněním a se smetením přebytečného materiálu na krajnici | [25 empty] | SPI |  | s provedením lože do 50 mm, s vyplněním spár, s dvojím beraněním a se smetením přebytečného materiálu na krajnici
|  | D1.3.2 : | [25 empty] | VV | 0
|  | D18 : 21,78*0,15 |  | 3.27 | [23 empty] | VV | 0
4 | 58380056.AR | mozaika dlažební řezaná; materiálová skupina I/2 (žula); 6/6/4 cm; šedobílá | m2 | 3.5937 |  | 0 |  | 0 |  | 0 | 15 | 0 | 0.111 | 0.4 | 0 | 0 | SPCM | RTS 23/ I | RTS 23/ I | 0 | 0 |  | Specifikace | Běžná |  |  |  | POL3_
|  | D1.3.2 : | [25 empty] | VV | 0
|  | D18 : 21,78*0,15*1,1 |  | 3.5937 | [23 empty] | VV | 0
|  | Pozn. prioritně bude užita stávající : | [25 empty] | VV | 0
Díl: | 61 | Úpravy povrchů vnitřní |  |  |  | 0 |  | 0 |  | 0 |  | 0 |  | 0.27 |  | 0 |  |  |  |  | 17.81 | [6 empty] | DIL
5 | 612421331RT2 | Oprava vnitřních vápenných omítek stěn v množství opravované plochy přes 10 do 30 %, štukových | m2 | 19.4381 |  | 0 |  | 0 |  | 0 | 15 | 0 | 0.01038 | 0.2 | 0 | 0 | 801-4 | RTS 23/ I | RTS 23/ I | 0.33688 | 6.55 |  | Práce | Běžná |  |  |  | POL1_
|  | D1.4.3 a D1.4.2 : | [25 empty] | VV | 0
|  | om 1 : | [25 empty] | VV | 0
|  | 0,756*3,77 |  | 2.85 | [23 empty] | VV | 0
|  | 0,66*3,77 |  | 2.49 | [23 empty] | VV | 0
|  | (0,12+0,285)*3,77 |  | 1.53 | [23 empty] | VV | 0
|  | (0,625+1,1)*3,77 |  | 6.5 | [23 empty] | VV | 0
|  | (0,34+1,27)*3,77 |  | 6.07 | [23 empty] | VV | 0
6 | 612481113R00 | Potažení vnitřních stěn pletivem sklotextilním , s vypnutím | m2 | 23.4532 |  | 0 |  | 0 |  | 0 | 15 | 0 | 0.00034 | 0.01 | 0 | 0 | 801-1 | RTS 23/ I | RTS 23/ I | 0.24 | 5.63 |  | Práce | Běžná |  |  |  | POL1_
|  | v ploše nebo pruzích na plném podkladu nebo na podkladu s dutinami (pod omítku) | [25 empty] | SPI
|  | D1.4.3 a D1.4.2 : | [25 empty] | VV | 0
|  | om 1 : | [25 empty] | VV | 0
|  | 0,756*3,77 |  | 2.85 | [23 empty] | VV | 0
|  | 0,66*3,77 |  | 2.49 | [23 empty] | VV | 0
|  | (0,12+0,285)*3,77 |  | 1.53 | [23 empty] | VV | 0
|  | (0,625+1,1)*3,77 |  | 6.5 | [23 empty] | VV | 0
|  | (0,34+1,27)*3,77 |  | 6.07 | [23 empty] | VV | 0
|  | om 3 : | [25 empty] | VV | 0
|  | (0,165+0,15)*3,77 |  | 1.19 | [23 empty] | VV | 0
|  | (0,6+0,15)*3,77 |  | 2.83 | [23 empty] | VV | 0
7 | 602011141R00 | Omítka stěn z hotových směsí vrstva štuková, vápenná, , tloušťka vrstvy 2 mm, | m2 | 23.4532 |  | 0 |  | 0 |  | 0 | 15 | 0 | 0.0025 | 0.06 | 0 | 0 | 801-1 | RTS 23/ I | RTS 23/ I | 0.24 | 5.63 |  | Práce | Běžná |  |  |  | POL1_
|  | po jednotlivých vrstvách | [25 empty] | SPI
|  | D1.4.3 a D1.4.2 : | [25 empty] | VV | 0
|  | om 1 : | [25 empty] | VV | 0
|  | 0,756*3,77 |  | 2.85 | [23 empty] | VV | 0
|  | 0,66*3,77 |  | 2.49 | [23 empty] | VV | 0
|  | (0,12+0,285)*3,77 |  | 1.53 | [23 empty] | VV | 0
|  | (0,625+1,1)*3,77 |  | 6.5 | [23 empty] | VV | 0
|  | (0,34+1,27)*3,77 |  | 6.07 | [23 empty] | VV | 0
|  | om 3 - lišta pro tvorbu spáry viz příslušenství Z20, Z16 : | [25 empty] | VV | 0
|  | (0,165+0,15)*3,77 |  | 1.19 | [23 empty] | VV | 0
|  | (0,6+0,15)*3,77 |  | 2.83 | [23 empty] | VV | 0
Díl: | 62 | Úpravy povrchů vnější |  |  |  | 0 |  | 0 |  | 0 |  | 0 |  | 0.34 |  | 0 |  |  |  |  | 13.79 | [6 empty] | DIL
8 | 627427351OK2 | D+M provětrávané sendvičové skladby OK 2 dle PD | m2 | 4.9321 |  | 0 |  | 0 |  | 0 | 15 | 0 | 0.05981 | 0.29 | 0 | 0 |  | Vlastní | Indiv | 2.292 | 11.3 |  | Práce | Běžná |  |  |  | POL1_
|  | D1.4.3 : | [25 empty] | VV | 0
|  | OK2 : | [25 empty] | VV | 0
|  | Obklad obloukových stěn : (2,97+0,65+0,51)*(0,222+0,255)/2 |  | 0.99 | [23 empty] | VV | 0
|  | (0,51+0,65+2,94)*(0,225+0,221)/2 |  | 0.91 | [23 empty] | VV | 0
|  | (2,24+0,65+1,05)*(0,2+0,25)/2 |  | 0.89 | [23 empty] | VV | 0
|  | (1,05+0,65+2,54+0,65+1,05)*(0,25+0,2)/2 |  | 1.34 | [23 empty] | VV | 0
|  | (1,05+0,65+2,39)*(0,2+0,196)/2 |  | 0.81 | [23 empty] | VV | 0
|  | vzduchová mezera : | [25 empty] | VV | 0
|  | parozábrana : | [25 empty] | VV | 0
|  | zaklop bočnice - cementová : | [25 empty] | VV | 0
|  | soklový polystyren tl. 40mm : | [25 empty] | VV | 0
|  | soklový polystyren tl. 60mm : | [25 empty] | VV | 0
|  | difuzni folie : | [25 empty] | VV | 0
|  | vzduchová mezera : | [25 empty] | VV | 0
9 | 622477223R00 | Oprava vnějších štukových omítek stěn složitost fasády I.-II., množství opravované plochy 21 až 30 % | m2 | 3.6822 |  | 0 |  | 0 |  | 0 | 15 | 0 | 0.01268 | 0.05 | 0 | 0 | 801-4 | RTS 23/ I | RTS 23/ I | 0.4376 | 1.61 |  | Práce | Běžná |  |  |  | POL1_
|  | navlhčení podkladu, cementový postřik, jádrová omítka a štuk na uvedeném procentu plochy fasády | [25 empty] | SPI
|  | D1.4.3 a D1.4.2 : | [25 empty] | VV | 0
|  | om 2 : | [25 empty] | VV | 0
|  | (0,18+0,2)*4,845 |  | 1.84 | [23 empty] | VV | 0
|  | (0,18+0,2)*4,845 |  | 1.84 | [23 empty] | VV | 0
10 | 621412313RT2 | Nátěry vnějších podhledů silikonové, | m2 | 3.6822 |  | 0 |  | 0 |  | 0 | 15 | 0 | 0.00053 | 0 | 0 | 0 | 801-1 | RTS 23/ I | RTS 23/ I | 0.24 | 0.88 |  | Práce | Běžná |  |  |  | POL1_
|  | D1.4.3 a D1.4.2 : | [25 empty] | VV | 0
|  | om 2 : | [25 empty] | VV | 0
|  | (0,18+0,2)*4,845 |  | 1.84 | [23 empty] | VV | 0
|  | (0,18+0,2)*4,845 |  | 1.84 | [23 empty] | VV | 0
|  | včetně penetrace podkladu : | [25 empty] | VV | 0
|  | Nátěr shodný se stávajícím : | [25 empty] | VV | 0
11 | 627427351Kt1 | D+M mechanicky kotvená difuzně kotvená prodyšná folie dle PD, ozn. kt1 | m2 | 29.8386 |  | 0 |  | 0 |  | 0 | 15 | 0 | 0 | 0 | 0 | 0 |  | Vlastní | Indiv | 0 | 0 |  | Práce | Běžná |  |  |  | POL1_
|  | D1.4.2 : | [25 empty] | VV | 0
|  | rozsah v mezích konstrukce Z01 : 21,78*1,37 |  | 29.84 | [23 empty] | VV | 0
Díl: | 63 | Podlahy a podlahové konstrukce |  |  |  | 0 |  | 0 |  | 0 |  | 0 |  | 0.5 |  | 2.03 |  |  |  |  | 17.7 | [6 empty] | DIL
12 | 967043121R0X1 | Odsekání vrstvy betonu na konstrukci předpoklad tl. do 50 mm, včetně seříznutí stávající podlahy v linii vnitřního líce výkladce | m2 | 4.0065 |  | 0 |  | 0 |  | 0 | 15 | 0 | 0 | 0 | 0.506 | 2.03 |  | Vlastní | Indiv | 2.29 | 9.17 |  | Práce | Běžná |  |  |  | POL1_
|  | D1.4.2 : | [25 empty] | VV | 0
|  | PK1, ST09 : | [25 empty] | VV | 0
|  | 1,4 |  | 1.4 | [23 empty] | VV | 0
|  | 0,975*1,34 |  | 1.31 | [23 empty] | VV | 0
|  | 1,3 |  | 1.3 | [23 empty] | VV | 0
13 | 632421120RV1 | Potěr ze suchých směsí samonivelační podlahová modifikovaná hmota na bázi cementu, rychletvrdnoucí, s armovacím vláknem, tloušťky 10 mm, včetně penetrace | m2 | 22.0065 |  | 0 |  | 0 |  | 0 | 15 | 0 | 0.01806 | 0.4 | 0 | 0 | 801-1 | RTS 23/ I | RTS 23/ I | 0.372 | 8.19 |  | Práce | Běžná |  |  |  | POL1_
|  | s rozprostřením a uhlazením | [25 empty] | SPI
|  | D1.4.2 : | [25 empty] | VV | 0
|  | PK1 - vyrovnání a vyspravení : | [25 empty] | VV | 0
|  | 1,4 |  | 1.4 | [23 empty] | VV | 0
|  | 0,975*1,34 |  | 1.31 | [23 empty] | VV | 0
|  | 1,3 |  | 1.3 | [23 empty] | VV | 0
|  | Vyrovnání prostoru výloh : 18 |  | 18 | [23 empty] | VV | 0
14 | 713191100RT9 | Izolace tepelné běžných konstrukcí - doplňky položení separační fólie, včetně dodávky PE fólie | m2 | 0.4 |  | 0 |  | 0 |  | 0 | 15 | 0 | 1e-05 | 0 | 0 | 0 | 800-713 | RTS 23/ I | RTS 23/ I | 0.07 | 0.03 |  | Práce | Běžná |  |  |  | POL1_
|  | D1.4.3 a D1.4.2 : | [25 empty] | VV | 0
|  | ST06 : 1*0,4 |  | 0.4 | [23 empty] | VV | 0
15 | 631313611R00 | Mazanina z betonu prostého tl. přes 80 do 120 mm třídy C 16/20 , | m3 | 0.04 |  | 0 |  | 0 |  | 0 | 15 | 0 | 2.525 | 0.1 | 0 | 0 | 801-1 | RTS 23/ I | RTS 23/ I | 2.58 | 0.1 |  | Práce | Běžná |  |  |  | POL1_
|  | (z kameniva) hlazená dřevěným hladítkem | [25 empty] | SPI
|  | D1.4.3 a D1.4.2 : | [25 empty] | VV | 0
|  | ST06 : 1*0,4*0,1 |  | 0.04 | [23 empty] | VV | 0
16 | 631351101R00 | Bednění stěn, rýh a otvorů v podlahách zřízení | m2 | 0.28 |  | 0 |  | 0 |  | 0 | 15 | 0 | 0.0141 | 0 | 0 | 0 | 801-1 | RTS 23/ I | RTS 23/ I | 0.396 | 0.11 |  | Práce | Běžná |  |  |  | POL1_
|  | D1.4.3 a D1.4.2 : | [25 empty] | VV | 0
|  | ST06 : 2*(1+0,4)*0,1 |  | 0.28 | [23 empty] | VV | 0
17 | 631351102R00 | Bednění stěn, rýh a otvorů v podlahách odstranění | m2 | 0.28 |  | 0 |  | 0 |  | 0 | 15 | 0 | 0 | 0 | 0 | 0 | 801-1 | RTS 23/ I | RTS 23/ I | 0.24 | 0.07 |  | Práce | Běžná |  |  |  | POL1_
18 | 631362021R00 | Výztuž mazanin z betonů a z lehkých betonů ze svařovaných sítí ze svařovaných sítí | t | 0.00195 |  | 0 |  | 0 |  | 0 | 15 | 0 | 1.0662 | 0 | 0 | 0 | 801-1 | RTS 23/ I | RTS 23/ I | 15.231 | 0.03 |  | Práce | Běžná |  |  |  | POL1_
|  | včetně distančních prvků | [25 empty] | SPI
|  | D1.4.3 a D1.4.2 : | [25 empty] | VV | 0
|  | ST06 : 1*0,4*26,64/6000*1,1 | [25 empty] | VV | 0
Díl: | 64 | Výplně otvorů |  |  |  | 0 |  | 0 |  | 0 |  | 0 |  | 0 |  | 0 |  |  |  |  | 0 | [6 empty] | DIL
|  | V položkach započten přesun hmot. | [25 empty] | POP
19 | 64 X0D01 | D+M D01 Dveře 900+350x2200mm s automatickým otvíračem dveří, vč. kotvení, PÚ, příslušenství (krycí plech, samozavírač apod.) doplňkových prací, kování, dle PD | ks | 1 |  | 0 |  | 0 |  | 0 | 15 | 0 | 0 | 0 | 0 | 0 |  | Vlastní | Indiv | 0 | 0 |  | Práce | Běžná |  |  |  | POL1_
|  | Rámové ocelové dveře z lisovaných profilů s přerušeným tepelným mostem, dvojkřídlé s nadsvětlíkem. | [25 empty] | POP
|  | Zasklení: TI dvojsklo, dveřní křídlo bezpečnostní lepené vrstvené. | [25 empty] | POP
|  | Krycí plech tl.1,5mm | [25 empty] | POP
|  | Kování: paniková klika | [25 empty] | POP
|  | Veškeré pohledově exponované prvky a jejich specifikace(barevnost, lesk apod.) budou podléhat odsouhlasovacímu procesu vzorkovaní a budou použity po odsouhlasení investorem. | [25 empty] | POP |  | Veškeré pohledově exponované prvky a jejich specifikace(barevnost, lesk apod.) budou podléhat odsouhlasovacímu procesu vzorkovaní a budou použity po odsouhlasení investorem.
|  | Rozměry všech prvků nutno doměřit přímo na stavbě. | [25 empty] | POP
|  | Vstupní dveře do prodejny drogerie D/01 : 1 |  | 1 | [23 empty] | VV | 0
|  | Při montáži nutná koordinace s dodávkou vzduchové clony : | [25 empty] | VV | 0
|  | Nízkoenergetický automat pro otevírání dveří bez nutnosti dotyku kliky s možností ovládání bezdotykovým spínačem, pohybovým čidlem : | [25 empty] | VV | 0
|  | Tichý a spolehlivý provoz, možnost použití na pravé i levé dveře - provedení pro otevírání dovnitř nebo ven. : | [25 empty] | VV | 0
20 | 64X0D02 | D+M D02 Dveře 1415 x 2750mm vč. kotvení, PÚ, příslušenství (krycí plech, samozavírač apod.), doplňkových prací, kování, dle PD | ks | 1 |  | 0 |  | 0 |  | 0 | 15 | 0 | 0 | 0 | 0 | 0 |  | Vlastní | Indiv | 0 | 0 |  | Práce | Běžná |  |  |  | POL1_
|  | Rámové ocelové dveře z lisovaných profilů s přerušeným tepelným mostem, dvojkřídlé s nadsvětlíkem. | [25 empty] | POP
|  | Zasklení: TI dvojsklo, dveřní křídlo bezpečnostní lepené vrstvené. | [25 empty] | POP
|  | Kování: paniková klika | [25 empty] | POP
|  | Veškeré pohledově exponované prvky a jejich specifikace(barevnost, lesk apod.) budou podléhat odsouhlasovacímu procesu vzorkovaní a budou použity po odsouhlasení investorem. | [25 empty] | POP |  | Veškeré pohledově exponované prvky a jejich specifikace(barevnost, lesk apod.) budou podléhat odsouhlasovacímu procesu vzorkovaní a budou použity po odsouhlasení investorem.
|  | Rozměry všech prvků nutno doměřit přímo na stavbě. | [25 empty] | POP
|  | Vstupní dveře do bytového domu - vstupní chodby D/02 : 1 |  | 1 | [23 empty] | VV | 0
21 | 64X0D03a | D+M D03a Repase dveří 800x2180mm vč. kotvení, PÚ, příslušenství (krycí plech, samozavírač apod.), doplňkových prací, kování, dle PD | ks | 1 |  | 0 |  | 0 |  | 0 | 15 | 0 | 0 | 0 | 0 | 0 |  | Vlastní | Indiv | 0 | 0 |  | Práce | Běžná |  |  |  | POL1_
|  | REPASE stávajích vstupních dveří do prodejny východ, dveře ocelové v ocelové zárubni s nadsvětlíkem = bude zachována kontsrukce rámu a křídla, konstrukce bude po odřezání okolních částí očištěna, odstraněny stávající nátěry, obroušeny vady a nerovnosti a nově bude provedeno zasklení dvojsklem, závěsy, kování panikové. | [25 empty] | POP |  | REPASE stávajích vstupních dveří do prodejny východ, dveře ocelové v ocelové zárubni s nadsvětlíkem = bude zachována kontsrukce rámu a křídla, konstrukce bude po odřezání okolních částí očištěna, odstraněny stávající nátěry, obroušeny vady a nerovnosti a nově bude provedeno zasklení dvojsklem, závěsy, kování panikové.
|  | Zasklení_ křídlo bezpečnostní lepené vrstvené. | [25 empty] | POP
|  | Veškeré pohledově exponované prvky a jejich specifikace(barevnost, lesk apod.) budou podléhat odsouhlasovacímu procesu vzorkovaní a budou použity po odsouhlasení investorem. | [25 empty] | POP |  | Veškeré pohledově exponované prvky a jejich specifikace(barevnost, lesk apod.) budou podléhat odsouhlasovacímu procesu vzorkovaní a budou použity po odsouhlasení investorem.
|  | Rozměry všech prvků nutno doměřit přímo na stavbě. | [25 empty] | POP
|  | Vstupní dveře do prodejny obchodní jednotky-východ D/03a : 1 |  | 1 | [23 empty] | VV | 0
|  | Při montáži nutná kooordinace s dodavatelem zamečnických prací. : | [25 empty] | VV | 0
22 | 64X0D03b | D+M D03b Nové dveří (kopie D03a) 800x2180mm vč. kotvení,PÚ, přísluš. (krycí plech,samozavírač apod.), doplňkových prací, kování, dle PD | ks | 1 |  | 0 |  | 0 |  | 0 | 15 | 0 | 0 | 0 | 0 | 0 |  | Vlastní | Indiv | 0 | 0 |  | Práce | Běžná |  |  |  | POL1_
|  | Vstupní dveře do prodejny obchodní jednotky-východ D/03b : 1 |  | 1 | [23 empty] | VV | 0
|  | Při montáži nutná kooordinace s dodavatelem zamečnických prací. : | [25 empty] | VV | 0
Díl: | 9 | Ostatní konstrukce, bourání |  |  |  | 0 |  | 0 |  | 0 |  | 0 |  | 0.46 |  | 0 |  |  |  |  | 21.13 | [6 empty] | DIL
23 | 954212104R00 | Obklady konstrukcí sádrokartonovými deskami obklady dřevěných konstrukcí obklady dřevěných sloupů do 300 x 300 mm 2x opláštění, čtyřstranný, deska protipožární impregnovaná tloušťky 12,5 mm | m | 8 |  | 0 |  | 0 |  | 0 | 15 | 0 | 0.03185 | 0.25 | 0 | 0 | 801-1 | RTS 23/ I | RTS 23/ I | 1.625 | 13 |  | Práce | Běžná |  |  |  | POL1_
|  | D1.4.3 : | [25 empty] | VV | 0
|  | SD1 : | [25 empty] | VV | 0
|  | 2*4 |  | 8 | [23 empty] | VV | 0
24 | 954212104R00 | Obklady konstrukcí sádrokartonovými deskami obklady dřevěných konstrukcí obklady dřevěných sloupů do 300 x 300 mm 2x opláštění, čtyřstranný, deska protipožární impregnovaná tloušťky 12,5 mm | m | 4 |  | 0 |  | 0 |  | 0 | 15 | 0 | 0.03185 | 0.13 | 0 | 0 | 801-1 | RTS 23/ I | RTS 23/ I | 1.625 | 6.5 |  | Práce | Běžná |  |  |  | POL1_
|  | D1.4.3 : | [25 empty] | VV | 0
|  | SD2 : | [25 empty] | VV | 0
|  | 1*4 |  | 4 | [23 empty] | VV | 0
25 | 954212104R00 | Obklady konstrukcí sádrokartonovými deskami obklady dřevěných konstrukcí obklady dřevěných sloupů do 300 x 300 mm 2x opláštění, čtyřstranný, deska protipožární impregnovaná tloušťky 12,5 mm | m | 1 |  | 0 |  | 0 |  | 0 | 15 | 0 | 0 | 0 | 0 | 0 | 801-1 | RTS 23/ I | RTS 23/ I | 1.625 | 1.63 |  | Práce | Běžná |  |  |  | POL1_
|  | D1.4.2,D1.4.3 : | [25 empty] | VV | 0
|  | P15 : | [25 empty] | VV | 0
|  | 1 |  | 1 | [23 empty] | VV | 0
26 | 9X0ST04 | D+M Příprava pro osazení ventilační mřížky, plechová trubka, MV tl.30mm, utěsnění těžkou. min. izol., zapravení, dle PD - ST04 | soubor | 1 |  | 0 |  | 0 |  | 0 | 15 | 0 | 0 | 0 | 0 | 0 |  | Vlastní | Indiv | 0 | 0 |  | Práce | Běžná |  |  |  | POL1_
27 | 9X00P06 | D+M chemické a mechanické očištění kovové konstrukce z válc. profilů římsy nad drogerií, nový nátěr, odstranění stávající výplně, dle PD - pozn. P06 | soubor | 1 |  | 0 |  | 0 |  | 0 | 15 | 0 | 0 | 0 | 0 | 0 |  | Vlastní | Indiv | 0 | 0 |  | Práce | Běžná |  |  |  | POL1_
28 | 9X00P07 | D+M chemické a mechanické očištění kovové konstrukce z válc. profilů římsy nad východní jednotkou, nový nátěr, odstranění stávající výplně, dle PD - pozn. P07 | soubor | 1 |  | 0 |  | 0 |  | 0 | 15 | 0 | 0 | 0 | 0 | 0 |  | Vlastní | Indiv | 0 | 0 |  | Práce | Běžná |  |  |  | POL1_
29 | 9X00P10 | D+M úprava styku stávající podlahy s novou předstěnou v drogerii dle PD - pozn. P10 | soubor | 1 |  | 0 |  | 0 |  | 0 | 15 | 0 | 0 | 0 | 0 | 0 |  | Vlastní | Indiv | 0 | 0 |  | Práce | Běžná |  |  |  | POL1_
30 | 9X00P14 | D+M zvonkové tablo včetně zapojení, kotvení, příslušenství dle PD - pozn. P14 | ks | 1 |  | 0 |  | 0 |  | 0 | 15 | 0 | 0 | 0 | 0 | 0 |  | Vlastní | Indiv | 0 | 0 |  | Práce | Běžná |  |  |  | POL1_
31 | 9X00ST10 | Osekání zdi v tl. 30mm v kruhu d=300mm v dostatečné hloubce dle PD - pozn. ST10 | ks | 1 |  | 0 |  | 0 |  | 0 | 15 | 0 | 0.075 | 0.08 | 0 | 0 |  | Vlastní | Indiv | 0 | 0 |  | Práce | Běžná |  |  |  | POL1_
Díl: | 94 | Lešení a stavební výtahy |  |  |  | 0 |  | 0 |  | 0 |  | 0 |  | 2.02 |  | 0 |  |  |  |  | 35.35 | [6 empty] | DIL
32 | 941955002R00 | Lešení lehké pracovní pomocné pomocné, o výšce lešeňové podlahy přes 1,2 do 1,9 m | m2 | 30 |  | 0 |  | 0 |  | 0 | 15 | 0 | 0.00158 | 0.05 | 0 | 0 | 800-3 | RTS 23/ I | RTS 23/ I | 0.214 | 6.42 |  | Práce | Běžná |  |  |  | POL1_
33 | 941941041R00 | Montáž lešení lehkého pracovního řadového s podlahami šířky od 1,00 do 1,20 m, výšky do 10 m | m2 | 107.14 |  | 0 |  | 0 |  | 0 | 15 | 0 | 0.01838 | 1.97 | 0 | 0 | 800-3 | RTS 23/ I | RTS 23/ I | 0.144 | 15.43 |  | Práce | Běžná |  |  |  | POL1_
|  | včetně kotvení | [25 empty] | SPI
|  | Lešení včetně konstrukce pro zachování provozu objektu : 22*4,87 |  | 107.14 | [23 empty] | VV | 0
34 | 941941111R00 | Montáž lešení lehkého pracovního řadového s podlahami pronájem lešení za den | m2 | 7499.8 |  | 0 |  | 0 |  | 0 | 15 | 0 | 0 | 0 | 0 | 0 | 800-3 | RTS 23/ I | RTS 23/ I | 0 | 0 |  | Práce | Běžná |  |  |  | POL1_
|  | včetně kotvení | [25 empty] | SPI
|  | Lešení včetně konstrukce pro zachování provozu objektu : 22*4,87*70 |  | 7499.8 | [23 empty] | VV | 0
35 | 941941841R00 | Demontáž lešení lehkého řadového s podlahami šířky přes 1 do 1,2 m, výšky do 10 m | m2 | 107.14 |  | 0 |  | 0 |  | 0 | 15 | 0 | 0 | 0 | 0 | 0 | 800-3 | RTS 23/ I | RTS 23/ I | 0.126 | 13.5 |  | Práce | Běžná |  |  |  | POL1_
Díl: | 95 | Dokončovací konstrukce na pozemních stavbách |  |  |  | 0 |  | 0 |  | 0 |  | 0 |  | 0 |  | 0 |  |  |  |  | 9.24 | [6 empty] | DIL
36 | 952901111R00 | Vyčištění budov a ostatních objektů budov bytové nebo občanské výstavby - zametení a umytí podlah, dlažeb, obkladů, schodů v místnostech, chodbách a schodištích, vyčištění a umytí oken, dveří s rámy, zárubněmi, umytí a vyčištění jiných zasklených a natíraných ploch a zařizovacích předmětů před předáním do užívání světlá výška podlaží do 4 m | m2 | 30 |  | 0 |  | 0 |  | 0 | 15 | 0 | 4e-05 | 0 | 0 | 0 | 801-1 | RTS 23/ I | RTS 23/ I | 0.308 | 9.24 |  | Práce | Běžná |  |  |  | POL1_
|  | zárubněmi, umytí a vyčištění jiných zasklených a natíraných ploch a zařizovacích předmětů před předáním do užívání světlá výška podlaží do 4 m | [25 empty] | POP |  | zárubněmi, umytí a vyčištění jiných zasklených a natíraných ploch a zařizovacích předmětů před předáním do užívání světlá výška podlaží do 4 m
Díl: | 96 | Bourání konstrukcí |  |  |  | 0 |  | 0 |  | 0 |  | 0 |  | 0 |  | 0.04 |  |  |  |  | 2.75 | [6 empty] | DIL
37 | 970251100R00 | Řezání železobetonu hloubka řezu 100 mm | m | 2.5 |  | 0 |  | 0 |  | 0 | 15 | 0 | 0 | 0 | 0.00046 | 0 | 801-3 | RTS 23/ I | RTS 23/ I | 1 | 2.5 |  | Práce | Běžná |  |  |  | POL1_
|  | D1.4.3 a D1.4.2 : | [25 empty] | VV | 0
|  | ST08 : 0,5+0,75+0,5+0,75 |  | 2.5 | [23 empty] | VV | 0
38 | 965042121RT1 | Bourání podkladů pod dlažby nebo litých celistvých dlažeb a mazanin betonových nebo z litého asfaltu, tloušťky do 100 mm, plochy do 1 m2 | m3 | 0.01875 |  | 0 |  | 0 |  | 0 | 15 | 0 | 0 | 0 | 2.2 | 0.04 | 801-3 | RTS 23/ I | RTS 23/ I | 13.24 | 0.25 |  | Práce | Běžná |  |  |  | POL1_
|  | D1.4.3 a D1.4.2 : | [25 empty] | VV | 0
|  | ST08 : 0,5*0,75*0,05 |  | 0.02 | [23 empty] | VV | 0
Díl: | 99 | Staveništní přesun hmot |  |  |  | 0 |  | 0 |  | 0 |  | 0 |  | 0 |  | 0 |  |  |  |  | 6.38 | [6 empty] | DIL
39 | 999281105R00 | Přesun hmot pro opravy a údržbu objektů pro opravy a údržbu dosavadních objektů včetně vnějších plášťů výšky do 6 m, | t | 6.7938 |  | 0 |  | 0 |  | 0 | 15 | 0 | 0 | 0 | 0 | 0 | 801-4 | RTS 23/ I | RTS 23/ I | 0.9385 | 6.38 |  | Přesun hmot | Běžná |  |  |  | POL7_
|  | oborů 801, 803, 811 a 812 | [25 empty] | SPI
Díl: | 711 | Izolace proti vodě |  |  |  | 0 |  | 0 |  | 0 |  | 0 |  | 0.03 |  | 0 |  |  |  |  | 1.49 | [6 empty] | DIL
40 | 711111001RZ1 | Provedení izolace proti zemní vlhkosti natěradly za studena na ploše vodorovné nátěrem penetračním, 1 x nátěr, včetně dodávky penetračního laku ALP | m2 | 5.605 |  | 0 |  | 0 |  | 0 | 15 | 0 | 0.00033 | 0 | 0 | 0 | 800-711 | RTS 23/ I | RTS 23/ I | 0.0275 | 0.15 |  | Práce | Běžná |  |  |  | POL1_
|  | D1.4.3 a D1.4.2 : | [25 empty] | VV | 0
|  | P13 : 22,42*0,25 |  | 5.61 | [23 empty] | VV | 0
41 | 711141559RY1 | Provedení izolace proti zemní vlhkosti pásy přitavením vodorovná, 1 vrstva, s dodávkou izolačního pásu se skleněnou nebo polyesterovou vložkou, s minerálním posypem | m2 | 5.605 |  | 0 |  | 0 |  | 0 | 15 | 0 | 0.0057 | 0.03 | 0 | 0 | 800-711 | RTS 23/ I | RTS 23/ I | 0.22991 | 1.29 |  | Práce | Běžná |  |  |  | POL1_
|  | D1.4.3 a D1.4.2 : | [25 empty] | VV | 0
|  | P13 : 22,42*0,25 |  | 5.61 | [23 empty] | VV | 0
42 | 998711101R00 | Přesun hmot pro izolace proti vodě svisle do 6 m | t | 0.0338 |  | 0 |  | 0 |  | 0 | 15 | 0 | 0 | 0 | 0 | 0 | 800-711 | RTS 23/ I | RTS 23/ I | 1.567 | 0.05 |  | Přesun hmot | Běžná |  |  |  | POL7_
|  | 50 m vodorovně měřeno od těžiště půdorysné plochy skládky do těžiště půdorysné plochy objektu | [25 empty] | SPI
Díl: | 713 | Izolace tepelné |  |  |  | 0 |  | 0 |  | 0 |  | 0 |  | 0.1 |  | 0 |  |  |  |  | 9.5 | [6 empty] | DIL
|  | V položkách započteno ztratné.. | [25 empty] | POP
|  | V položkach započten přesun hmot. | [25 empty] | POP
43 | 713131131R01 | D+M zateplení - lemování zasklení skladba ti1 dle PD D1.4.7 | m2 | 6.82 |  | 0 |  | 0 |  | 0 | 15 | 0 | 0.003 | 0.02 | 0 | 0 |  | Vlastní | Indiv | 0.28 | 1.91 |  | Práce | Běžná |  |  |  | POL1_
44 | 713131131R01 | D+M zateplení - lemování zasklení skladba ti1 dle PD D1.4.7 | m2 | 1.66 |  | 0 |  | 0 |  | 0 | 15 | 0 | 0.003 | 0 | 0 | 0 |  | Vlastní | Indiv | 0.28 | 0.46 |  | Práce | Běžná |  |  |  | POL1_
45 | 713131131R01 | D+M zateplení - lemování zasklení skladba ti1 dle PD D1.4.7 | m2 | 7.41 |  | 0 |  | 0 |  | 0 | 15 | 0 | 0.003 | 0.02 | 0 | 0 |  | Vlastní | Indiv | 0.28 | 2.07 |  | Práce | Běžná |  |  |  | POL1_
46 | 713131131R01 | D+M zateplení - lemování zasklení skladba ti1 dle PD D1.4.7 | m2 | 1.49 |  | 0 |  | 0 |  | 0 | 15 | 0 | 0.003 | 0 | 0 | 0 |  | Vlastní | Indiv | 0.28 | 0.42 |  | Práce | Běžná |  |  |  | POL1_
47 | 713131131T05a | D+M zateplení - lemování zasklení skladba ti5 (tl. 100mm) dle PD D1.4.7 | m2 | 1.44 |  | 0 |  | 0 |  | 0 | 15 | 0 | 0.003 | 0 | 0 | 0 |  | Vlastní | Indiv | 0.21 | 0.3 |  | Práce | Běžná |  |  |  | POL1_
48 | 713131131T05b | D+M zateplení - lemování zasklení skladba ti5 (tl. 40mm) dle PD D1.4.7 | m2 | 2.5 |  | 0 |  | 0 |  | 0 | 15 | 0 | 0.003 | 0.01 | 0 | 0 |  | Vlastní | Indiv | 0.21 | 0.53 |  | Práce | Běžná |  |  |  | POL1_
49 | 713131131R01 | D+M zateplení - lemování zasklení skladba ti1 dle PD D1.4.7 | m2 | 5.82 |  | 0 |  | 0 |  | 0 | 15 | 0 | 0.003 | 0.02 | 0 | 0 |  | Vlastní | Indiv | 0.28 | 1.63 |  | Práce | Běžná |  |  |  | POL1_
50 | 713131131R01 | D+M zateplení - lemování zasklení skladba ti1 dle PD D1.4.7 | m2 | 2.18 |  | 0 |  | 0 |  | 0 | 15 | 0 | 0.003 | 0.01 | 0 | 0 |  | Vlastní | Indiv | 0.28 | 0.61 |  | Práce | Běžná |  |  |  | POL1_
51 | 713131131R01 | D+M zateplení - lemování zasklení skladba ti1 dle PD D1.4.7 | m2 | 3.1 |  | 0 |  | 0 |  | 0 | 15 | 0 | 0.003 | 0.01 | 0 | 0 |  | Vlastní | Indiv | 0.28 | 0.87 |  | Práce | Běžná |  |  |  | POL1_
52 | 713131131R01 | D+M zateplení - lemování zasklení skladba ti1 dle PD D1.4.7 | m2 | 2.5 |  | 0 |  | 0 |  | 0 | 15 | 0 | 0.003 | 0.01 | 0 | 0 |  | Vlastní | Indiv | 0.28 | 0.7 |  | Práce | Běžná |  |  |  | POL1_
Díl: | 764 | Konstrukce klempířské |  |  |  | 0 |  | 0 |  | 0 |  | 0 |  | 0 |  | 0 |  |  |  |  | 0 | [6 empty] | DIL
|  | V položkách započten prořez. | [25 empty] | POP
|  | V položkach započten přesun hmot. | [25 empty] | POP
53 | 764X0K01 | D+M K/01 Oplechování římsy, předzvětralý TiZn, rš. 560mm, včetně příslušenství (OSB desky geotextilie, klíny apod.), dle PD | ks | 1 |  | 0 |  | 0 |  | 0 | 15 | 0 | 0 | 0 | 0 | 0 |  | Vlastní | Indiv | 0 | 0 |  | Práce | Běžná |  |  |  | POL1_
|  | délka 21,78m | [25 empty] | POP
|  | příponky plechové pásky - celkem 87ks | [25 empty] | POP
|  | Součástí je podkladní OSB -3 deska tl.18mm, š.440mm, celkové délky 21,78m | [25 empty] | POP
|  | Součástí jsou podkladní spádové klínky š.25mm 440/40mm, dřevěné, impregnace, celkem 23ks | [25 empty] | POP
|  | Součástí je separační ochranná vrstva geotextilie 300kg/m2, celkem 9,58m2 | [25 empty] | POP
|  | viz PD výkres D.1.9.1 : 1 |  | 1 | [23 empty] | VV | 0
54 | 764X0K02 | D+M K/02 Oplechování římsy, předzvětralý TiZn, rš. 280mm, včetně příslušenství (geotextilie apod.) dle PD | ks | 1 |  | 0 |  | 0 |  | 0 | 15 | 0 | 0 | 0 | 0 | 0 |  | Vlastní | Indiv | 0 | 0 |  | Práce | Běžná |  |  |  | POL1_
|  | délky 21,78m | [25 empty] | POP
|  | příponky plechové pásky - celkem 87ks | [25 empty] | POP
|  | Součástí je separační ochranná vrstva geotextilie 300kg/m2, celkem 4,36m2 | [25 empty] | POP
|  | viz PD výkres D.1.9.1 : 1 |  | 1 | [23 empty] | VV | 0
55 | 764X0K03 | D+M K/03 Oplechování pro lemování zasklení, Pz, včetně příslušenství (geotextilie apod.) PÚ, dle PD | ks | 1 |  | 0 |  | 0 |  | 0 | 15 | 0 | 0 | 0 | 0 | 0 |  | Vlastní | Indiv | 0 | 0 |  | Práce | Běžná |  |  |  | POL1_
|  | pro zasklení v rozsahu W/01 - W/05 - viz výkres zasklení D.1.5.4 | [25 empty] | POP
|  | Plech pozinkkovaný tl.0,8mm, rovný nebo v místech rožků v úhlu 90st., ohlý do tvaru. | [25 empty] | POP
|  | Povrchová úprava nástřik dle NCS mat., barva blízká černé. | [25 empty] | POP
|  | Kotvení do vymezovacích profilů vrtsvy tepel.izolace ti1 bude mechanické, antikorozní a vodotěsné, vruty s nízkou hlavou v barvě shodné s barvou plechu(černá). | [25 empty] | POP |  | Kotvení do vymezovacích profilů vrtsvy tepel.izolace ti1 bude mechanické, antikorozní a vodotěsné, vruty s nízkou hlavou v barvě shodné s barvou plechu(černá).
|  | Celková výměra cca 7,41m2 | [25 empty] | POP
|  | viz PD výkres D.1.9.1 : 1 |  | 1 | [23 empty] | VV | 0
Díl: | 766 | Konstrukce truhlářské |  |  |  | 0 |  | 0 |  | 0 |  | 0 |  | 0 |  | 0 |  |  |  |  | 0 | [6 empty] | DIL
|  | V položkách započten prořez. | [25 empty] | POP
|  | V položkach započten přesun hmot. | [25 empty] | POP
56 | 766X0T01 | D+M T/01 Záklop podia výkladce, svrchní pláštění, příslušenství, povrchová úprava, dle PD | ks | 1 |  | 0 |  | 0 |  | 0 | 15 | 0 | 0 | 0 | 0 | 0 |  | Vlastní | Indiv | 0 | 0 |  | Práce | Běžná |  |  |  | POL1_
|  | ZÁKLOP PODIA: | [25 empty] | POP
|  | Bude proveden z nehořlavých desek cementovláknitých tl.20mm - D+M, oboustranně impregnované, spoje mechanické (šrouby, vruty apod.). Osazení dle PD. | [25 empty] | POP |  | Bude proveden z nehořlavých desek cementovláknitých tl.20mm - D+M, oboustranně impregnované, spoje mechanické (šrouby, vruty apod.). Osazení dle PD.
|  | Součástí záklopu je i boční zaklopení z nehořlavých desek cementovláknitých tl.20mm a to: | [25 empty] | POP
|  | - na straně interiéru deskami šířky 250mm, na které bude osazen krycí plech Z/17 -ten je řešen v Díle 767 | [25 empty] | POP |  | - na straně interiéru deskami šířky 250mm, na které bude osazen krycí plech Z/17 -ten je řešen v Díle 767
|  | - na straně exteriéru deskami šířky 250mm, kde bude aplikováno zateplení a z vnitřní strany parotěsná folie s lepenými přesahny min.100mm, r.š.folie 450mm, celková délka 22,30m | [25 empty] | POP |  | - na straně exteriéru deskami šířky 250mm, kde bude aplikováno zateplení a z vnitřní strany parotěsná folie s lepenými přesahny min.100mm, r.š.folie 450mm, celková délka 22,30m
|  | Celková výměra desek : 8,5m2 | [25 empty] | POP
|  | Součástí v jednotce drogerie je i zaklopení pro vymezení prostoru pro osazení a odizolování radiátoru vytápění, z desek cementovláknitých tl.10mm, na které budou osazeny izolační rohože na minerální bázi. | [25 empty] | POP |  | Součástí v jednotce drogerie je i zaklopení pro vymezení prostoru pro osazení a odizolování radiátoru vytápění, z desek cementovláknitých tl.10mm, na které budou osazeny izolační rohože na minerální bázi.
|  | Celkem 4,47m2 | [25 empty] | POP
|  | SVRCHNÍ PLÁŠTĚNÍ: | [25 empty] | POP
|  | Bude provedeno z desek z umělého kamene, barva bílá s bílým vsypem tl.15mm, přikotvení mechanicky pomocí vrutů. | [25 empty] | POP |  | Bude provedeno z desek z umělého kamene, barva bílá s bílým vsypem tl.15mm, přikotvení mechanicky pomocí vrutů.
|  | Celková výměry 15,4m2 | [25 empty] | POP
|  | viz PD výkres D.1.8.1 : 1 |  | 1 | [23 empty] | VV | 0
57 | 766X0T02 | D+M T/02 Zákrytová deska MDF, včetně kotvení, příslušenství, povrchová úprava, dle PD | ks | 1 |  | 0 |  | 0 |  | 0 | 15 | 0 | 0 | 0 | 0 | 0 |  | Vlastní | Indiv | 0 | 0 |  | Práce | Běžná |  |  |  | POL1_
|  | ZÁKRYTOVÁ DESKA: | [25 empty] | POP
|  | MDF deska tl20mm přisazená k stěně pro zajištění celistvé povtchové úpravy v prostoru mezi lícem stěny a zasklením, které je poměrně úzké pro provedení a následné budoucí údržby omítaného povrchu. | [25 empty] | POP |  | MDF deska tl20mm přisazená k stěně pro zajištění celistvé povtchové úpravy v prostoru mezi lícem stěny a zasklením, které je poměrně úzké pro provedení a následné budoucí údržby omítaného povrchu.
|  | Osazení příponkou do čela desky v místě nároží, přilepením pomocí samolepící těsnící pásky k ocelové konstrukci Z/03 | [25 empty] | POP |  | Osazení příponkou do čela desky v místě nároží, přilepením pomocí samolepící těsnící pásky k ocelové konstrukci Z/03
|  | Povrch s nalepeným plechovým pláštěním tl.1,5mm, s přesahem 15mm pro čistou hranu nároží ve styku s omítkou. | [25 empty] | POP |  | Povrch s nalepeným plechovým pláštěním tl.1,5mm, s přesahem 15mm pro čistou hranu nároží ve styku s omítkou.
|  | T/02a - rozměr 540x2240 mm | [25 empty] | POP
|  | T/02b - rozměr 380x2280 mm | [25 empty] | POP
|  | T/02c - rozměr 560x2550 mm | [25 empty] | POP
|  | T/02d - rozměr 580x2550 mm | [25 empty] | POP
|  | Výměra celkem 4,97m2 | [25 empty] | POP
|  | viz PD výkres D.1.8.2 : 1 |  | 1 | [23 empty] | VV | 0
Díl: | 767 | Konstrukce zámečnické |  |  |  | 0 |  | 0 |  | 0 |  | 0 |  | 0 |  | 0 |  |  |  |  | 0 | [6 empty] | DIL
|  | V položkách započten prořez. | [25 empty] | POP
|  | V položkach započten přesun hmot. | [25 empty] | POP
58 | 767X0Z01 | D+M Z/01 Lemový profil (kastl) pro zasklení firemního štítu včetně kotvení, PÚ,, příslušenství (desky apod.), vč.doplňkových prací, dle PD | ks | 1 |  | 0 |  | 0 |  | 0 | 15 | 0 | 0 | 0 | 0 | 0 |  | Vlastní | Indiv | 0 | 0 |  | Práce | Běžná |  |  |  | POL1_
|  | Materiál: žárově zinkovaná ocel, spoje mechanické | [25 empty] | POP
|  | Povrchová úprava pohledově exponovaných částí: nástřik dle NCS, metalický efekt | [25 empty] | POP
|  | Povrchová úprava skrytých částí: nástřik dle RAL nebo NCS, jednotná barva s povrchovou úpravou zdi | [25 empty] | POP
|  | Celková hmotnost ocel dle PD: 469,28 kg (rozpis viz výkres D.1.6.1) | [25 empty] | POP
|  | Bočnice : cementovláknité desky tl.20 mm, rozměru 180/520 + 380/1520mm, celkem 0,85m2 | [25 empty] | POP
|  | podkladek z tvrdé PUR pěny : 40/100, délky 21,73m | [25 empty] | POP
|  | pryžová dostanční lišta 20/30mm, délky 21,73m | [25 empty] | POP
59 | 767X0Z02a | D+M Z/02a + Z/02d Kovový rošt čistící zóna rozměru 500 x 750 mm, včetně kotvení, PÚ, příslušenství doplňkových prací, dle PD | ks | 2 |  | 0 |  | 0 |  | 0 | 15 | 0 | 0 | 0 | 0 | 0 |  | Vlastní | Indiv | 0 | 0 |  | Práce | Běžná |  |  |  | POL1_
|  | Provedení mřížky: ocelové lamely 25/5 spojené pomocí dvojího svlaku závitovou tyčí prošroubovanou skrz předvrtané otvory materiál nerez mat, pohledová hrana broušená, osazovací rámeček z L profilů 30/20/2 nerez | [25 empty] | POP |  | Provedení mřížky: ocelové lamely 25/5 spojené pomocí dvojího svlaku závitovou tyčí prošroubovanou skrz předvrtané otvory materiál nerez mat, pohledová hrana broušená, osazovací rámeček z L profilů 30/20/2 nerez
|  | Osazení: Z02a + Z02d typové polymercementové vaničky bez odvodnění. | [25 empty] | POP
|  | viz výkres D.1.6.2 : | [25 empty] | VV | 0
|  | Z/02a - 500x750mm - prodejna drogerie : 1 |  | 1 | [23 empty] | VV | 0
|  | Z/02d - 500x750mm - prodejna východ pravý vstup : 1 |  | 1 | [23 empty] | VV | 0
60 | 767X0Z02b | D+M Z/02b Kovový rošt čistící zóna rozměru 400 x 1000 mm, příslušenství doplňkových prací, dle PD | ks | 1 |  | 0 |  | 0 |  | 0 | 15 | 0 | 0 | 0 | 0 | 0 |  | Vlastní | Indiv | 0 | 0 |  | Práce | Běžná |  |  |  | POL1_
|  | Provedení mřížky: ocelové lamely 25/5 spojené pomocí dvojího svlaku závitovou tyčí prošroubovanou skrz předvrtané otvory materiál nerez mat, pohledová hrana broušená, osazovací rámeček z L profilů 30/20/2 nerez | [25 empty] | POP |  | Provedení mřížky: ocelové lamely 25/5 spojené pomocí dvojího svlaku závitovou tyčí prošroubovanou skrz předvrtané otvory materiál nerez mat, pohledová hrana broušená, osazovací rámeček z L profilů 30/20/2 nerez
|  | Osazení: v místě stávající čistící zóny je otvor- propad do sklepa, který bude zachován, hrana bude upravena zpevněna lemovacím rámečkem z L-profilů 60/40mm, nerez. Rámeček vlastní mříže bude osazen přes pryžový pásek na přírubu podkladního profilu. | [25 empty] | POP |  | Osazení: v místě stávající čistící zóny je otvor- propad do sklepa, který bude zachován, hrana bude upravena zpevněna lemovacím rámečkem z L-profilů 60/40mm, nerez. Rámeček vlastní mříže bude osazen přes pryžový pásek na přírubu podkladního profilu.
|  | viz výkres D.1.6.2 : | [25 empty] | VV | 0
|  | Z/02b - 400x1000mm - vstup do bytového domu : 1 |  | 1 | [23 empty] | VV | 0
61 | 767X0Z02c | D+M Z/02c Kovový rošt čistící zóna rozměru 500 x 750mm, příslušenství doplňkových prací, dle PD | ks | 1 |  | 0 |  | 0 |  | 0 | 15 | 0 | 0 | 0 | 0 | 0 |  | Vlastní | Indiv | 0 | 0 |  | Práce | Běžná |  |  |  | POL1_
|  | Provedení mřížky: ocelové lamely 25/5 spojené pomocí dvojího svlaku závitovou tyčí prošroubovanou skrz předvrtané otvory materiál nerez mat, pohledová hrana broušená, osazovací rámeček z L profilů 30/20/2 nerez | [25 empty] | POP |  | Provedení mřížky: ocelové lamely 25/5 spojené pomocí dvojího svlaku závitovou tyčí prošroubovanou skrz předvrtané otvory materiál nerez mat, pohledová hrana broušená, osazovací rámeček z L profilů 30/20/2 nerez
|  | Osazení: v místě stávající čistící zóny je otvor- propad do sklepa, který bude zachován, hrana bude upravena zpevněna lemovacím rámečkem z L-profilů 60/40mm, nerez. Rámeček vlastní mříže bude osazen přes pryžový pásek na přírubu podkladního profilu. | [25 empty] | POP |  | Osazení: v místě stávající čistící zóny je otvor- propad do sklepa, který bude zachován, hrana bude upravena zpevněna lemovacím rámečkem z L-profilů 60/40mm, nerez. Rámeček vlastní mříže bude osazen přes pryžový pásek na přírubu podkladního profilu.
|  | viz výkres D.1.6.2 : | [25 empty] | VV | 0
|  | Z/02c - 500 x750mm - vchod do jednotky východ - levý vstup : 1 |  | 1 | [23 empty] | VV | 0
62 | 767X0Z03 | D+M Z/03 Konstrukce pro provedení zásklení včetně kotvení, nástavných sloupků,vložek, kotev, tyčí, prokotvení, PÚ, příslušenství doplňkových prací, zabroušení svarů, dle PD | ks | 1 |  | 0 |  | 0 |  | 0 | 15 | 0 | 0 | 0 | 0 | 0 |  | Vlastní | Indiv | 0 | 0 |  | Práce | Běžná |  |  |  | POL1_
|  | Konstrukce pro naložení zasklení. Jednotlivé moduly zasklení se propisují do skladby ocelové konstrukce, kterou v základu tvoří obdélné rámy osazené na rám soklový osazený na dostatečně únosnou hrubou podlahu. | [25 empty] | POP |  | Konstrukce pro naložení zasklení. Jednotlivé moduly zasklení se propisují do skladby ocelové konstrukce, kterou v základu tvoří obdélné rámy osazené na rám soklový osazený na dostatečně únosnou hrubou podlahu.
|  | Provedení soklového rámu z ocelových profilů uzavřených tenkostěnných, spoje svařované. | [25 empty] | POP
|  | Povrchová úprava. žárové zinkování, vícevrtsvý systémový nátěr dle RAL, barva předběžně tmavě šedá až černa. | [25 empty] | POP |  | Povrchová úprava. žárové zinkování, vícevrtsvý systémový nátěr dle RAL, barva předběžně tmavě šedá až černa.
|  | Vytyčení a detaily konstrukce pro zaklsneí v návazmosti na stávající i navrhované konstrukce a výrobky je nutno před provedením konzultovat s investorem. | [25 empty] | POP |  | Vytyčení a detaily konstrukce pro zaklsneí v návazmosti na stávající i navrhované konstrukce a výrobky je nutno před provedením konzultovat s investorem.
|  | Celková hmotnost: 1.263,91 kg | [25 empty] | POP
|  | Viz PD výkres D.1.6.3 : | [25 empty] | VV | 0
|  | prodejna drogerie + obchodní jednotka východ : 1 |  | 1 | [23 empty] | VV | 0
63 | 767X0Z05a | D+M Z/05a Ventilační mřížka vytápění, včetně kotvení, PÚ, příslušenství doplňkových prací, dle PD | sada | 1 |  | 0 |  | 0 |  | 0 | 15 | 0 | 0 | 0 | 0 | 0 |  | Vlastní | Indiv | 0 | 0 |  | Práce | Běžná |  |  |  | POL1_
|  | Perforovaný plech tl.1,5mm, r.š.120mm volně vsazený do mezery meti deskami záklopu podia, materiál nerez, mat | [25 empty] | POP |  | Perforovaný plech tl.1,5mm, r.š.120mm volně vsazený do mezery meti deskami záklopu podia, materiál nerez, mat
|  | Výměra 0,64m2 | [25 empty] | POP
|  | Viz PD výkres D.1.6.5 : 1 |  | 1 | [23 empty] | VV | 0
|  | výloha prodejna drogerie - délky 2590mm : | [25 empty] | VV | 0
|  | výloha prodejna drogerie - délky 2770mm : | [25 empty] | VV | 0
64 | 767X0Z05b | D+M Z/05b Ventilační mřížka vytápění, včetně kotvení, PÚ, příslušenství doplňkových prací, dle PD | sada | 1 |  | 0 |  | 0 |  | 0 | 15 | 0 | 0 | 0 | 0 | 0 |  | Vlastní | Indiv | 0 | 0 |  | Práce | Běžná |  |  |  | POL1_
|  | Provedení: Ocelové lamely 25/5 spojeneé pomocí dvojího svlaku závitovou tyčí 8mm prošroubovanou skrz předvrtané otvory, materiál berez mat, pohledová hrana broušená. | [25 empty] | POP |  | Provedení: Ocelové lamely 25/5 spojeneé pomocí dvojího svlaku závitovou tyčí 8mm prošroubovanou skrz předvrtané otvory, materiál berez mat, pohledová hrana broušená.
|  | Osazovací lišty z tenkostěnných profilů L 40/20/2 z běžné oceli, kotvené do podkonstrukce Z/11 | [25 empty] | POP
|  | Hmotnost celkem: 6,32kg | [25 empty] | POP
|  | Viz PD výkres D.1.6.5 : 1 |  | 1 | [23 empty] | VV | 0
|  | výloha východní jednotky : | [25 empty] | VV | 0
|  | rozměr 73ks lamel: 215 x 1100mm : | [25 empty] | VV | 0
|  | rozměr 87 ks lamel: 215 x 1310mm : | [25 empty] | VV | 0
|  | rozměr 73ks lamel: 215 x 1100mm : | [25 empty] | VV | 0
65 | 767X0Z06 | D+M Z/06 Markýza látková s navíječem (roló), ruční ovládání pomocí tyče s úchytem, včetně kotvení, PÚ, příslušenství (látky apod.) doplňkových prací, dle PD | sada | 1 |  | 0 |  | 0 |  | 0 | 15 | 0 | 0 | 0 | 0 | 0 |  | Vlastní | Indiv | 0 | 0 |  | Práce | Běžná |  |  |  | POL1_
|  | Konstrukce bude komlpet provedena z nerezové oceli, povrch pohledových částí bude balotina. Látka bude akrylová, stálobarevná s UV filtrem a s oboustrannou vodoodpudivou impregnací, nehořlavá a při požáru neskapávající. Barva bílá resp. blízká bílé. | [25 empty] | POP |  | Konstrukce bude komlpet provedena z nerezové oceli, povrch pohledových částí bude balotina. Látka bude akrylová, stálobarevná s UV filtrem a s oboustrannou vodoodpudivou impregnací, nehořlavá a při požáru neskapávající. Barva bílá resp. blízká bílé.
|  | Viz PD výkres D.1.6.6 : 1 |  | 1 | [23 empty] | VV | 0
|  | východní část parteru -5ks výsuvně sklopné ramenáty se závěsnou tyčí, s připevněným okrajem textilie, 2 ks vodící lišta á ramenát, pro osazení a vedení stojek ramenátu a pro osazení závěsné tyče. : | [25 empty] | VV | 0
|  | délky - 2130mm : | [25 empty] | VV | 0
|  | délky - 1910mm : | [25 empty] | VV | 0
|  | délky - 2930mm : | [25 empty] | VV | 0
|  | délky - 1910mm : | [25 empty] | VV | 0
|  | délky - 2280mm : | [25 empty] | VV | 0
66 | 767X0Z07 | D+M Z/07 Ventilační mřížka větrání sklepa rozměru 210 x 500 mm, včetně kotvení, PÚ, příslušenství doplňkových prací, dle PD | ks | 1 |  | 0 |  | 0 |  | 0 | 15 | 0 | 0 | 0 | 0 | 0 |  | Vlastní | Indiv | 0 | 0 |  | Práce | Běžná |  |  |  | POL1_
|  | Ocelové lamely 25/5 spojené pomocí dvojího svlaku závitovou tyčí prošroubovanou skrz předvrtané otvory lamelami i rámečkem (propojení do jednoho kusu). Osazovací rámeček z L-profilů 40/20/3 nerez, materiál nerez mat, antikorozní. | [25 empty] | POP |  | Ocelové lamely 25/5 spojené pomocí dvojího svlaku závitovou tyčí prošroubovanou skrz předvrtané otvory lamelami i rámečkem (propojení do jednoho kusu). Osazovací rámeček z L-profilů 40/20/3 nerez, materiál nerez mat, antikorozní.
|  | Osazení- ráměeček bude kotven pomocí nerez šroubů prostorem mezi lamelami do podkonstrukce, která je kotvená k podlaze a ke konstrukci Z/13 pomocí L příložek 30/30/3, v horní části 2ks vertikálně posuvný kluzný spoj, ve spodní části fix. | [25 empty] | POP |  | Osazení- ráměeček bude kotven pomocí nerez šroubů prostorem mezi lamelami do podkonstrukce, která je kotvená k podlaze a ke konstrukci Z/13 pomocí L příložek 30/30/3, v horní části 2ks vertikálně posuvný kluzný spoj, ve spodní části fix.
|  | Bude zajištěna spára k deskám obkladu shodná se standartní tl.spáry obkladu, nutná koordinace s dodávkou kamenného obkladu OK1 resp.OK2. | [25 empty] | POP |  | Bude zajištěna spára k deskám obkladu shodná se standartní tl.spáry obkladu, nutná koordinace s dodávkou kamenného obkladu OK1 resp.OK2.
|  | Celková hmotnost mřížky: 9,24kg | [25 empty] | POP
|  | Viz PD výkres D.1.6.7 : 1 |  | 1 | [23 empty] | VV | 0
67 | 767X0Z08 | D+M Z/08 Posuvná skleněná dělící mřížka, včetně kotvení, PÚ, příslušenství (skla apod.) doplňkových prací, dle PD | sada | 1 |  | 0 |  | 0 |  | 0 | 15 | 0 | 0 | 0 | 0 | 0 |  | Vlastní | Indiv | 0 | 0 |  | Práce | Běžná |  |  |  | POL1_
|  | Posuvná skleněná interiérová stěna k uzavření výkladce - sada kování pro posuvné dveře skleněné s automatickým dojezdem, 2xvozík á skl.tabule, nosné vodící lišty vsazeny do U-profilů z ohýbaného plechu, vyvěšeno z podkonstrukce nadpraží Z/15. | [25 empty] | POP |  | Posuvná skleněná interiérová stěna k uzavření výkladce - sada kování pro posuvné dveře skleněné s automatickým dojezdem, 2xvozík á skl.tabule, nosné vodící lišty vsazeny do U-profilů z ohýbaného plechu, vyvěšeno z podkonstrukce nadpraží Z/15.
|  | Hmotnost celkem: Z/08a =123,0kg, Z/08b =129,0kg | [25 empty] | POP
|  | Sklo čiré ESG 8mm | [25 empty] | POP
|  | Viz PD výkres D.1.6.8 : | [25 empty] | VV | 0
|  | stěna se stáva ze sady Z/08b a sady Z/08a : 1 |  | 1 | [23 empty] | VV | 0
|  | Z/08a=3x á modul 900x2250mm + 940x2250mm + 920x2250mm = 6,4m2 : | [25 empty] | VV | 0
|  | Z/08b=3x á modul 970x2250mm + 990x2250mm + 980x2250mm = 6,7m2 : | [25 empty] | VV | 0
68 | 767X0Z16 | D+M Z/16 Krycí mřížka niky pro radiátory | sada | 1 |  | 0 |  | 0 |  | 0 | 15 | 0 | 0 | 0 | 0 | 0 |  | Vlastní | Indiv | 0 | 0 |  | Práce | Běžná |  |  |  | POL1_
|  | Mřížka svařovaná z lamel z ocelové pásoviny3/30 bodovaných svarem na horní a dolní svlak z pásoviny 5/45 resp.5/30. | [25 empty] | POP |  | Mřížka svařovaná z lamel z ocelové pásoviny3/30 bodovaných svarem na horní a dolní svlak z pásoviny 5/45 resp.5/30.
|  | Celková hmotnost 85,62kg | [25 empty] | POP
|  | Předpokládá se dodávka ve dvou kusech předělením prvku v polovině délky. | [25 empty] | POP
|  | Viz PD výkres D.1.6.8 : 1 |  | 1 | [23 empty] | VV | 0
69 | 767X0Z20 | D+M Z/20 Konstrukce záklopu nadpraží drogerie, včetně kotvení, PÚ, příslušenství doplňkových prací, dle PD | ks | 1 |  | 0 |  | 0 |  | 0 | 15 | 0 | 0 | 0 | 0 | 0 |  | Vlastní | Indiv | 0 | 0 |  | Práce | Běžná |  |  |  | POL1_
|  | Konstrukce pro nalepení zasklení - spodní lišta a horní lišta. | [25 empty] | POP
|  | Celková hmotnost = 32,96kg | [25 empty] | POP
|  | viz PD výkres D.1.6.8 : 1 |  | 1 | [23 empty] | VV | 0
70 | 767X0Z09 | D+M Z/09 Ocelová podkonstrukce pro zasklení firemního štítu, včetně kotvení, PÚ, příslušenství doplňkových prací, dle PD | ks | 1 |  | 0 |  | 0 |  | 0 | 15 | 0 | 0 | 0 | 0 | 0 |  | Vlastní | Indiv | 0 | 0 |  | Práce | Běžná |  |  |  | POL1_
|  | Provedení: ocelový rám z tenkostěnných uzavřených profilů. | [25 empty] | POP
|  | hmotnost: | [25 empty] | POP
|  | ocel 116,50kg | [25 empty] | POP
|  | nerez: 69,03 | [25 empty] | POP
|  | celkem: 185,53 kg | [25 empty] | POP
|  | viz PD výkres D.1.6.9 : 1 |  | 1 | [23 empty] | VV | 0
|  | Z/09a drogerie : | [25 empty] | VV | 0
|  | Z/09b východní jednotka : | [25 empty] | VV | 0
71 | 767X0Z11 | D+M Z/11 Vynášecí polokonstrukce podia výkladce, včetně kotvení, PÚ, příslušenství doplňkových prací, dle PD | ks | 1 |  | 0 |  | 0 |  | 0 | 15 | 0 | 0 | 0 | 0 | 0 |  | Vlastní | Indiv | 0 | 0 |  | Práce | Běžná |  |  |  | POL1_
|  | Provedení z tenkostěnných ocelových porfilů typu jekl. | [25 empty] | POP
|  | Hmotnost celkem 254,61kg | [25 empty] | POP
|  | viz PD výkres D.1.8.1 : 1 |  | 1 | [23 empty] | VV | 0
72 | 767X0Z12 | D+M Z/12 Repase stávajícího dochovaného podhledu, včetně kotvení, PÚ, příslušenství doplňkových prací,dle PD | ks | 1 |  | 0 |  | 0 |  | 0 | 15 | 0 | 0 | 0 | 0 | 0 |  | Vlastní | Indiv | 0 | 0 |  | Práce | Běžná |  |  |  | POL1_
|  | Ocelová konstrukce z T-profilů 30mm a krajního lemovacího L-profilu 20mm bude v maximální míře zachována a repasována pro další použití a zasklení původními opaxitovými deskami (prvek X/03) | [25 empty] | POP |  | Ocelová konstrukce z T-profilů 30mm a krajního lemovacího L-profilu 20mm bude v maximální míře zachována a repasována pro další použití a zasklení původními opaxitovými deskami (prvek X/03)
|  | viz PD výkres D.1.6.11 : 1 |  | 1 | [23 empty] | VV | 0
73 | 767X0Z13 | D+M Z/13, Z/14 Provedení podhledu vstupu do bytu a drogerie, včetně kotvení, PÚ, příslušenství doplňkových prací, dle PD | ks | 1 |  | 0 |  | 0 |  | 0 | 15 | 0 | 0 | 0 | 0 | 0 |  | Vlastní | Indiv | 0 | 0 |  | Práce | Běžná |  |  |  | POL1_
|  | Provedení : svařovaný rošt z ocelových válcovaných profilů T30 a L30/30/3 zavěšený pomocí ocel.pásovin 30/3 ke kosntrukcím v nadpraží. | [25 empty] | POP |  | Provedení : svařovaný rošt z ocelových válcovaných profilů T30 a L30/30/3 zavěšený pomocí ocel.pásovin 30/3 ke kosntrukcím v nadpraží.
|  | Povrchová úprava: vícevrtsvý nátěr, barva dle RAL, metalický efekt | [25 empty] | POP
|  | Podhled bude se skleněnnou výplní, viz specifikace X/04 | [25 empty] | POP
|  | Celková hmotnost 60,54kg | [25 empty] | POP
|  | viz PD výkres D.1.6.11 : 1 |  | 1 | [23 empty] | VV | 0
|  | Z/13 - PROVEDENÍ PODHLEDU VSTUPU DO BYTOVÉHO DOMU : | [25 empty] | VV | 0
|  | Z/14 - PROVEDENÍ PODHLEDU DROGERIE : | [25 empty] | VV | 0
74 | 767X0Z15 | D+M Z/15 Podkonstrukce nadpraží výkladce drogerie, včetně kotvení, PÚ, příslušenství doplňkových prací, dle PD | ks | 1 |  | 0 |  | 0 |  | 0 | 15 | 0 | 0 | 0 | 0 | 0 |  | Vlastní | Indiv | 0 | 0 |  | Práce | Běžná |  |  |  | POL1_
|  | Provedení: uzavřené svařované rámy z ocelových uzavřených profilů typu jekl 50/30/3 kontvené do konstrukce nadpraží. Způsob kotvení bude stanoven statikem po odkrytí nosné konstrukce a zjištění stávajících dimenzí a materiálu. | [25 empty] | POP |  | Provedení: uzavřené svařované rámy z ocelových uzavřených profilů typu jekl 50/30/3 kontvené do konstrukce nadpraží. Způsob kotvení bude stanoven statikem po odkrytí nosné konstrukce a zjištění stávajících dimenzí a materiálu.
|  | Povrchová úprava: vícevrtsvý nátěr barva dle RAL | [25 empty] | POP
|  | Celková hmotnost: 99,69kg | [25 empty] | POP
|  | viz PD výkres D.1.6.12 : 1 |  | 1 | [23 empty] | VV | 0
75 | 767X0Z17 | D+M Z/17 Pláštění bočnice podia výkladce, včetně kotvení, PÚ, příslušenství doplňkových prací, dle PD | ks | 1 |  | 0 |  | 0 |  | 0 | 15 | 0 | 0 | 0 | 0 | 0 |  | Vlastní | Indiv | 0 | 0 |  | Práce | Běžná |  |  |  | POL1_
|  | Pláštění bočnice podia směrem do interiéru - oplechvání bočního hranění | [25 empty] | POP
|  | Provedení: plech ocelový tl.1,0mm přivněný nalepením k podkladu (viz T/01) | [25 empty] | POP
|  | Povrchová úprava: nástřik dle NCS, mat | [25 empty] | POP
|  | Rozměry : výška 235mm, ceková délka 11460mm | [25 empty] | POP
|  | viz PD výkres D.1.6.13 : 1 |  | 1 | [23 empty] | VV | 0
76 | 767X0Z19 | D+M Z/19 Konstrukce záklopu nadpraží východní jednotky, včetně kotvení, PÚ, příslušenství doplňkových prací, dle PD | ks | 1 |  | 0 |  | 0 |  | 0 | 15 | 0 | 0 | 0 | 0 | 0 |  | Vlastní | Indiv | 0 | 0 |  | Práce | Běžná |  |  |  | POL1_
|  | Konstrukce mahradí stávající obdobnou konstrukci. Předpokládá se provedení ze 3-4 dílů připravených na dílně a smontovaných na místě. | [25 empty] | POP |  | Konstrukce mahradí stávající obdobnou konstrukci. Předpokládá se provedení ze 3-4 dílů připravených na dílně a smontovaných na místě.
|  | Konstrukce bude vynesena ze stropu, předpokládá se dostateně únosný podklad ŽB konstrukce stropu. Zavětrování a stabilizace pomocí šikmých rozpěrekkotvených do ocel.kce trámu nadpraží. | [25 empty] | POP |  | Konstrukce bude vynesena ze stropu, předpokládá se dostateně únosný podklad ŽB konstrukce stropu. Zavětrování a stabilizace pomocí šikmých rozpěrekkotvených do ocel.kce trámu nadpraží.
|  | Povrchová úprava: podkonstrukce - vícevrtsvý nátěr dle RAl, podledové exponové části - nástřik dle NCS | [25 empty] | POP |  | Povrchová úprava: podkonstrukce - vícevrtsvý nátěr dle RAl, podledové exponové části - nástřik dle NCS
|  | Celková hmotnost: 148,46 kg | [25 empty] | POP
|  | viz PD výkres D.1.6.15 : 1 |  | 1 | [23 empty] | VV | 0
77 | 767X0Z21 | D+M Z/21 Vymezovací plech (nosič) kastlu tepelné izolace, včetně kotvení, PÚ, příslušenství doplňkových prací, dle PD | ks | 1 |  | 0 |  | 0 |  | 0 | 15 | 0 | 0 | 0 | 0 | 0 |  | Vlastní | Indiv | 0 | 0 |  | Práce | Běžná |  |  |  | POL1_
|  | plech tl.2mm | [25 empty] | POP
|  | r.š.175mm, celková délka 10700,0mm | [25 empty] | POP
|  | r.š.360mm, celková délka 10700,0mm | [25 empty] | POP
|  | perforovaný plech pozink. | [25 empty] | POP
|  | Příponka - do tvaru U ohýbaný plech 4/30 | [25 empty] | POP
|  | 4ks/1m, celkem 46kusů | [25 empty] | POP
|  | materiál: pozink | [25 empty] | POP
|  | spoje mechanické, antikorozní | [25 empty] | POP
|  | viz PD výkres D.1.6.16 : 1 |  | 1 | [23 empty] | VV | 0
|  | viz také výkres -skladby izolací : | [25 empty] | VV | 0
78 | 767X0Z22 | D+M Z/22 Zákrytový kastl vzduchové dveřní clony, včetně kotvení, PÚ, příslušenství doplňkových prací, dle PD | ks | 1 |  | 0 |  | 0 |  | 0 | 15 | 0 | 0 | 0 | 0 | 0 |  | Vlastní | Indiv | 0 | 0 |  | Práce | Běžná |  |  |  | POL1_
|  | Provedení: ocelový prostorový rámeček svařovaný z ocelových profilů. Povrchová úprava - vícevrstvý systémový nátěr barva dle RAL, předběžně černá | [25 empty] | POP |  | Provedení: ocelový prostorový rámeček svařovaný z ocelových profilů. Povrchová úprava - vícevrstvý systémový nátěr barva dle RAL, předběžně černá
|  | Opláštění: plech ocelový tl.1,0mm ohýbaný.Povrchová úprava nástřik dle RAL, předběžně bílá RAL 9016 | [25 empty] | POP
|  | Celková hmotnost : 33,38kg | [25 empty] | POP
|  | viz PD výkres D.1.6.17 : 1 |  | 1 | [23 empty] | VV | 0
79 | 767X0T03 | D+M panikové kování zadní dveře drogerie - výměna zámkové vložky za panikovou a nová klika/koule,,, dle požad. PBŘ , dle PD Tech. zpráva D.1.1 | ks | 1 |  | 0 |  | 0 |  | 0 | 15 | 0 | 0 | 0 | 0 | 0 |  | Vlastní | Indiv | 0 | 0 |  | Práce | Běžná |  |  |  | POL1_
Díl: | 772 | Kamenné dlažby |  |  |  | 0 |  | 0 |  | 0 |  | 0 |  | 0.8 |  | 0 |  |  |  |  | 6.43 | [6 empty] | DIL
80 | 772501140R00 | Kladení dlažby z kamene do malty z pravoúhlých desek nebo dlaždic kladené nejvýše ze dvou rozdílných druhů desek, které se ve skladbě pravidelně opakují, tloušťky do 30 mm včetně | m2 | 4.4965 |  | 0 |  | 0 |  | 0 | 15 | 0 | 0.12053 | 0.54 | 0 | 0 | 800-782 | RTS 23/ I | RTS 23/ I | 1.131 | 5.09 |  | Práce | Běžná |  |  |  | POL1_
|  | D1.4.2 : | [25 empty] | VV | 0
|  | PK1 : | [25 empty] | VV | 0
|  | 1,4 |  | 1.4 | [23 empty] | VV | 0
|  | 0,975*1,34 |  | 1.31 | [23 empty] | VV | 0
|  | 1,3 |  | 1.3 | [23 empty] | VV | 0
|  | čela : 0,49 |  | 0.49 | [23 empty] | VV | 0
81 | 5838081R2 | Dodávka obklad travertin tl. 20 mm | m2 | 4.9462 |  | 0 |  | 0 |  | 0 | 15 | 0 | 0.0528 | 0.26 | 0 | 0 |  | Vlastní | Indiv | 0 | 0 |  | Specifikace | Běžná |  |  |  | POL3_
|  | Začátek provozního součtu | [25 empty] | VV
|  | D1.4.2 : | [25 empty] | VV | 2
|  | PK1 : | [25 empty] | VV | 2
|  | 1,4 |  | 1.4 | [23 empty] | VV | 2
|  | 0,975*1,34 |  | 1.3065 | [23 empty] | VV | 2
|  | 1,3 |  | 1.3 | [23 empty] | VV | 2
|  | čela : 0,49 |  | 0.49 | [23 empty] | VV | 2
|  | Mezisoučet |  | 4.4965 | [23 empty] | VV | 3
|  | Konec provozního součtu | [25 empty] | VV
|  | ztratné 10% : 4,4965*1,1 |  | 4.9462 | [23 empty] | VV | 0
82 | 998772101R00 | Přesun hmot pro kamenné dlažby, obklady schodišťových stupňů a soklů v objektech výšky do 6 m | t | 0.80312 |  | 0 |  | 0 |  | 0 | 15 | 0 | 0 | 0 | 0 | 0 | 800-782 | RTS 23/ I | RTS 23/ I | 1.67 | 1.34 |  | Přesun hmot | Běžná |  |  |  | POL7_
|  | 50 m vodorovně | [25 empty] | SPI
Díl: | 782 | Konstrukce z přírodního kamene |  |  |  | 0 |  | 0 |  | 0 |  | 0 |  | 1.32 |  | 0 |  |  |  |  | 41.95 | [6 empty] | DIL
83 | 782131140R00 | Montáž obkladu stěn deskami z tvrdých kamenů bez dodávky kamene tloušťky 25 a 30 mm | m2 | 14.64 |  | 0 |  | 0 |  | 0 | 15 | 0 | 0.03178 | 0.47 | 0 | 0 | 800-782 | RTS 23/ I | RTS 23/ I | 2.715 | 39.75 |  | Práce | Běžná |  |  |  | POL1_
|  | svislých nebo šikmých stěn pravoúhlými deskami s lícem rovným | [25 empty] | SPI
|  | D1.4.2, D1.10.1 : | [25 empty] | VV | 0
|  | OK1, OK2 : | [25 empty] | VV | 0
|  | 14,64 |  | 14.64 | [23 empty] | VV | 0
84 | 5838081R1 | Dodávka obklad travertin tl. 30 mm | m2 | 16.104 |  | 0 |  | 0 |  | 0 | 15 | 0 | 0.0528 | 0.85 | 0 | 0 |  | Vlastní | Indiv | 0 | 0 |  | Specifikace | Běžná |  |  |  | POL3_
|  | D1.4.2, D1.10.1 : | [25 empty] | VV | 0
|  | OK1, OK2 : | [25 empty] | VV | 0
|  | ztratné 10% : 14,64*1,10 |  | 16.104 | [23 empty] | VV | 0
85 | 998782101R00 | Přesun hmot pro kamenné obklady v objektech výšky do 6 m | t | 1.3155 |  | 0 |  | 0 |  | 0 | 15 | 0 | 0 | 0 | 0 | 0 | 800-782 | RTS 23/ I | RTS 23/ I | 1.67 | 2.2 |  | Přesun hmot | Běžná |  |  |  | POL7_
|  | 50 m vodorovně | [25 empty] | SPI
Díl: | 784 | Malby |  |  |  | 0 |  | 0 |  | 0 |  | 0 |  | 0.01 |  | 0 |  |  |  |  | 3.15 | [6 empty] | DIL
86 | 784191101R00 | Příprava povrchu Penetrace (napouštění) podkladu disperzní, jednonásobná | m2 | 23.4532 |  | 0 |  | 0 |  | 0 | 15 | 0 | 7e-05 | 0 | 0 | 0 | 800-784 | RTS 23/ I | RTS 23/ I | 0.03248 | 0.76 |  | Práce | Běžná |  |  |  | POL1_
|  | D1.4.3 a D1.4.2 : | [25 empty] | VV | 0
|  | om 1 : | [25 empty] | VV | 0
|  | 0,756*3,77 |  | 2.85 | [23 empty] | VV | 0
|  | 0,66*3,77 |  | 2.49 | [23 empty] | VV | 0
|  | (0,12+0,285)*3,77 |  | 1.53 | [23 empty] | VV | 0
|  | (0,625+1,1)*3,77 |  | 6.5 | [23 empty] | VV | 0
|  | (0,34+1,27)*3,77 |  | 6.07 | [23 empty] | VV | 0
|  | om 3 : | [25 empty] | VV | 0
|  | (0,165+0,15)*3,77 |  | 1.19 | [23 empty] | VV | 0
|  | (0,6+0,15)*3,77 |  | 2.83 | [23 empty] | VV | 0
87 | 784195412R00 | Malby z malířských směsí otěruvzdorných, , bělost 92 %, dvojnásobné | m2 | 23.4532 |  | 0 |  | 0 |  | 0 | 15 | 0 | 0.00029 | 0.01 | 0 | 0 | 800-784 | RTS 23/ I | RTS 23/ I | 0.10191 | 2.39 |  | Práce | Běžná |  |  |  | POL1_
Díl: | 787 | Zasklívání |  |  |  | 0 |  | 0 |  | 0 |  | 0 |  | 0 |  | 0 |  |  |  |  | 0 | [6 empty] | DIL
|  | V položkách započten prořez. | [25 empty] | POP
|  | V položkach započten přesun hmot. | [25 empty] | POP
88 | 767X0X01 | D+M X/01 Nová výplň do stávající konstrukce římsy, včetně kotvení, povrchu, dle PD | m2 | 11.44 |  | 0 |  | 0 |  | 0 | 15 | 0 | 0 | 0 | 0 | 0 |  | Vlastní | Indiv | 0 | 0 |  | Práce | Běžná |  |  |  | POL1_
|  | Osazení: bude využito stávajícího způsobu osazení do drážky v profilu ocelové konzoly | [25 empty] | POP
|  | provedení. skleněné na míru ohýbané formáty | [25 empty] | POP
|  | povrch: lakováné sklo (z vnitřní strany), barva bílá, průsvitné pro podsvětlení LED v konstrukci | [25 empty] | POP
|  | Celkem 22kusů - 11ks ve východní jednotce a 11 ks v obchodu drogerie v celkovém množství 22 x 0,52m2 = 11,4m2 | [25 empty] | POP |  | Celkem 22kusů - 11ks ve východní jednotce a 11 ks v obchodu drogerie v celkovém množství 22 x 0,52m2 = 11,4m2
|  | 22*0,52 |  | 11.44 | [23 empty] | VV | 0
89 | 767X0X02 | D+M X/02 Nová výplň do konstrukce firemního štítu, včetně kotvení, povrchu, dle PD | m2 | 31.68 |  | 0 |  | 0 |  | 0 | 15 | 0 | 0 | 0 | 0 | 0 |  | Vlastní | Indiv | 0 | 0 |  | Práce | Běžná |  |  |  | POL1_
|  | Osazení: dle detailu Z/01 | [25 empty] | POP
|  | Provedení: ploché tabule tl.dle statického návrhu dodavatele skla, předběžně tl.5mm, sklo matované potištěnou folií s bezpečnostní funkcí v případě rozbití, folie orientovaná dovnitř. Barva blízká pískovanému sklu., průsvitnost cca 25% konkrétně dle vzorkování. | [25 empty] | POP |  | Provedení: ploché tabule tl.dle statického návrhu dodavatele skla, předběžně tl.5mm, sklo matované potištěnou folií s bezpečnostní funkcí v případě rozbití, folie orientovaná dovnitř. Barva blízká pískovanému sklu., průsvitnost cca 25% konkrétně dle vzorkování.
|  | Rozměry: tl.5mm, šířka 980mm resp.1000mm, výška 1440mm | [25 empty] | POP
|  | celkem: 22kusů | [25 empty] | POP
|  | hmotnost 380,40kg | [25 empty] | POP
|  | 1kus výplně = 1,0*1,44 = 1,44m2 : 22,0*1,44 |  | 31.68 | [23 empty] | VV | 0
|  | celkem 22 kusů : | [25 empty] | VV | 0
90 | 767X0X03 | D+M X/03 Skleněná výplň do stávající dochované kce podhledu výkladce - obchod východ, včetně kotvení, povrchu, dle PD | m2 | 5.05 |  | 0 |  | 0 |  | 0 | 15 | 0 | 0 | 0 | 0 | 0 |  | Vlastní | Indiv | 0 | 0 |  | Práce | Běžná |  |  |  | POL1_
|  | Osazení: volně položeno na přírubu ocelového profilu | [25 empty] | POP
|  | Provedení: opaxit stávající černý,na maximum budou využité stávající opaxitové tabule, které budou repasovány. Před repasí budou opatrně sejmuty a chemicky očištěny. Počítá se s použitelností 8ks modulů, zybtek bude doplněn novými kusy (prvek X/04) | [25 empty] | POP |  | Provedení: opaxit stávající černý,na maximum budou využité stávající opaxitové tabule, které budou repasovány. Před repasí budou opatrně sejmuty a chemicky očištěny. Počítá se s použitelností 8ks modulů, zybtek bude doplněn novými kusy (prvek X/04)
|  | Rozměry: 470x1420mm = základní rozměr modulu | [25 empty] | POP
|  | Počet modulů pohledu: 13x modul plný bez vlivu stávajících či nových konstrukcí stavby, v interiéru, pro použití opaxitů | [25 empty] | POP |  | Počet modulů pohledu: 13x modul plný bez vlivu stávajících či nových konstrukcí stavby, v interiéru, pro použití opaxitů
|  | celkem m2 = 5,05m2 stávající repasované opaxity (ostatní m2 náhrady jsou započítány v rámci prvku X/04) | [25 empty] | POP |  | celkem m2 = 5,05m2 stávající repasované opaxity (ostatní m2 náhrady jsou započítány v rámci prvku X/04)
|  | viz výkres D1.7.1 : 5,05 |  | 5.05 | [23 empty] | VV | 0
91 | 767X0X04 | D+M X/04 Nová výplň do kce podhledu, včetně kotvení, povrchu, dle PD | m2 | 15.2 |  | 0 |  | 0 |  | 0 | 15 | 0 | 0 | 0 | 0 | 0 |  | Vlastní | Indiv | 0 | 0 |  | Práce | Běžná |  |  |  | POL1_
|  | Osazení: volně položeno na přírubu ocelového profilu | [25 empty] | POP
|  | provedení: ploché skleněné tabule tl.5mm | [25 empty] | POP
|  | povrch: opaktní folie na horní nepohledové straně, barva černá | [25 empty] | POP
|  | Kusovník: | [25 empty] | POP
|  | drogerie - 12 plných modulů v interiéru i exteriéru, 5 atypickýcj modulů (prostupující pilíře dle zakřivení zasklení), 2 doplňkové doměry (krajní, za přesahem zasklení před ustupujícím lícem stěny) | [25 empty] | POP |  | drogerie - 12 plných modulů v interiéru i exteriéru, 5 atypickýcj modulů (prostupující pilíře dle zakřivení zasklení), 2 doplňkové doměry (krajní, za přesahem zasklení před ustupujícím lícem stěny)
|  | vstup do bytového domu - 2 základní moduly | [25 empty] | POP
|  | východní jednotka - 10 plných modulů z nichž 4 zasahují do exteriéru, 1 atypický modul (prostupující pilíře), 5 doplňkových doměrů (krajní, za přesahem zasklení před ustupujícím lícem stěny) | [25 empty] | POP |  | východní jednotka - 10 plných modulů z nichž 4 zasahují do exteriéru, 1 atypický modul (prostupující pilíře), 5 doplňkových doměrů (krajní, za přesahem zasklení před ustupujícím lícem stěny)
|  | celkem: 15,20m2 | [25 empty] | POP
|  | do ceny započítat prořez materiálu | [25 empty] | POP
|  | výkladce drogerie : 5,73 |  | 5.73 | [23 empty] | VV | 0
|  | výkladce východní jednotky (náhrada za rozbité opaxity X/03) : 1,24 |  | 1.24 | [23 empty] | VV | 0
|  | vstupní záliv na vstupu do bytového domu : 8,23 |  | 8.23 | [23 empty] | VV | 0
92 | 767X0X05 | D+M X05 Nová výplň do nové konstrukce záklopu nadpraží východní jednotky, včetně kotvení, povrchu, dle PD | m2 | 8.99 |  | 0 |  | 0 |  | 0 | 15 | 0 | 0 | 0 | 0 | 0 |  | Vlastní | Indiv | 0 | 0 |  | Práce | Běžná |  |  |  | POL1_
|  | Osazení: dle detailu prvku Z/19 | [25 empty] | POP
|  | provedení: ploché tabule tl.5mm, čiré sklo opatřené na jedné straně vysoce kvalitním lakem a na druhé straně matované (matelac). Saténová matovaná strana orientovaná do místnosti. Barva blízká pískovanému sklu, průsvitnost cca 25%, dle vzorkování. | [25 empty] | POP |  | provedení: ploché tabule tl.5mm, čiré sklo opatřené na jedné straně vysoce kvalitním lakem a na druhé straně matované (matelac). Saténová matovaná strana orientovaná do místnosti. Barva blízká pískovanému sklu, průsvitnost cca 25%, dle vzorkování.
|  | Rozměry šíře 420-440mm, výška 880mm | [25 empty] | POP
|  | celkem 24kusů, 8,99m2 | [25 empty] | POP
|  | hmotnost 107,9kg | [25 empty] | POP
|  | v koordinaci se zámečnickými výrobky | [25 empty] | POP
|  | viz PD výkres D.1.7.1 : 8,99 |  | 8.99 | [23 empty] | VV | 0
93 | 767X0X06 | D+M X06 Nová výplň do nové konstrukce záklopu nadpraží drogerie, včetně kotvení, povrchu, dle PD | m2 | 3.94 |  | 0 |  | 0 |  | 0 | 15 | 0 | 0 | 0 | 0 | 0 |  | Vlastní | Indiv | 0 | 0 |  | Práce | Běžná |  |  |  | POL1_
|  | Osazení: dle prvku Z/20 | [25 empty] | POP
|  | provedení: ploché tabule tl.5mm, čiré sklo lakované opaktní. Barva bílá, dle vzorkování. | [25 empty] | POP
|  | Rozměry : 2940/550mm, 1470/550mm, 2760/550mm | [25 empty] | POP
|  | celkem 3 kusy,3,94 m2 | [25 empty] | POP
|  | hmotnost 47,3 kg | [25 empty] | POP
|  | v koordinaci se zámečnickými výrobky | [25 empty] | POP
|  | viz PD výkres D.1.7.1 : 3,94 |  | 3.94 | [23 empty] | VV | 0
94 | 766X0W01a | D+M W/01 Zasklení - plochá část 2800x2150mm, vč. kotvení, PÚ, příslušenství doplňkových prací, dle PD | ks | 1 |  | 0 |  | 0 |  | 0 | 15 | 0 | 0 | 0 | 0 | 0 |  | Vlastní | Indiv | 0 | 0 |  | Práce | Běžná |  |  |  | POL1_
|  | Provedení: ZASKLÍVACÍ SYSTÉM PRO NALOŽENÍ NA OCELOVOU KONSTRUKCI S PŘÍTLAČNOU LIŠTOU, S KRYCÍ LIŠTOU, SYSTÉMOVÁ ŠÍŘE 50mm | [25 empty] | POP |  | Provedení: ZASKLÍVACÍ SYSTÉM PRO NALOŽENÍ NA OCELOVOU KONSTRUKCI S PŘÍTLAČNOU LIŠTOU, S KRYCÍ LIŠTOU, SYSTÉMOVÁ ŠÍŘE 50mm
|  | Povrchová úprava krycí lišty: leštěná nerez | [25 empty] | POP
|  | SKLO: TI dvojsklo. Kompozice skla dle návrhu dodavatele, vnější tabule bezpečnostní sklo kalené s pokovením pro vysokou světelnou propustnost a neutrální barevné podání, předpoklad tl.dvojskla 6+16+6=28mm | [25 empty] | POP |  | SKLO: TI dvojsklo. Kompozice skla dle návrhu dodavatele, vnější tabule bezpečnostní sklo kalené s pokovením pro vysokou světelnou propustnost a neutrální barevné podání, předpoklad tl.dvojskla 6+16+6=28mm
|  | Otevírání: bez požadavku - fix | [25 empty] | POP
|  | Součástí dodávky jsou:-vložky ve zdvojení profilů, z tvrzeného PUR, nutná koordinace s dodávkou markýzy Z/06, koordinace s dodávkou oplechvání K/3 a izolace ti1, zámečnické výrobky, příp.další. | [25 empty] | POP |  | Součástí dodávky jsou:-vložky ve zdvojení profilů, z tvrzeného PUR, nutná koordinace s dodávkou markýzy Z/06, koordinace s dodávkou oplechvání K/3 a izolace ti1, zámečnické výrobky, příp.další.
|  | viz PD výkres D.1.5.4 : 1 |  | 1 | [23 empty] | VV | 0
95 | 766X0W01b | D+M W/01 Zasklení - oblá část 710x2150mm, vč. kotvení, PÚ, příslušenství doplňkových prací, dle PD | ks | 1 |  | 0 |  | 0 |  | 0 | 15 | 0 | 0 | 0 | 0 | 0 |  | Vlastní | Indiv | 0 | 0 |  | Práce | Běžná |  |  |  | POL1_
|  | Provedení: ZASKLÍVACÍ SYSTÉM PRO NALOŽENÍ NA OCELOVOU KONSTRUKCI S PŘÍTLAČNOU LIŠTOU, S KRYCÍ LIŠTOU, SYSTÉMOVÁ ŠÍŘE 50mm | [25 empty] | POP |  | Provedení: ZASKLÍVACÍ SYSTÉM PRO NALOŽENÍ NA OCELOVOU KONSTRUKCI S PŘÍTLAČNOU LIŠTOU, S KRYCÍ LIŠTOU, SYSTÉMOVÁ ŠÍŘE 50mm
|  | Povrchová úprava krycí lišty: leštěná nerez | [25 empty] | POP
|  | SKLO: TI dvojsklo. Kompozice skla dle návrhu dodavatele, vnější tabule bezpečnostní sklo kalené s pokovením pro vysokou světelnou propustnost a neutrální barevné podání, předpoklad tl.dvojskla 6+16+6=28mm | [25 empty] | POP |  | SKLO: TI dvojsklo. Kompozice skla dle návrhu dodavatele, vnější tabule bezpečnostní sklo kalené s pokovením pro vysokou světelnou propustnost a neutrální barevné podání, předpoklad tl.dvojskla 6+16+6=28mm
|  | Otevírání: bez požadavku - fix | [25 empty] | POP
|  | Součástí dodávky jsou:-vložky ve zdvojení profilů, z tvrzeného PUR, nutná koordinace s dodávkou markýzy Z/06, koordinace s dodávkou oplechvání K/3 a izolace ti1, zámečnické výrobky, příp.další. | [25 empty] | POP |  | Součástí dodávky jsou:-vložky ve zdvojení profilů, z tvrzeného PUR, nutná koordinace s dodávkou markýzy Z/06, koordinace s dodávkou oplechvání K/3 a izolace ti1, zámečnické výrobky, příp.další.
|  | viz PD výkres D.1.5.4 : 1 |  | 1 | [23 empty] | VV | 0
96 | 766X0W01c | D+M W/01 Zasklení - plochá část 340x2150mm, vč. kotvení, PÚ, příslušenství doplňkových prací, dle PD | ks | 1 |  | 0 |  | 0 |  | 0 | 15 | 0 | 0 | 0 | 0 | 0 |  | Vlastní | Indiv | 0 | 0 |  | Práce | Běžná |  |  |  | POL1_
|  | Provedení: ZASKLÍVACÍ SYSTÉM PRO NALOŽENÍ NA OCELOVOU KONSTRUKCI S PŘÍTLAČNOU LIŠTOU, S KRYCÍ LIŠTOU, SYSTÉMOVÁ ŠÍŘE 50mm | [25 empty] | POP |  | Provedení: ZASKLÍVACÍ SYSTÉM PRO NALOŽENÍ NA OCELOVOU KONSTRUKCI S PŘÍTLAČNOU LIŠTOU, S KRYCÍ LIŠTOU, SYSTÉMOVÁ ŠÍŘE 50mm
|  | Povrchová úprava krycí lišty: leštěná nerez | [25 empty] | POP
|  | SKLO: TI dvojsklo. Kompozice skla dle návrhu dodavatele, vnější tabule bezpečnostní sklo kalené s pokovením pro vysokou světelnou propustnost a neutrální barevné podání, předpoklad tl.dvojskla 6+16+6=28mm | [25 empty] | POP |  | SKLO: TI dvojsklo. Kompozice skla dle návrhu dodavatele, vnější tabule bezpečnostní sklo kalené s pokovením pro vysokou světelnou propustnost a neutrální barevné podání, předpoklad tl.dvojskla 6+16+6=28mm
|  | Otevírání: bez požadavku - fix | [25 empty] | POP
|  | Součástí dodávky jsou:-vložky ve zdvojení profilů, z tvrzeného PUR, nutná koordinace s dodávkou markýzy Z/06, koordinace s dodávkou oplechvání K/3 a izolace ti1, zámečnické výrobky, příp.další. | [25 empty] | POP |  | Součástí dodávky jsou:-vložky ve zdvojení profilů, z tvrzeného PUR, nutná koordinace s dodávkou markýzy Z/06, koordinace s dodávkou oplechvání K/3 a izolace ti1, zámečnické výrobky, příp.další.
|  | viz PD výkres D.1.5.4 : 1 |  | 1 | [23 empty] | VV | 0
97 | 766X0W02a | D+M W/02 Zasklení - plochá část 2770x2150mm, vč. kotvení, PÚ, příslušenství doplňkových prací, dle PD | ks | 1 |  | 0 |  | 0 |  | 0 | 15 | 0 | 0 | 0 | 0 | 0 |  | Vlastní | Indiv | 0 | 0 |  | Práce | Běžná |  |  |  | POL1_
|  | Provedení: ZASKLÍVACÍ SYSTÉM PRO NALOŽENÍ NA OCELOVOU KONSTRUKCI S PŘÍTLAČNOU LIŠTOU, S KRYCÍ LIŠTOU, SYSTÉMOVÁ ŠÍŘE 50mm | [25 empty] | POP |  | Provedení: ZASKLÍVACÍ SYSTÉM PRO NALOŽENÍ NA OCELOVOU KONSTRUKCI S PŘÍTLAČNOU LIŠTOU, S KRYCÍ LIŠTOU, SYSTÉMOVÁ ŠÍŘE 50mm
|  | Povrchová úprava krycí lišty: leštěná nerez | [25 empty] | POP
|  | SKLO: TI dvojsklo. Kompozice skla dle návrhu dodavatele, vnější tabule bezpečnostní sklo kalené s pokovením pro vysokou světelnou propustnost a neutrální barevné podání, předpoklad tl.dvojskla 6+16+6=28mm | [25 empty] | POP |  | SKLO: TI dvojsklo. Kompozice skla dle návrhu dodavatele, vnější tabule bezpečnostní sklo kalené s pokovením pro vysokou světelnou propustnost a neutrální barevné podání, předpoklad tl.dvojskla 6+16+6=28mm
|  | Otevírání: bez požadavku - fix | [25 empty] | POP
|  | Součástí dodávky jsou:-vložky ve zdvojení profilů, z tvrzeného PUR, nutná koordinace s dodávkou markýzy Z/06, koordinace s dodávkou oplechvání K/3 a izolace ti1, zámečnické výrobky, příp.další. | [25 empty] | POP |  | Součástí dodávky jsou:-vložky ve zdvojení profilů, z tvrzeného PUR, nutná koordinace s dodávkou markýzy Z/06, koordinace s dodávkou oplechvání K/3 a izolace ti1, zámečnické výrobky, příp.další.
|  | viz PD výkres D.1.5.4 : 1 |  | 1 | [23 empty] | VV | 0
98 | 766X0W02b | D+M W/02 Zasklení - oblá část 710x2150mm, vč. kotvení, PÚ, příslušenství doplňkových prací, dle PD | ks | 1 |  | 0 |  | 0 |  | 0 | 15 | 0 | 0 | 0 | 0 | 0 |  | Vlastní | Indiv | 0 | 0 |  | Práce | Běžná |  |  |  | POL1_
|  | Provedení: ZASKLÍVACÍ SYSTÉM PRO NALOŽENÍ NA OCELOVOU KONSTRUKCI S PŘÍTLAČNOU LIŠTOU, S KRYCÍ LIŠTOU, SYSTÉMOVÁ ŠÍŘE 50mm | [25 empty] | POP |  | Provedení: ZASKLÍVACÍ SYSTÉM PRO NALOŽENÍ NA OCELOVOU KONSTRUKCI S PŘÍTLAČNOU LIŠTOU, S KRYCÍ LIŠTOU, SYSTÉMOVÁ ŠÍŘE 50mm
|  | Povrchová úprava krycí lišty: leštěná nerez | [25 empty] | POP
|  | SKLO: TI dvojsklo. Kompozice skla dle návrhu dodavatele, vnější tabule bezpečnostní sklo kalené s pokovením pro vysokou světelnou propustnost a neutrální barevné podání, předpoklad tl.dvojskla 6+16+6=28mm | [25 empty] | POP |  | SKLO: TI dvojsklo. Kompozice skla dle návrhu dodavatele, vnější tabule bezpečnostní sklo kalené s pokovením pro vysokou světelnou propustnost a neutrální barevné podání, předpoklad tl.dvojskla 6+16+6=28mm
|  | Otevírání: bez požadavku - fix | [25 empty] | POP
|  | Součástí dodávky jsou:-vložky ve zdvojení profilů, z tvrzeného PUR, nutná koordinace s dodávkou markýzy Z/06, koordinace s dodávkou oplechvání K/3 a izolace ti1, zámečnické výrobky, příp.další. | [25 empty] | POP |  | Součástí dodávky jsou:-vložky ve zdvojení profilů, z tvrzeného PUR, nutná koordinace s dodávkou markýzy Z/06, koordinace s dodávkou oplechvání K/3 a izolace ti1, zámečnické výrobky, příp.další.
|  | viz PD výkres D.1.5.4 : 1 |  | 1 | [23 empty] | VV | 0
99 | 766X0W02c | D+M W/02 Zasklení - plochá část 340x2150mm, vč. kotvení, PÚ, příslušenství doplňkových prací, dle PD | ks | 1 |  | 0 |  | 0 |  | 0 | 15 | 0 | 0 | 0 | 0 | 0 |  | Vlastní | Indiv | 0 | 0 |  | Práce | Běžná |  |  |  | POL1_
|  | Provedení: ZASKLÍVACÍ SYSTÉM PRO NALOŽENÍ NA OCELOVOU KONSTRUKCI S PŘÍTLAČNOU LIŠTOU, S KRYCÍ LIŠTOU, SYSTÉMOVÁ ŠÍŘE 50mm | [25 empty] | POP |  | Provedení: ZASKLÍVACÍ SYSTÉM PRO NALOŽENÍ NA OCELOVOU KONSTRUKCI S PŘÍTLAČNOU LIŠTOU, S KRYCÍ LIŠTOU, SYSTÉMOVÁ ŠÍŘE 50mm
|  | Povrchová úprava krycí lišty: leštěná nerez | [25 empty] | POP
|  | SKLO: TI dvojsklo. Kompozice skla dle návrhu dodavatele, vnější tabule bezpečnostní sklo kalené s pokovením pro vysokou světelnou propustnost a neutrální barevné podání, předpoklad tl.dvojskla 6+16+6=28mm | [25 empty] | POP |  | SKLO: TI dvojsklo. Kompozice skla dle návrhu dodavatele, vnější tabule bezpečnostní sklo kalené s pokovením pro vysokou světelnou propustnost a neutrální barevné podání, předpoklad tl.dvojskla 6+16+6=28mm
|  | Otevírání: bez požadavku - fix | [25 empty] | POP
|  | Součástí dodávky jsou:-vložky ve zdvojení profilů, z tvrzeného PUR, nutná koordinace s dodávkou markýzy Z/06, koordinace s dodávkou oplechvání K/3 a izolace ti1, zámečnické výrobky, příp.další. | [25 empty] | POP |  | Součástí dodávky jsou:-vložky ve zdvojení profilů, z tvrzeného PUR, nutná koordinace s dodávkou markýzy Z/06, koordinace s dodávkou oplechvání K/3 a izolace ti1, zámečnické výrobky, příp.další.
|  | viz PD výkres D.1.5.4 : 1 |  | 1 | [23 empty] | VV | 0
100 | 766X0W03a | D+M W/03 Zasklení - plochá část 2000x2450mm + výřez 825x590mm, vč. kotvení, PÚ, příslušenství doplňkových prací, dle PD | ks | 1 |  | 0 |  | 0 |  | 0 | 15 | 0 | 0 | 0 | 0 | 0 |  | Vlastní | Indiv | 0 | 0 |  | Práce | Běžná |  |  |  | POL1_
|  | Provedení: ZASKLÍVACÍ SYSTÉM PRO NALOŽENÍ NA OCELOVOU KONSTRUKCI S PŘÍTLAČNOU LIŠTOU, S KRYCÍ LIŠTOU, SYSTÉMOVÁ ŠÍŘE 50mm | [25 empty] | POP |  | Provedení: ZASKLÍVACÍ SYSTÉM PRO NALOŽENÍ NA OCELOVOU KONSTRUKCI S PŘÍTLAČNOU LIŠTOU, S KRYCÍ LIŠTOU, SYSTÉMOVÁ ŠÍŘE 50mm
|  | Povrchová úprava krycí lišty: leštěná nerez | [25 empty] | POP
|  | SKLO: TI dvojsklo. Kompozice skla dle návrhu dodavatele, vnější tabule bezpečnostní sklo kalené s pokovením pro vysokou světelnou propustnost a neutrální barevné podání, předpoklad tl.dvojskla 6+16+6=28mm | [25 empty] | POP |  | SKLO: TI dvojsklo. Kompozice skla dle návrhu dodavatele, vnější tabule bezpečnostní sklo kalené s pokovením pro vysokou světelnou propustnost a neutrální barevné podání, předpoklad tl.dvojskla 6+16+6=28mm
|  | Otevírání: bez požadavku - fix | [25 empty] | POP
|  | Součástí dodávky jsou:-vložky ve zdvojení profilů, z tvrzeného PUR, nutná koordinace s dodávkou markýzy Z/06, koordinace s dodávkou oplechvání K/3 a izolace ti1, zámečnické výrobky, příp.další. | [25 empty] | POP |  | Součástí dodávky jsou:-vložky ve zdvojení profilů, z tvrzeného PUR, nutná koordinace s dodávkou markýzy Z/06, koordinace s dodávkou oplechvání K/3 a izolace ti1, zámečnické výrobky, příp.další.
|  | viz PD výkres D.1.5.4 : 1 |  | 1 | [23 empty] | VV | 0
101 | 766X0W03b | D+M W/03 Zasklení - oblá část 710x2450mm, vč. kotvení, PÚ, příslušenství doplňkových prací, dle PD | ks | 1 |  | 0 |  | 0 |  | 0 | 15 | 0 | 0 | 0 | 0 | 0 |  | Vlastní | Indiv | 0 | 0 |  | Práce | Běžná |  |  |  | POL1_
|  | Provedení: ZASKLÍVACÍ SYSTÉM PRO NALOŽENÍ NA OCELOVOU KONSTRUKCI S PŘÍTLAČNOU LIŠTOU, S KRYCÍ LIŠTOU, SYSTÉMOVÁ ŠÍŘE 50mm | [25 empty] | POP |  | Provedení: ZASKLÍVACÍ SYSTÉM PRO NALOŽENÍ NA OCELOVOU KONSTRUKCI S PŘÍTLAČNOU LIŠTOU, S KRYCÍ LIŠTOU, SYSTÉMOVÁ ŠÍŘE 50mm
|  | Povrchová úprava krycí lišty: leštěná nerez | [25 empty] | POP
|  | SKLO: TI dvojsklo. Kompozice skla dle návrhu dodavatele, vnější tabule bezpečnostní sklo kalené s pokovením pro vysokou světelnou propustnost a neutrální barevné podání, předpoklad tl.dvojskla 6+16+6=28mm | [25 empty] | POP |  | SKLO: TI dvojsklo. Kompozice skla dle návrhu dodavatele, vnější tabule bezpečnostní sklo kalené s pokovením pro vysokou světelnou propustnost a neutrální barevné podání, předpoklad tl.dvojskla 6+16+6=28mm
|  | Otevírání: bez požadavku - fix | [25 empty] | POP
|  | Součástí dodávky jsou:-vložky ve zdvojení profilů, z tvrzeného PUR, nutná koordinace s dodávkou markýzy Z/06, koordinace s dodávkou oplechvání K/3 a izolace ti1, zámečnické výrobky, příp.další. | [25 empty] | POP |  | Součástí dodávky jsou:-vložky ve zdvojení profilů, z tvrzeného PUR, nutná koordinace s dodávkou markýzy Z/06, koordinace s dodávkou oplechvání K/3 a izolace ti1, zámečnické výrobky, příp.další.
|  | viz PD výkres D.1.5.4 : 1 |  | 1 | [23 empty] | VV | 0
102 | 766X0W03c | D+M W/03 Zasklení - plochá část 820x2450mm, vč. kotvení, PÚ, příslušenství doplňkových prací, dle PD | ks | 1 |  | 0 |  | 0 |  | 0 | 15 | 0 | 0 | 0 | 0 | 0 |  | Vlastní | Indiv | 0 | 0 |  | Práce | Běžná |  |  |  | POL1_
|  | Provedení: ZASKLÍVACÍ SYSTÉM PRO NALOŽENÍ NA OCELOVOU KONSTRUKCI S PŘÍTLAČNOU LIŠTOU, S KRYCÍ LIŠTOU, SYSTÉMOVÁ ŠÍŘE 50mm | [25 empty] | POP |  | Provedení: ZASKLÍVACÍ SYSTÉM PRO NALOŽENÍ NA OCELOVOU KONSTRUKCI S PŘÍTLAČNOU LIŠTOU, S KRYCÍ LIŠTOU, SYSTÉMOVÁ ŠÍŘE 50mm
|  | Povrchová úprava krycí lišty: leštěná nerez | [25 empty] | POP
|  | SKLO: TI dvojsklo. Kompozice skla dle návrhu dodavatele, vnější tabule bezpečnostní sklo kalené s pokovením pro vysokou světelnou propustnost a neutrální barevné podání, předpoklad tl.dvojskla 6+16+6=28mm | [25 empty] | POP |  | SKLO: TI dvojsklo. Kompozice skla dle návrhu dodavatele, vnější tabule bezpečnostní sklo kalené s pokovením pro vysokou světelnou propustnost a neutrální barevné podání, předpoklad tl.dvojskla 6+16+6=28mm
|  | Otevírání: bez požadavku - fix | [25 empty] | POP
|  | Součástí dodávky jsou:-vložky ve zdvojení profilů, z tvrzeného PUR, nutná koordinace s dodávkou markýzy Z/06, koordinace s dodávkou oplechvání K/3 a izolace ti1, zámečnické výrobky, příp.další. | [25 empty] | POP |  | Součástí dodávky jsou:-vložky ve zdvojení profilů, z tvrzeného PUR, nutná koordinace s dodávkou markýzy Z/06, koordinace s dodávkou oplechvání K/3 a izolace ti1, zámečnické výrobky, příp.další.
|  | viz PD výkres D.1.5.4 : 1 |  | 1 | [23 empty] | VV | 0
103 | 766X0W04a | D+M W/04 Zasklení - plochá část 820x2450mm, vč. kotvení, PÚ, příslušenství doplňkových prací, dle PD | ks | 1 |  | 0 |  | 0 |  | 0 | 15 | 0 | 0 | 0 | 0 | 0 |  | Vlastní | Indiv | 0 | 0 |  | Práce | Běžná |  |  |  | POL1_
|  | Provedení: ZASKLÍVACÍ SYSTÉM PRO NALOŽENÍ NA OCELOVOU KONSTRUKCI S PŘÍTLAČNOU LIŠTOU, S KRYCÍ LIŠTOU, SYSTÉMOVÁ ŠÍŘE 50mm | [25 empty] | POP |  | Provedení: ZASKLÍVACÍ SYSTÉM PRO NALOŽENÍ NA OCELOVOU KONSTRUKCI S PŘÍTLAČNOU LIŠTOU, S KRYCÍ LIŠTOU, SYSTÉMOVÁ ŠÍŘE 50mm
|  | Povrchová úprava krycí lišty: leštěná nerez | [25 empty] | POP
|  | SKLO: TI dvojsklo. Kompozice skla dle návrhu dodavatele, vnější tabule bezpečnostní sklo kalené s pokovením pro vysokou světelnou propustnost a neutrální barevné podání, předpoklad tl.dvojskla 6+16+6=28mm | [25 empty] | POP |  | SKLO: TI dvojsklo. Kompozice skla dle návrhu dodavatele, vnější tabule bezpečnostní sklo kalené s pokovením pro vysokou světelnou propustnost a neutrální barevné podání, předpoklad tl.dvojskla 6+16+6=28mm
|  | Otevírání: bez požadavku - fix | [25 empty] | POP
|  | Součástí dodávky jsou:-vložky ve zdvojení profilů, z tvrzeného PUR, nutná koordinace s dodávkou markýzy Z/06, koordinace s dodávkou oplechvání K/3 a izolace ti1, zámečnické výrobky, příp.další. | [25 empty] | POP |  | Součástí dodávky jsou:-vložky ve zdvojení profilů, z tvrzeného PUR, nutná koordinace s dodávkou markýzy Z/06, koordinace s dodávkou oplechvání K/3 a izolace ti1, zámečnické výrobky, příp.další.
|  | viz PD výkres D.1.5.4 : 1 |  | 1 | [23 empty] | VV | 0
104 | 766X0W04b | D+M W/04 Zasklení - oblá část 710x2450mm, vč. kotvení, PÚ, příslušenství doplňkových prací, dle PD | ks | 1 |  | 0 |  | 0 |  | 0 | 15 | 0 | 0 | 0 | 0 | 0 |  | Vlastní | Indiv | 0 | 0 |  | Práce | Běžná |  |  |  | POL1_
|  | Provedení: ZASKLÍVACÍ SYSTÉM PRO NALOŽENÍ NA OCELOVOU KONSTRUKCI S PŘÍTLAČNOU LIŠTOU, S KRYCÍ LIŠTOU, SYSTÉMOVÁ ŠÍŘE 50mm | [25 empty] | POP |  | Provedení: ZASKLÍVACÍ SYSTÉM PRO NALOŽENÍ NA OCELOVOU KONSTRUKCI S PŘÍTLAČNOU LIŠTOU, S KRYCÍ LIŠTOU, SYSTÉMOVÁ ŠÍŘE 50mm
|  | Povrchová úprava krycí lišty: leštěná nerez | [25 empty] | POP
|  | SKLO: TI dvojsklo. Kompozice skla dle návrhu dodavatele, vnější tabule bezpečnostní sklo kalené s pokovením pro vysokou světelnou propustnost a neutrální barevné podání, předpoklad tl.dvojskla 6+16+6=28mm | [25 empty] | POP |  | SKLO: TI dvojsklo. Kompozice skla dle návrhu dodavatele, vnější tabule bezpečnostní sklo kalené s pokovením pro vysokou světelnou propustnost a neutrální barevné podání, předpoklad tl.dvojskla 6+16+6=28mm
|  | Otevírání: bez požadavku - fix | [25 empty] | POP
|  | Součástí dodávky jsou:-vložky ve zdvojení profilů, z tvrzeného PUR, nutná koordinace s dodávkou markýzy Z/06, koordinace s dodávkou oplechvání K/3 a izolace ti1, zámečnické výrobky, příp.další. | [25 empty] | POP |  | Součástí dodávky jsou:-vložky ve zdvojení profilů, z tvrzeného PUR, nutná koordinace s dodávkou markýzy Z/06, koordinace s dodávkou oplechvání K/3 a izolace ti1, zámečnické výrobky, příp.další.
|  | viz PD výkres D.1.5.4 : 1 |  | 1 | [23 empty] | VV | 0
105 | 766X0W04c | D+M W/04 Zasklení - plochá část 2240x2450mm, vč. kotvení, PÚ, příslušenství doplňkových prací, dle PD | ks | 1 |  | 0 |  | 0 |  | 0 | 15 | 0 | 0 | 0 | 0 | 0 |  | Vlastní | Indiv | 0 | 0 |  | Práce | Běžná |  |  |  | POL1_
|  | Provedení: ZASKLÍVACÍ SYSTÉM PRO NALOŽENÍ NA OCELOVOU KONSTRUKCI S PŘÍTLAČNOU LIŠTOU, S KRYCÍ LIŠTOU, SYSTÉMOVÁ ŠÍŘE 50mm | [25 empty] | POP |  | Provedení: ZASKLÍVACÍ SYSTÉM PRO NALOŽENÍ NA OCELOVOU KONSTRUKCI S PŘÍTLAČNOU LIŠTOU, S KRYCÍ LIŠTOU, SYSTÉMOVÁ ŠÍŘE 50mm
|  | Povrchová úprava krycí lišty: leštěná nerez | [25 empty] | POP
|  | SKLO: TI dvojsklo. Kompozice skla dle návrhu dodavatele, vnější tabule bezpečnostní sklo kalené s pokovením pro vysokou světelnou propustnost a neutrální barevné podání, předpoklad tl.dvojskla 6+16+6=28mm | [25 empty] | POP |  | SKLO: TI dvojsklo. Kompozice skla dle návrhu dodavatele, vnější tabule bezpečnostní sklo kalené s pokovením pro vysokou světelnou propustnost a neutrální barevné podání, předpoklad tl.dvojskla 6+16+6=28mm
|  | Otevírání: bez požadavku - fix | [25 empty] | POP
|  | Součástí dodávky jsou:-vložky ve zdvojení profilů, z tvrzeného PUR, nutná koordinace s dodávkou markýzy Z/06, koordinace s dodávkou oplechvání K/3 a izolace ti1, zámečnické výrobky, příp.další. | [25 empty] | POP |  | Součástí dodávky jsou:-vložky ve zdvojení profilů, z tvrzeného PUR, nutná koordinace s dodávkou markýzy Z/06, koordinace s dodávkou oplechvání K/3 a izolace ti1, zámečnické výrobky, příp.další.
|  | viz PD výkres D.1.5.4 : 1 |  | 1 | [23 empty] | VV | 0
106 | 766X0W04d | D+M W/04 Zasklení - oblá část 710x2450mm, vč. kotvení, PÚ, příslušenství doplňkových prací, dle PD | ks | 1 |  | 0 |  | 0 |  | 0 | 15 | 0 | 0 | 0 | 0 | 0 |  | Vlastní | Indiv | 0 | 0 |  | Práce | Běžná |  |  |  | POL1_
|  | Provedení: ZASKLÍVACÍ SYSTÉM PRO NALOŽENÍ NA OCELOVOU KONSTRUKCI S PŘÍTLAČNOU LIŠTOU, S KRYCÍ LIŠTOU, SYSTÉMOVÁ ŠÍŘE 50mm | [25 empty] | POP |  | Provedení: ZASKLÍVACÍ SYSTÉM PRO NALOŽENÍ NA OCELOVOU KONSTRUKCI S PŘÍTLAČNOU LIŠTOU, S KRYCÍ LIŠTOU, SYSTÉMOVÁ ŠÍŘE 50mm
|  | Povrchová úprava krycí lišty: leštěná nerez | [25 empty] | POP
|  | SKLO: TI dvojsklo. Kompozice skla dle návrhu dodavatele, vnější tabule bezpečnostní sklo kalené s pokovením pro vysokou světelnou propustnost a neutrální barevné podání, předpoklad tl.dvojskla 6+16+6=28mm | [25 empty] | POP |  | SKLO: TI dvojsklo. Kompozice skla dle návrhu dodavatele, vnější tabule bezpečnostní sklo kalené s pokovením pro vysokou světelnou propustnost a neutrální barevné podání, předpoklad tl.dvojskla 6+16+6=28mm
|  | Otevírání: bez požadavku - fix | [25 empty] | POP
|  | Součástí dodávky jsou:-vložky ve zdvojení profilů, z tvrzeného PUR, nutná koordinace s dodávkou markýzy Z/06, koordinace s dodávkou oplechvání K/3 a izolace ti1, zámečnické výrobky, příp.další. | [25 empty] | POP |  | Součástí dodávky jsou:-vložky ve zdvojení profilů, z tvrzeného PUR, nutná koordinace s dodávkou markýzy Z/06, koordinace s dodávkou oplechvání K/3 a izolace ti1, zámečnické výrobky, příp.další.
|  | viz PD výkres D.1.5.4 : 1 |  | 1 | [23 empty] | VV | 0
107 | 766X0W04e | D+M W/04 Zasklení - plochá část 820x2450mm, vč. kotvení, PÚ, příslušenství doplňkových prací, dle PD | ks | 1 |  | 0 |  | 0 |  | 0 | 15 | 0 | 0 | 0 | 0 | 0 |  | Vlastní | Indiv | 0 | 0 |  | Práce | Běžná |  |  |  | POL1_
|  | Provedení: ZASKLÍVACÍ SYSTÉM PRO NALOŽENÍ NA OCELOVOU KONSTRUKCI S PŘÍTLAČNOU LIŠTOU, S KRYCÍ LIŠTOU, SYSTÉMOVÁ ŠÍŘE 50mm | [25 empty] | POP |  | Provedení: ZASKLÍVACÍ SYSTÉM PRO NALOŽENÍ NA OCELOVOU KONSTRUKCI S PŘÍTLAČNOU LIŠTOU, S KRYCÍ LIŠTOU, SYSTÉMOVÁ ŠÍŘE 50mm
|  | Povrchová úprava krycí lišty: leštěná nerez | [25 empty] | POP
|  | SKLO: TI dvojsklo. Kompozice skla dle návrhu dodavatele, vnější tabule bezpečnostní sklo kalené s pokovením pro vysokou světelnou propustnost a neutrální barevné podání, předpoklad tl.dvojskla 6+16+6=28mm | [25 empty] | POP |  | SKLO: TI dvojsklo. Kompozice skla dle návrhu dodavatele, vnější tabule bezpečnostní sklo kalené s pokovením pro vysokou světelnou propustnost a neutrální barevné podání, předpoklad tl.dvojskla 6+16+6=28mm
|  | Otevírání: bez požadavku - fix | [25 empty] | POP
|  | Součástí dodávky jsou:-vložky ve zdvojení profilů, z tvrzeného PUR, nutná koordinace s dodávkou markýzy Z/06, koordinace s dodávkou oplechvání K/3 a izolace ti1, zámečnické výrobky, příp.další. | [25 empty] | POP |  | Součástí dodávky jsou:-vložky ve zdvojení profilů, z tvrzeného PUR, nutná koordinace s dodávkou markýzy Z/06, koordinace s dodávkou oplechvání K/3 a izolace ti1, zámečnické výrobky, příp.další.
|  | viz PD výkres D.1.5.4 : 1 |  | 1 | [23 empty] | VV | 0
108 | 766X0W05a | D+M W/05 Zasklení - plochá část 820x2450mm, vč. kotvení, PÚ, příslušenství doplňkových prací, dle PD | ks | 1 |  | 0 |  | 0 |  | 0 | 15 | 0 | 0 | 0 | 0 | 0 |  | Vlastní | Indiv | 0 | 0 |  | Práce | Běžná |  |  |  | POL1_
|  | Provedení: ZASKLÍVACÍ SYSTÉM PRO NALOŽENÍ NA OCELOVOU KONSTRUKCI S PŘÍTLAČNOU LIŠTOU, S KRYCÍ LIŠTOU, SYSTÉMOVÁ ŠÍŘE 50mm | [25 empty] | POP |  | Provedení: ZASKLÍVACÍ SYSTÉM PRO NALOŽENÍ NA OCELOVOU KONSTRUKCI S PŘÍTLAČNOU LIŠTOU, S KRYCÍ LIŠTOU, SYSTÉMOVÁ ŠÍŘE 50mm
|  | Povrchová úprava krycí lišty: leštěná nerez | [25 empty] | POP
|  | SKLO: TI dvojsklo. Kompozice skla dle návrhu dodavatele, vnější tabule bezpečnostní sklo kalené s pokovením pro vysokou světelnou propustnost a neutrální barevné podání, předpoklad tl.dvojskla 6+16+6=28mm | [25 empty] | POP |  | SKLO: TI dvojsklo. Kompozice skla dle návrhu dodavatele, vnější tabule bezpečnostní sklo kalené s pokovením pro vysokou světelnou propustnost a neutrální barevné podání, předpoklad tl.dvojskla 6+16+6=28mm
|  | Otevírání: bez požadavku - fix | [25 empty] | POP
|  | Součástí dodávky jsou:-vložky ve zdvojení profilů, z tvrzeného PUR, nutná koordinace s dodávkou markýzy Z/06, koordinace s dodávkou oplechvání K/3 a izolace ti1, zámečnické výrobky, příp.další. | [25 empty] | POP |  | Součástí dodávky jsou:-vložky ve zdvojení profilů, z tvrzeného PUR, nutná koordinace s dodávkou markýzy Z/06, koordinace s dodávkou oplechvání K/3 a izolace ti1, zámečnické výrobky, příp.další.
|  | viz PD výkres D.1.5.4 : 1 |  | 1 | [23 empty] | VV | 0
109 | 766X0W05b | D+M W/05 Zasklení - oblá část 710x2450mm, vč. kotvení, PÚ, příslušenství doplňkových prací, dle PD | ks | 1 |  | 0 |  | 0 |  | 0 | 15 | 0 | 0 | 0 | 0 | 0 |  | Vlastní | Indiv | 0 | 0 |  | Práce | Běžná |  |  |  | POL1_
|  | Provedení: ZASKLÍVACÍ SYSTÉM PRO NALOŽENÍ NA OCELOVOU KONSTRUKCI S PŘÍTLAČNOU LIŠTOU, S KRYCÍ LIŠTOU, SYSTÉMOVÁ ŠÍŘE 50mm | [25 empty] | POP |  | Provedení: ZASKLÍVACÍ SYSTÉM PRO NALOŽENÍ NA OCELOVOU KONSTRUKCI S PŘÍTLAČNOU LIŠTOU, S KRYCÍ LIŠTOU, SYSTÉMOVÁ ŠÍŘE 50mm
|  | Povrchová úprava krycí lišty: leštěná nerez | [25 empty] | POP
|  | SKLO: TI dvojsklo. Kompozice skla dle návrhu dodavatele, vnější tabule bezpečnostní sklo kalené s pokovením pro vysokou světelnou propustnost a neutrální barevné podání, předpoklad tl.dvojskla 6+16+6=28mm | [25 empty] | POP |  | SKLO: TI dvojsklo. Kompozice skla dle návrhu dodavatele, vnější tabule bezpečnostní sklo kalené s pokovením pro vysokou světelnou propustnost a neutrální barevné podání, předpoklad tl.dvojskla 6+16+6=28mm
|  | Otevírání: bez požadavku - fix | [25 empty] | POP
|  | Součástí dodávky jsou:-vložky ve zdvojení profilů, z tvrzeného PUR, nutná koordinace s dodávkou markýzy Z/06, koordinace s dodávkou oplechvání K/3 a izolace ti1, zámečnické výrobky, příp.další. | [25 empty] | POP |  | Součástí dodávky jsou:-vložky ve zdvojení profilů, z tvrzeného PUR, nutná koordinace s dodávkou markýzy Z/06, koordinace s dodávkou oplechvání K/3 a izolace ti1, zámečnické výrobky, příp.další.
|  | viz PD výkres D.1.5.4 : 1 |  | 1 | [23 empty] | VV | 0
110 | 766X0W05c | D+M W/05 Zasklení - plochá část 2160x2450mm, vč. kotvení, PÚ, příslušenství doplňkových prací, dle PD | ks | 1 |  | 0 |  | 0 |  | 0 | 15 | 0 | 0 | 0 | 0 | 0 |  | Vlastní | Indiv | 0 | 0 |  | Práce | Běžná |  |  |  | POL1_
|  | Provedení: ZASKLÍVACÍ SYSTÉM PRO NALOŽENÍ NA OCELOVOU KONSTRUKCI S PŘÍTLAČNOU LIŠTOU, S KRYCÍ LIŠTOU, SYSTÉMOVÁ ŠÍŘE 50mm | [25 empty] | POP |  | Provedení: ZASKLÍVACÍ SYSTÉM PRO NALOŽENÍ NA OCELOVOU KONSTRUKCI S PŘÍTLAČNOU LIŠTOU, S KRYCÍ LIŠTOU, SYSTÉMOVÁ ŠÍŘE 50mm
|  | Povrchová úprava krycí lišty: leštěná nerez | [25 empty] | POP
|  | SKLO: TI dvojsklo. Kompozice skla dle návrhu dodavatele, vnější tabule bezpečnostní sklo kalené s pokovením pro vysokou světelnou propustnost a neutrální barevné podání, předpoklad tl.dvojskla 6+16+6=28mm | [25 empty] | POP |  | SKLO: TI dvojsklo. Kompozice skla dle návrhu dodavatele, vnější tabule bezpečnostní sklo kalené s pokovením pro vysokou světelnou propustnost a neutrální barevné podání, předpoklad tl.dvojskla 6+16+6=28mm
|  | Otevírání: bez požadavku - fix | [25 empty] | POP
|  | Součástí dodávky jsou:-vložky ve zdvojení profilů, z tvrzeného PUR, nutná koordinace s dodávkou markýzy Z/06, koordinace s dodávkou oplechvání K/3 a izolace ti1, zámečnické výrobky, příp.další. | [25 empty] | POP |  | Součástí dodávky jsou:-vložky ve zdvojení profilů, z tvrzeného PUR, nutná koordinace s dodávkou markýzy Z/06, koordinace s dodávkou oplechvání K/3 a izolace ti1, zámečnické výrobky, příp.další.
|  | viz PD výkres D.1.5.4 : 1 |  | 1 | [23 empty] | VV | 0
[26 empty] | 15 | 21 | DPH
| Celkem |  |  |  |  | 0 | [19 empty] | 0 | 0 | SUM
END
Note on S6: Jedná se o informaci, zda se jedná o položku, která je do rozpočtu zadána z cenové soustavy RTS, nebo vlastní.
Note on T6: Jedná se o název CÚ, která je zadána u položky rozpočtu

## 1 3 Pol
Položkový soupis prací a dodávek | [27 empty] | #TypZaznamu#
S: | 078 | Oprava parteru Kobližná 9, Brno | [25 empty] | STA
O: | 1 | Rekonstrukce parteru domu Kobližná 9 | [22 empty] | STA |  |  | OBJ
R: | 3 | Ústřední topení | [25 empty] | ROZ
P.č. | Číslo položky | Název položky | MJ | Množství | Cena / MJ | Celkem | Dodávka | Dodávka celk. | Montáž | Montáž celk. | DPH | Cena s DPH | Hmotnost / MJ | Hmotnost celk.(t) | Dem. hmotnost / MJ | Dem. hmotnost celk.(t) | Ceník | Cen. soustava / platnost | Cenová úroveň | Nhod / MJ | Nhod celk. | Dodavatel | Typ položky | Stav položky
Díl: | _1 | Dveřní clona: |  |  |  | 0 |  | 0 |  | 0 |  | 0 |  | 0 |  | 0 |  |  |  |  | 1 | [6 empty] | DIL
1 | R01 | Elektrická dveřní clona pro dveře š=0,9m, v=2,1m | ks | 1 |  | 0 |  | 0 |  | 0 | 15 | 0 | 0 | 0 | 0 | 0 |  | Vlastní | Indiv | 0 | 0 |  | Specifikace | Běžná |  |  |  | POL3_0
|  | ohřev: 9kW, 13A, 3x400W | [25 empty] | POP
|  | ventilátor : 0,5A, 1x230V | [25 empty] | POP
2 | R02 | Příslušenství: dveřní kontakt, čidlo teploty, regulace, prokabelování, konzoly | sada | 1 |  | 0 |  | 0 |  | 0 | 15 | 0 | 0 | 0 | 0 | 0 |  | Vlastní | Indiv | 1 | 1 |  | Profese, tarify | Běžná |  |  |  | POL5_
Díl: | _2 | Demontáže a ekologická likvidace |  |  |  | 0 |  | 0 |  | 0 |  | 0 |  | 0 |  | 0.03 |  |  |  |  | 0.3 | [6 empty] | DIL
3 | 723150801R00 | do D 32 mm | m | 10 |  | 0 |  | 0 |  | 0 | 15 | 0 | 0.00025 | 0 | 0.00254 | 0.03 |  | RTS 23/ I | RTS 23/ I | 0.03 | 0.3 |  | Práce | Běžná |  |  |  | POL1_1
4 | R04 | Demontáž stávajících otopných těles - trubkové 4x d=100mm, délky cca 1,8m | ks | 2 |  | 0 |  | 0 |  | 0 | 15 | 0 | 0 | 0 | 0 | 0 |  | Vlastní | Indiv | 0 | 0 |  | Práce | Běžná |  |  |  | POL1_1
Díl: | 735 | Otopná tělesa |  |  |  | 0 |  | 0 |  | 0 |  | 0 |  | 0 |  | 0 |  |  |  |  | 0 | [6 empty] | DIL
5 | R09 | D + M Topný registr bez opláštění š=150mm, v=100mm, d=1600mm, včetně stojánkové konzol | ks | 2 |  | 0 |  | 0 |  | 0 | 15 | 0 | 0 | 0 | 0 | 0 |  | Vlastní | Indiv | 0 | 0 |  | Specifikace | Běžná |  |  |  | POL3_0
6 | R10 | D+ M Termostatický ventil včetně hlavice s externím čidlem teploty, DN 15 | ks | 2 |  | 0 |  | 0 |  | 0 | 15 | 0 | 0 | 0 | 0 | 0 |  | Vlastní | Indiv | 0 | 0 |  | Specifikace | Běžná |  |  |  | POL3_0
7 | R11 | D + M Regulační šroubení, DN 15 | ks | 2 |  | 0 |  | 0 |  | 0 | 15 | 0 | 0 | 0 | 0 | 0 |  | Vlastní | Indiv | 0 | 0 |  | Specifikace | Běžná |  |  |  | POL3_0
Díl: | _4 | Vypouštěcí kulový uzávěr vnější závit |  |  |  | 0 |  | 0 |  | 0 |  | 0 |  | 0 |  | 0 |  |  |  |  | 2 | [6 empty] | DIL
8 | R06 | D + M kulový uzávěr se šroubovým spojem a štěrbinovým ovládáním, mosazný, DN15 | ks | 2 |  | 0 |  | 0 |  | 0 | 15 | 0 | 0 | 0 | 0 | 0 |  | Vlastní | Indiv | 1 | 2 |  | Práce | Běžná |  |  |  | POL1_
|  | kulový uzávěr se šroubovým spojem a štěrbinovým ovládáním, mosazný : | [25 empty] | VV | 0
|  | nástavec na hadici, zátka, materiál tělesa: mosaz, těsnění: guma : | [25 empty] | VV | 0
|  | koule: mosaz potažena chromem a zabroušena : | [25 empty] | VV | 0
|  | teplota použití do 100°C, tlak 1,5MPa : | [25 empty] | VV | 0
|  | DN15 : 2 |  | 2 | [23 empty] | VV | 0
Díl: | _5 | Potrubí |  |  |  | 0 |  | 0 |  | 0 |  | 0 |  | 0 |  | 0 |  |  |  |  | 0 | [6 empty] | DIL
9 | R07 | Potrubí spojované svařováním, včetně spojování a příslušenství, DN15 | m | 15 |  | 0 |  | 0 |  | 0 | 15 | 0 | 0 | 0 | 0 | 0 |  | Vlastní | Indiv | 0 | 0 |  | Práce | Běžná |  |  |  | POL1_1
|  | Potrubí spojované svařováním, včetně spojování a příslušenství : | [25 empty] | VV | 0
|  | Ocelové potrubí z ocelových bezešvých hladkých a ocelových trubek : | [25 empty] | VV | 0
|  | závitových (DN 15, 50), jakost materiálu 11 353.1 a 11 373.1 : | [25 empty] | VV | 0
|  | spojované závity nebo svařováním: : | [25 empty] | VV | 0
|  | DN15 : 15 |  | 15 | [23 empty] | VV | 0
Díl: | _6 | Tepelná izolace |  |  |  | 0 |  | 0 |  | 0 |  | 0 |  | 0 |  | 0 |  |  |  |  | 0 | [6 empty] | DIL
10 | R08 | D+M Nelaminované tepelně izolační trubice z pěnového polyetylenu s uzavřenou buněčnou strukturou,, délka trubice 2000 mm, max teplota použítí +90°C, 22x20 | bm | 15 |  | 0 |  | 0 |  | 0 | 15 | 0 | 0 | 0 | 0 | 0 |  | Vlastní | Indiv | 0 | 0 |  | Práce | Běžná |  |  |  | POL1_1
Díl: | 783 | Nátěry |  |  |  | 0 |  | 0 |  | 0 |  | 0 |  | 0 |  | 0 |  |  |  |  | 1.31 | [6 empty] | DIL
11 | 783424140R00 | potrubí, do DN 50 mm, dvojnásobné se základním nátěrem | m | 15 |  | 0 |  | 0 |  | 0 | 15 | 0 | 7e-05 | 0 | 0 | 0 |  | RTS 23/ I | Indiv | 0.087 | 1.31 |  | Práce | Běžná |  |  |  | POL1_1
Díl: | 799 | Ostatní |  |  |  | 0 |  | 0 |  | 0 |  | 0 |  | 0 |  | 0 |  |  |  |  | 0 | [6 empty] | DIL
12 | R12 | těsnící a spojovací materiál | ks | 1 |  | 0 |  | 0 |  | 0 | 15 | 0 | 0 | 0 | 0 | 0 |  | Vlastní | Indiv | 0 | 0 |  | Specifikace | Běžná |  |  |  | POL3_0
13 | R13 | Vypuštění a napuštění systému upravenou vodou | ks | 1 |  | 0 |  | 0 |  | 0 | 15 | 0 | 0 | 0 | 0 | 0 |  | Vlastní | Indiv | 0 | 0 |  | Práce | Běžná |  |  |  | POL1_7
14 | R14 | Protokoly o certifikaci, atesty, předávací protokoly,prohlášení o shodě | ks | 1 |  | 0 |  | 0 |  | 0 | 15 | 0 | 0 | 0 | 0 | 0 |  | Vlastní | Indiv | 0 | 0 |  | Specifikace | Běžná |  |  |  | POL3_0
15 | R15 | Tlaková a topná zkouška + zkoušky dle technické zprávy, zaregulování armatur | ks | 1 |  | 0 |  | 0 |  | 0 | 15 | 0 | 0 | 0 | 0 | 0 |  | Vlastní | Indiv | 0 | 0 |  | Práce | Běžná |  |  |  | POL1_7
16 | R16 | Proplach systému, odvzdušnění, čištění všech filtrů (min.5x), seřízení, uvedení do provozu | ks | 1 |  | 0 |  | 0 |  | 0 | 15 | 0 | 0 | 0 | 0 | 0 |  | Vlastní | Indiv | 0 | 0 |  | Specifikace | Běžná |  |  |  | POL3_0
17 | R17 | Zednické výpomoci | soubor | 1 |  | 0 |  | 0 |  | 0 | 15 | 0 | 0 | 0 | 0 | 0 |  | Vlastní | Indiv | 0 | 0 |  | Práce | Běžná |  |  |  | POL1_
18 | R19 | zaregulování armatur | ks | 4 |  | 0 |  | 0 |  | 0 | 15 | 0 | 0 | 0 | 0 | 0 |  | Vlastní | Indiv | 0 | 0 |  | Specifikace | Běžná |  |  |  | POL3_0
[26 empty] | 15 | 21 | DPH
| Celkem |  |  |  |  | 0 | [19 empty] | 0 | 0 | SUM
END
Note on S6: Jedná se o informaci, zda se jedná o položku, která je do rozpočtu zadána z cenové soustavy RTS, nebo vlastní.
Note on T6: Jedná se o název CÚ, která je zadána u položky rozpočtu

## 1 4 Pol
Položkový soupis prací a dodávek | [27 empty] | #TypZaznamu#
S: | 078 | Oprava parteru Kobližná 9, Brno | [25 empty] | STA
O: | 1 | Rekonstrukce parteru domu Kobližná 9 | [22 empty] | STA |  |  | OBJ
R: | 4 | Elektroinstalace | [25 empty] | ROZ
P.č. | Číslo položky | Název položky | MJ | Množství | Cena / MJ | Celkem | Dodávka | Dodávka celk. | Montáž | Montáž celk. | DPH | Cena s DPH | Hmotnost / MJ | Hmotnost celk.(t) | Dem. hmotnost / MJ | Dem. hmotnost celk.(t) | Ceník | Cen. soustava / platnost | Cenová úroveň | Nhod / MJ | Nhod celk. | Dodavatel | Typ položky | Stav položky
Díl: | 97 | Prorážení otvorů |  |  |  | 0 |  | 0 |  | 0 |  | 0 |  | 0.03 |  | 1.19 |  |  |  |  | 23.75 | [6 empty] | DIL
1 | 971033123R00 | Vybourání otvorů ve zdivu cihelném vrtání otvorů ve zdivu z jakýchkoliv cihel pálených průměru do 30 mm, do hloubky 450 mm | kus | 10 |  | 0 |  | 0 |  | 0 | 15 | 0 | 0 | 0 | 0.0006 | 0.01 | 801-3 | RTS 23/ I | RTS 23/ I | 0.234 | 2.34 |  | Práce | Běžná |  |  |  | POL1_9
|  | základovém nebo nadzákladovém, | [25 empty] | SPI
2 | 974031132R00 | Vysekání rýh v jakémkoliv zdivu cihelném v ploše do hloubky 50 mm, šířky do 70 mm | m | 35 |  | 0 |  | 0 |  | 0 | 15 | 0 | 0.00049 | 0.02 | 0.006 | 0.21 | 801-3 | RTS 23/ I | RTS 23/ I | 0.274 | 9.59 |  | Práce | Běžná |  |  |  | POL1_9
3 | 973031345R00 | Vysekání v cihelném zdivu výklenků a kapes kapes na jakoukoliv maltu vápennou nebo vápenocementovou, plochy do 0,25 m2, hloubky do 300 mm | kus | 10 |  | 0 |  | 0 |  | 0 | 15 | 0 | 0.00091 | 0.01 | 0.097 | 0.97 | 801-3 | RTS 23/ I | RTS 23/ I | 1.182 | 11.82 |  | Práce | Běžná |  |  |  | POL1_9
Díl: | D96 | Přesuny suti a vybouraných hmot |  |  |  | 0 |  | 0 |  | 0 |  | 0 |  | 0 |  | 0 |  |  |  |  | 1.47 | [6 empty] | DIL
4 | 979087311R00 | Vodorovné přemístění suti nošením k místu nakládky vodorovné přemístění suti nošením nebo přehozením, na vzdálenost 10 m | t | 1.186 |  | 0 |  | 0 |  | 0 | 15 | 0 | 0 | 0 | 0 | 0 | 800-2 | RTS 23/ I | RTS 23/ I | 0.752 | 0.89 |  | Přesun suti | Běžná |  |  |  | POL8_
|  | nebo vybouraných hmot nošením nebo přehazováním k místu nakládky přístupnému normálním dopravním prostředkům do 10 m, | [25 empty] | SPI |  | nebo vybouraných hmot nošením nebo přehazováním k místu nakládky přístupnému normálním dopravním prostředkům do 10 m,
|  | S naložením suti nebo vybouraných hmot do dopravního prostředku a na jejich vyložením, popřípadě přeložením na normální dopravní prostředek. | [25 empty] | POP |  | S naložením suti nebo vybouraných hmot do dopravního prostředku a na jejich vyložením, popřípadě přeložením na normální dopravní prostředek.
5 | 979081111R00 | Odvoz suti a vybouraných hmot na skládku do 1 km | t | 1.186 |  | 0 |  | 0 |  | 0 | 15 | 0 | 0 | 0 | 0 | 0 | 801-3 | RTS 23/ I | RTS 23/ I | 0.49 | 0.58 |  | Přesun suti | Běžná |  |  |  | POL8_
6 | 979081121R00 | Odvoz suti a vybouraných hmot na skládku příplatek za každý další 1 km | t | 22.534 |  | 0 |  | 0 |  | 0 | 15 | 0 | 0 | 0 | 0 | 0 | 801-3 | RTS 23/ I | RTS 23/ I | 0 | 0 |  | Práce | Běžná |  |  |  | POL1_
|  | 1,186*19 |  | 22.534 | [23 empty] | VV | 0
7 | 979990101R00 | Poplatek za skládku za uložení, směsi betonu a cihel, , skupina 17 01 01 a 17 01 02 z Katalogu odpadů | t | 1.186 |  | 0 |  | 0 |  | 0 | 15 | 0 | 0 | 0 | 0 | 0 | 801-3 | RTS 23/ I | RTS 23/ I | 0 | 0 |  | Přesun suti | Běžná |  |  |  | POL8_
Díl: | M21 | Elektromontáže |  |  |  | 0 |  | 0 |  | 0 |  | 0 |  | 0.08 |  | 0 |  |  |  |  | 72.69 | [6 empty] | DIL
8 | 210110043RT6 | Montáž spínače zapuštěného a polozapuštěného včetně zapojení, dodávky spínače, krytu a rámečku, sériového, , řazení 5 | kus | 4 |  | 0 |  | 0 |  | 0 | 15 | 0 | 0.00011 | 0 | 0 | 0 | M21 | RTS 23/ I | RTS 23/ I | 0.1562 | 0.62 |  | Práce | Běžná |  |  |  | POL1_9
9 | 34551373R | zásuvka jednonásobná, s víčkem, nástěnná; řazení 2P; 10 A, 48 V AC/DC, uspořádání kontaktů:K; IP 55 | kus | 8 |  | 0 |  | 0 |  | 0 | 15 | 0 | 0.00017 | 0 | 0 | 0 | SPCM | RTS 23/ I | Indiv | 0 | 0 |  | Specifikace | Běžná |  |  |  | POL3_0
10 | 210111032R00 | Montáž zásuvky domovní v krabici včetně zapojení, průběžné zapojení, venkovní , , provedení 2P+PE, | kus | 8 |  | 0 |  | 0 |  | 0 | 15 | 0 | 0 | 0 | 0 | 0 | M21 | RTS 23/ I | Indiv | 0.506 | 4.05 |  | Práce | Běžná |  |  |  | POL1_9
11 | 220260020R00 | Krabice KU 68 ve zdi včetně vysekání lůžka | kus | 10 |  | 0 |  | 0 |  | 0 | 15 | 0 | 0.00013 | 0 | 0 | 0 |  | RTS 23/ I | RTS 23/ I | 0.37 | 3.7 |  | Práce | Běžná |  |  |  | POL1_9
12 | 165713042R18 | Svítidlo venkovní (svítidlo LED-2 - montáž) | kus | 1 |  | 0 |  | 0 |  | 0 | 15 | 0 | 0 | 0 | 0 | 0 |  | Vlastní | Indiv | 0.82 | 0.82 |  | Práce | Běžná |  |  |  | POL1_9
13 | 113604052018 | Svítidlo typ B, svítidlo nástěnné kruhové d=300 s integrovaným pohybovým čidlem | kus | 1 |  | 0 |  | 0 |  | 0 | 15 | 0 | 0.00137 | 0 | 0 | 0 |  | Vlastní | Indiv | 0 | 0 |  | Specifikace | Běžná |  |  |  | POL3_
14 | 165713042R18 | Svítidlo venkovní (svítidlo LED-1 - montáž) | kus | 9 |  | 0 |  | 0 |  | 0 | 15 | 0 | 0 | 0 | 0 | 0 |  | Vlastní | Indiv | 0.82 | 7.38 |  | Specifikace | Běžná |  |  |  | POL3_
15 | 165713042R18 | Svítidlo venkovní (svítidlo LED-2 - montáž) | kus | 9 |  | 0 |  | 0 |  | 0 | 15 | 0 | 0 | 0 | 0 | 0 |  | Vlastní | Indiv | 0.82 | 7.38 |  | Práce | Běžná |  |  |  | POL1_
16 | 111014052018 | Svítidlo LED-1, led pásek v rohovém Al profilu, IP67, 24V DC, 200lm/m, 15,4W/m, délka 2,5m | kus | 9 |  | 0 |  | 0 |  | 0 | 15 | 0 | 0 | 0 | 0 | 0 |  | Vlastní | Indiv | 0 | 0 |  | Specifikace | Běžná |  |  |  | POL3_
17 | 111714052018 | Svítidlo LED-2, led pásek v Al profilu, IP67, 24V DC, 200lm/m, 15,4W/m, délka 2,5m | kus | 9 |  | 0 |  | 0 |  | 0 | 15 | 0 | 0 | 0 | 0 | 0 |  | Vlastní | Indiv | 0 | 0 |  | Specifikace | Běžná |  |  |  | POL3_
18 | 112104052018 | Svítidlo LED-1, zdroj pro led 240W, 24V, IP67 | kus | 2 |  | 0 |  | 0 |  | 0 | 15 | 0 | 0 | 0 | 0 | 0 |  | Vlastní | Indiv | 0 | 0 |  | Specifikace | Běžná |  |  |  | POL3_
19 | 112104052018 | Svítidlo LED-2, zdroj pro led 240W, 24V, IP67 | kus | 2 |  | 0 |  | 0 |  | 0 | 15 | 0 | 0 | 0 | 0 | 0 |  | Vlastní | Indiv | 0 | 0 |  | Práce | Běžná |  |  |  | POL1_
20 | 112914052018 | Nástěnný diferenciální termostat -20 až +25 | kus | 1 |  | 0 |  | 0 |  | 0 | 15 | 0 | 0 | 0 | 0 | 0 |  | Vlastní | Indiv | 0 | 0 |  | Specifikace | Běžná |  |  |  | POL3_
21 | 210140650R00 | Montáž termostatu prostorového, | kus | 1 |  | 0 |  | 0 |  | 0 | 15 | 0 | 0 | 0 | 0 | 0 | M21 | RTS 23/ I | Indiv | 0.9855 | 0.99 |  | Práce | Běžná |  |  |  | POL1_
22 | 113814052R18 | Montáž topného kabelu | soubor | 1 |  | 0 |  | 0 |  | 0 | 15 | 0 | 0 | 0 | 0 | 0 |  | Vlastní | Indiv | 0 | 0 |  | Práce | Běžná |  |  |  | POL1_
23 | 3419611514R | kabel topný podlahové vytápění v betonových podlahách; vnitřní, kulatý, dvoužilový vodič se stíněním, jeden studený konec; počet žil 2; d = 6,9 mm; l = 17000,0 mm; napětí 230 V; měrný výkon kabelu 18,0 W/m; výkon 310 W; stínění 100 % pokrytí; hliníková fólie; pocínovaný měděný drát 0,5 mm2; izolace PEX; plášť PVC; odolnost vůči UV záření | kus | 1 |  | 0 |  | 0 |  | 0 | 15 | 0 | 0 | 0 | 0 | 0 | SPCM | RTS 23/ I | Indiv | 0 | 0 |  | Specifikace | Běžná |  |  |  | POL3_
|  | 18,0 W/m; výkon 310 W; stínění 100 % pokrytí; hliníková fólie; pocínovaný měděný drát 0,5 mm2; izolace PEX; plášť PVC; odolnost vůči UV záření | [25 empty] | POP |  | 18,0 W/m; výkon 310 W; stínění 100 % pokrytí; hliníková fólie; pocínovaný měděný drát 0,5 mm2; izolace PEX; plášť PVC; odolnost vůči UV záření
24 | 220301022R00 | Lišta elektroinstalační L 40 | m | 15 |  | 0 |  | 0 |  | 0 | 15 | 0 | 0 | 0 | 0 | 0 |  | RTS 23/ I | RTS 23/ I | 0.1 | 1.5 |  | Práce | Běžná |  |  |  | POL1_
25 | 34572125R | lišta elektroinstalační vkládací; mat. PVC samozhášivé; Š x V 40 x 40 mm; délka 2,00 m; bílá; stupeň hořlavosti A-C3; teplot.rozsah -5 až 60 °C | m | 15 |  | 0 |  | 0 |  | 0 | 15 | 0 | 0 | 0 | 0 | 0 | SPCM | RTS 22/ II | Indiv | 0 | 0 |  | Specifikace | Běžná |  |  |  | POL3_
26 | 210810051RT1 | Montáž kabelu CYKY 750 V, 4 x 4 mm2, pevně uloženého, včetně dodávky kabelu | m | 5 |  | 0 |  | 0 |  | 0 | 15 | 0 | 0.00037 | 0 | 0 | 0 | M21 | RTS 23/ I | Indiv | 0.09955 | 0.5 |  | Práce | Běžná |  |  |  | POL1_
27 | 34111094R | kabel CYKY; instalační; pro pevné uložení ve vnitřních a venk.prostorách v zemi, betonu; Cu plné holé jádro, tvar jádra RE-kulatý jednodrát; počet a průřez žil 5x2,5mm2; počet žil 5; teplota použití -30 až 70 °C; max.provoz.teplota při zkratu 160 °C; min.teplota pokládky -5 °C; průřez vodiče 2,5 mm2; samozhášivý; odolnost vůči UV záření; barva pláště černá | m | 25 |  | 0 |  | 0 |  | 0 | 15 | 0 | 0.0003 | 0.01 | 0 | 0 | SPCM | RTS 23/ I | RTS 23/ I | 0 | 0 |  | Specifikace | Běžná |  |  |  | POL3_
|  | použití -30 až 70 °C; max.provoz.teplota při zkratu 160 °C; min.teplota pokládky -5 °C; průřez vodiče 2,5 mm2; samozhášivý; odolnost vůči UV záření; barva pláště černá | [25 empty] | POP |  | použití -30 až 70 °C; max.provoz.teplota při zkratu 160 °C; min.teplota pokládky -5 °C; průřez vodiče 2,5 mm2; samozhášivý; odolnost vůči UV záření; barva pláště černá
28 | 210810056R00 | Montáž kabelu CYKY 750 V, 5 x 2,5 mm2, pevně uloženého | m | 25 |  | 0 |  | 0 |  | 0 | 15 | 0 | 0 | 0 | 0 | 0 | M21 | RTS 23/ I | Indiv | 0.09955 | 2.49 |  | Práce | Běžná |  |  |  | POL1_
29 | 210810046RT3 | Montáž kabelu CYKY 750 V, 3 x 2,5 mm2, pevně uloženého, včetně dodávky kabelu | m | 163 |  | 0 |  | 0 |  | 0 | 15 | 0 | 0.00023 | 0.04 | 0 | 0 | M21 | RTS 23/ I | RTS 23/ I | 0.09955 | 16.23 |  | Práce | Běžná |  |  |  | POL1_9
30 | 210810045RT1 | Montáž kabelu CYKY 750 V, 3 x 1,5 mm2, pevně uloženého, včetně dodávky kabelu | m | 182 |  | 0 |  | 0 |  | 0 | 15 | 0 | 0.00016 | 0.03 | 0 | 0 | M21 | RTS 23/ I | RTS 23/ I | 0.09955 | 18.12 |  | Práce | Běžná |  |  |  | POL1_9
31 | 210800014R00 | Montáž vodiče CYY, 6 mm2, uloženého v trubce, | m | 3 |  | 0 |  | 0 |  | 0 | 15 | 0 | 0 | 0 | 0 | 0 | M21 | RTS 23/ I | Indiv | 0.02074 | 0.06 |  | Práce | Běžná |  |  |  | POL1_
32 | 34141303R | vodič CYY; silový, propojovací jednožilový; pevné uložení; jádro Cu plné holé; počet žil 1; jmen.průřez jádra 6,00 mm2; vnější průměr max 6,0 mm; izolace PVC; tl. izolace 1,2 mm; odolný proti šíření plamene | m | 3 |  | 0 |  | 0 |  | 0 | 15 | 0 | 8e-05 | 0 | 0 | 0 | SPCM | RTS 23/ I | Indiv | 0 | 0 |  | Specifikace | Běžná |  |  |  | POL3_
|  | šíření plamene | [25 empty] | POP
33 | 210100002R00 | Ukončení vodičů v rozvaděči včetně zapojení a vodičové koncovky, , průřez do 6 mm2 | kus | 10 |  | 0 |  | 0 |  | 0 | 15 | 0 | 0 | 0 | 0 | 0 | M21 | RTS 23/ I | RTS 23/ I | 0.06 | 0.6 |  | Práce | Běžná |  |  |  | POL1_9
34 | 210100001R00 | Ukončení vodičů v rozvaděči včetně zapojení a vodičové koncovky, , průřez do 2,5 mm2 | kus | 15 |  | 0 |  | 0 |  | 0 | 15 | 0 | 0 | 0 | 0 | 0 | M21 | RTS 23/ I | Indiv | 0.0505 | 0.76 |  | Práce | Běžná |  |  |  | POL1_9
35 | 210290881R00 | Montáž "dymo" štítky na desku nebo rozvodnici, , | kus | 5 |  | 0 |  | 0 |  | 0 | 15 | 0 | 0 | 0 | 0 | 0 | M21 | RTS 23/ I | Indiv | 0.0298 | 0.15 |  | Práce | Běžná |  |  |  | POL1_
36 | 210130104R00 | Montáž stykače vzduchového, vestavného, bez relé 500 V včetně zapojení, do 25 A, třípólového | ks | 3 |  | 0 |  | 0 |  | 0 | 15 | 0 | 0 | 0 | 0 | 0 | M21 | RTS 23/ I | RTS 23/ I | 0.527 | 1.58 |  | Práce | Běžná |  |  |  | POL1_9
37 | 201702141327T | Stykač instalační 20A, 230VAC, 2Z | ks | 3 |  | 0 |  | 0 |  | 0 | 15 | 0 | 0 | 0 | 0 | 0 |  | Vlastní | Indiv | 0 | 0 |  | Specifikace | Běžná |  |  |  | POL3_0
38 | 210150451R00 | Relé a ochrany montáž relé nezávislých časových, , typ AT, AOT, AN, VT | kus | 2 |  | 0 |  | 0 |  | 0 | 15 | 0 | 0 | 0 | 0 | 0 | M21 | RTS 18/ I | Indiv | 0.76 | 1.52 |  | Práce | Běžná |  |  |  | POL1_
39 | 115314052018 | Spínací hodiny digitální, 230V, dvoukanálové | kus | 2 |  | 0 |  | 0 |  | 0 | 15 | 0 | 0 | 0 | 0 | 0 |  | Vlastní | Indiv | 0 | 0 |  | Specifikace | Běžná |  |  |  | POL3_
40 | 210120803R00 | Montáž chrániče proudového, dvoupólového, do 40 A | kus | 4 |  | 0 |  | 0 |  | 0 | 15 | 0 | 0 | 0 | 0 | 0 | M21 | RTS 23/ I | Indiv | 0.35 | 1.4 |  | Práce | Běžná |  |  |  | POL1_
41 | 358891505R | chránič nadproudový; typ AC; jmen.proud 10,00 A; počet pólů 1+N; jmen.reziduální proud 30 mA; IP 20; charakt. C; tepl.okolí od -5 do+ 40 °C | kus | 2 |  | 0 |  | 0 |  | 0 | 15 | 0 | 0.00027 | 0 | 0 | 0 | SPCM | RTS 23/ I | RTS 23/ I | 0 | 0 |  | Specifikace | Běžná |  |  |  | POL3_
42 | 358891506R | chránič nadproudový; typ AC; jmen.proud 16,00 A; počet pólů 1+N; jmen.reziduální proud 30 mA; IP 20; charakt. C; tepl.okolí od -5 do+ 40 °C | kus | 2 |  | 0 |  | 0 |  | 0 | 15 | 0 | 0.00027 | 0 | 0 | 0 | SPCM | RTS 23/ I | RTS 23/ I | 0 | 0 |  | Specifikace | Běžná |  |  |  | POL3_
43 | 210120401R00 | Montáž jističe vzduchového včetně zapojení, bez krytu, jednopólového do 25 A, | kus | 6 |  | 0 |  | 0 |  | 0 | 15 | 0 | 0 | 0 | 0 | 0 | M21 | RTS 23/ I | Indiv | 0.18967 | 1.14 |  | Práce | Běžná |  |  |  | POL1_9
44 | 35822001013R | jistič modulární jmen.proud 10,00 A; charakt. B; počet pólů 1; jmenovitá zkratová schopnost/230 V a.c. 10 kA; tepl.okolí -25 do + 55 °C; IP 20 | kus | 1 |  | 0 |  | 0 |  | 0 | 15 | 0 | 0.00018 | 0 | 0 | 0 | SPCM | RTS 23/ I | RTS 23/ I | 0 | 0 |  | Specifikace | Běžná |  |  |  | POL3_
45 | 35822001010R | jistič modulární jmen.proud 2,00 A; charakt. B; počet pólů 1; jmenovitá zkratová schopnost/230 V a.c. 10 kA; tepl.okolí -25 do + 55 °C; IP 20 | kus | 5 |  | 0 |  | 0 |  | 0 | 15 | 0 | 0.00018 | 0 | 0 | 0 | SPCM | RTS 23/ I | RTS 23/ I | 0 | 0 |  | Specifikace | Běžná |  |  |  | POL3_
46 | 210120451R00 | Montáž jističe vzduchového včetně zapojení, bez krytu, třípólového do 25 A, | kus | 2 |  | 0 |  | 0 |  | 0 | 15 | 0 | 0 | 0 | 0 | 0 | M21 | RTS 23/ I | RTS 23/ I | 0.34783 | 0.7 |  | Práce | Běžná |  |  |  | POL1_9
47 | 35822002313R | jistič modulární jmen.proud 16,00 A; charakt. B; počet pólů 3; jmenovitá zkratová schopnost/230 V a.c. 10 kA; tepl.okolí -25 do + 55 °C; IP 20 | kus | 1 |  | 0 |  | 0 |  | 0 | 15 | 0 | 0.0005 | 0 | 0 | 0 | SPCM | RTS 23/ I | RTS 23/ I | 0 | 0 |  | Specifikace | Běžná |  |  |  | POL3_
48 | 35822002314R | jistič modulární jmen.proud 20,00 A; charakt. B; počet pólů 3; jmenovitá zkratová schopnost/230 V a.c. 10 kA; tepl.okolí -25 do + 55 °C; IP 20 | kus | 1 |  | 0 |  | 0 |  | 0 | 15 | 0 | 0.0005 | 0 | 0 | 0 | SPCM | RTS 23/ I | RTS 23/ I | 0 | 0 |  | Specifikace | Běžná |  |  |  | POL3_
49 | 210190014R00 | Montáž osazení plastové rozvodnice SR, do výklenku, | kus | 1 |  | 0 |  | 0 |  | 0 | 15 | 0 | 0 | 0 | 0 | 0 | M21 | RTS 18/ II | Indiv | 1 | 1 |  | Práce | Běžná |  |  |  | POL1_9
|  | montáž rozvaděčů nn a vn včetně usazení, sestavení dílců, vyvážení, upevnění, zapojení a montáž demontovaných částí a přístrojů, kontroly a dotažení spojů, opravy nátěrů, avšak bez zapojení, a ukončení kabelů | [25 empty] | SPI |  | montáž rozvaděčů nn a vn včetně usazení, sestavení dílců, vyvážení, upevnění, zapojení a montáž demontovaných částí a přístrojů, kontroly a dotažení spojů, opravy nátěrů, avšak bez zapojení, a ukončení kabelů
50 | 32911122017 | Rozvodnice nástěnná, 36 modulů, transparentní dveře, IP65 | ks | 1 |  | 0 |  | 0 |  | 0 | 15 | 0 | 0 | 0 | 0 | 0 |  | Vlastní | Indiv | 0 | 0 |  | Specifikace | Běžná |  |  |  | POL3_0
[26 empty] | 15 | 21 | DPH
| Celkem |  |  |  |  | 0 | [19 empty] | 0 | 0 | SUM
END
Note on S6: Jedná se o informaci, zda se jedná o položku, která je do rozpočtu zadána z cenové soustavy RTS, nebo vlastní.
Note on T6: Jedná se o název CÚ, která je zadána u položky rozpočtu