## Pokyny pro vyplnění
Pokyny pro vyplnění
Ve všech listech tohoto souboru můžete měnit pouze buňky s modrým pozadím. Jedná se o tyto údaje : - údaje o firmě - jednotkové ceny položek zadané na maximálně dvě desetinná místa

## Stavba
#RTSROZP# | Soupis stavebních prací, dodávek a služeb
| Stavba: |  | 072-1_1 | Masarykova 6-oprava dvorních fasád, dvora a nebytového prostoru vč.světlíku
| Zadavatel |  | Statutární město Brno - MČ Brno-střed |  |  |  | IČO: | 44992785
|  |  | Dominikánská 2 |  |  |  | DIČ: | CZ44992785
|  |  | 60169 | Brno
| Projektant: | [5 empty] | IČO:
DIČ:
| Zhotovitel: | [5 empty] | IČO:
DIČ:
Vypracoval:
| Rozpis ceny | [6 empty] | Celkem
HSV | HSV | [6 empty] | 0
PSV | PSV | [6 empty] | 0
MON | MON | [6 empty] | 0
VN | Vedlejší náklady | [6 empty] | 0
ON | Ostatní náklady | [6 empty] | 0
| Celkem | [6 empty] | 0
Rekapitulace daní
0 | Základ pro sníženou DPH |  |  | 15 | % | 0 |  |  | CZK
0 | Snížená DPH |  |  | 15 | % | 0 |  |  | CZK
0 | Základ pro základní DPH |  |  | 21 | % | 0 |  |  | CZK
0 | Základní DPH |  |  | 21 | % | 0 |  |  | CZK
0 | Zaokrouhlení |  |  |  |  | 0 |  |  | CZK
| Cena celkem bez DPH |  |  |  |  | 0 |  |  | CZK
0 | Cena celkem s DPH |  |  |  |  | 0 |  |  | CZK
|  | v |  |  | dne
|  |  | Za zhotovitele |  |  |  | Za objednatele
Rekapitulace dílčích částí
#CASTI>> | Číslo | Název |  |  | Základ pro sníženou DPH | Základ pro základní DPH | DPH celkem | Cena celkem | %
1 | Stavba |  |  |  | 0 | 0 | 0 | 0
2 |  | Ostatní a vedlejší náklady |  |  | 0 | 0 | 0 | 0
3 | 00 | Ostatní a vedlejší náklady |  |  | 0 | 0 | 0 | 0
2 |  | Stavební objekt |  |  |  |  | 0
2 | 01 | Masarykova 6- oprava dvorních fasád, dvora a nebytového prostoru vč.světlíku |  |  | 0 | 0 | 0 | 0
3 | 1 | Bourací práce |  |  | 0 | 0 | 0 | 0
3 | 2 | Stavební část |  |  | 0 | 0 | 0 | 0
3 | 3 | Zařízení zdravotně technických instalací |  |  | 0 | 0 | 0 | 0
3 | 4 | Zařízení pro vytápění staveb |  |  | 0 | 0 | 0 | 0
3 | 5 | Zařízení vzduchotechniky |  |  | 0 | 0 | 0 | 0
3 | 6 | Zařízení silnoproudé elektrotechniky |  |  | 0 | 0 | 0 | 0
| Celkem za stavbu |  |  |  | 0 | 0 | 0 | 0 | 0
#POPS | Popis stavby: 072-1_1 - Masarykova 6-oprava dvorních fasád, dvora a nebytového prostoru vč.světlíku
#POPO | Popis objektu: 00 - Ostatní a vedlejší náklady
#POPR | Popis rozpočtu: 00 - Ostatní a vedlejší náklady
#POPO | Popis objektu: 01 - Masarykova 6- oprava dvorních fasád, dvora a nebytového prostoru vč.světlíku
#POPR | Popis rozpočtu: 1 - Bourací práce
#POPR | Popis rozpočtu: 2 - Stavební část
| Před realizací nových prvků a povrchových úprav uplatňujících se při vnímání vzhledu uličních průčelí bude zástupcům památkové péče předložen konkretizovaný návrh nebo vzorek prvků a odstínů jednotlivých finál-ních povrchových úprav k posouzení a odsouhlasení. Vzhled nových prvků a odstíny finálních povrchových úprav budou v návaznosti na vzhled odpovídajících prvků a finálních povrchových úprav provozovny v pravé části parteru. | [8 empty] | Před realizací nových prvků a povrchových úprav uplatňujících se při vnímání vzhledu uličních průčelí bude zástupcům památkové péče předložen konkretizovaný návrh nebo vzorek prvků a odstínů jednotlivých finál-ních povrchových úprav k posouzení a odsouhlasení. Vzhled nových prvků a odstíny finálních povrchových úprav budou v návaznosti na vzhled odpovídajících prvků a finálních povrchových úprav provozovny v pravé části parteru.
#POPR | Popis rozpočtu: 3 - Zařízení zdravotně technických instalací
#POPR | Popis rozpočtu: 4 - Zařízení pro vytápění staveb
#POPR | Popis rozpočtu: 5 - Zařízení vzduchotechniky
#POPR | Popis rozpočtu: 6 - Zařízení silnoproudé elektrotechniky
Rekapitulace dílů
| Číslo | Název |  |  | Typ dílu |  |  | Celkem | %
| 1 | Zemní práce |  |  | HSV |  |  | 0
| 3 | Svislé a kompletní konstrukce |  |  | HSV |  |  | 0
| 34 | Stěny a příčky |  |  | HSV |  |  | 0
| 342 | Stěny a příčky montované lehké |  |  | HSV |  |  | 0
| 4 | Vodorovné konstrukce |  |  | HSV |  |  | 0
| 416 | Podhledy a mezistropy montované lehké |  |  | HSV |  |  | 0
| 61 | Úpravy povrchů vnitřní |  |  | HSV |  |  | 0
| 62 | Úpravy povrchů vnější |  |  | HSV |  |  | 0
| 63 | Podlahy a podlahové konstrukce |  |  | HSV |  |  | 0
| 94 | Lešení a stavební výtahy |  |  | HSV |  |  | 0
| 95 | Dokončovací konstrukce na pozemních stavbách |  |  | HSV |  |  | 0
| 96 | Bourání konstrukcí |  |  | HSV |  |  | 0
| 99 | Staveništní přesun hmot |  |  | HSV |  |  | 0
| 711 | Izolace proti vodě |  |  | PSV |  |  | 0
| 712 | Povlakové krytiny |  |  | PSV |  |  | 0
| 713 | Izolace tepelné |  |  | PSV |  |  | 0
| 721 | Vnitřní kanalizace |  |  | PSV |  |  | 0
| 721A_B | Venkovní splašková a dešťové kanalizace |  |  | PSV |  |  | 0
| 722 | Vnitřní a venkovní vodovod |  |  | PSV |  |  | 0
| 725 | Zařizovací předměty |  |  | PSV |  |  | 0
| 733 | Rozvody vytápění |  |  | PSV |  |  | 0
| 735 | Otopná tělesa |  |  | PSV |  |  | 0
| 739 | Ostatní práce |  |  | PSV |  |  | 0
| 762 | Konstrukce tesařské |  |  | PSV |  |  | 0
| 764 | Konstrukce klempířské |  |  | PSV |  |  | 0
| 765 | Krytiny tvrdé |  |  | PSV |  |  | 0
| 766 | Konstrukce truhlářské |  |  | PSV |  |  | 0
| 767 | Konstrukce zámečnické |  |  | PSV |  |  | 0
| 771 | Podlahy z dlaždic a obklady |  |  | PSV |  |  | 0
| 775 | Podlahy vlysové a parketové |  |  | PSV |  |  | 0
| 776 | Podlahy povlakové |  |  | PSV |  |  | 0
| 777 | Podlahy ze syntetických hmot |  |  | PSV |  |  | 0
| 781 | Obklady keramické |  |  | PSV |  |  | 0
| 783 | Nátěry |  |  | PSV |  |  | 0
| 784 | Malby |  |  | PSV |  |  | 0
| 787 | Zasklívání |  |  | PSV |  |  | 0
| 799 | Ostatní |  |  | PSV |  |  | 0
| M21_1 | Elektroinstalace |  |  | MON |  |  | 0
| M21_2 | Zemní a pomocné stavební práce |  |  | MON |  |  | 0
| M24_1 | Zařízení č.1 – Větrání hygienického zázemí 1.NP I. |  |  | MON |  |  | 0
| M24_2 | Zařízení č.2 – Příprava pro odvětrání prostoru 1.102.04. |  |  | MON |  |  | 0
| M24_3 | Ostatní činnosti |  |  | MON |  |  | 0
| M99 | Ostatní práce "M" |  |  | MON |  |  | 0
| D96 | Přesuny suti a vybouraných hmot |  |  | PSU |  |  | 0
| VN | Vedlejší náklady |  |  | VN |  |  | 0
| ON | Ostatní náklady |  |  | ON |  |  | 0
| Cena celkem | [6 empty] | 0 | 0
Note on D11: Název
Note on D12: Ulice
Note on D13: PSČ
Note on E13: Místo
Note on I11: IČO
Note on I12: DIČ

## VzorPolozky (hidden)
Položkový rozpočet
S:
O:
R:

## 00 00 Naklady
Soupis vedlejších a ostatních nákladů | [27 empty] | #TypZaznamu#
S: | 072-1_1 | Masarykova 6-oprava dvorních fasád, dvora a nebytového prostoru vč.světlíku | [25 empty] | STA
O: | 00 | Ostatní a vedlejší náklady | [22 empty] | NAK |  |  | OBJ
R: | 00 | Ostatní a vedlejší náklady | [25 empty] | ROZ
P.č. | Číslo položky | Název položky | MJ | Množství | Cena / MJ | Celkem | Dodávka | Dodávka celk. | Montáž | Montáž celk. | DPH | Cena s DPH | Hmotnost / MJ | Hmotnost celk.(t) | Dem. hmotnost / MJ | Dem. hmotnost celk.(t) | Ceník | Cen. soustava / platnost | Cenová úroveň | Nhod / MJ | Nhod celk. | Dodavatel | Typ položky | Stav položky
Díl: | VN | Vedlejší náklady |  |  |  | 0 |  | 0 |  | 0 |  | 0 |  | 0 |  | 0 |  |  |  |  | 0 | [6 empty] | DIL
1 | 005121 R | Zařízení staveniště | Soubor | 1 |  | 0 |  | 0 |  | 0 | 15 | 0 | 0 | 0 | 0 | 0 |  | Vlastní | Indiv | 0 | 0 |  | VRN | Běžná |  |  |  | POL99_2
|  | Veškeré náklady spojené s vybudováním, provozem a odstraněním zařízení staveniště. | [25 empty] | POP
2 | 005122010R | Provoz objednatele | Soubor | 1 |  | 0 |  | 0 |  | 0 | 15 | 0 | 0 | 0 | 0 | 0 |  | Vlastní | Indiv | 0 | 0 |  | VRN | Běžná |  |  |  | POL99_2
|  | Náklady na ztížené provádění stavebních prací v důsledku nepřerušeného provozu na staveništi nebo v případech nepřerušeného provozu v objektech v nichž se stavební práce provádí. | [25 empty] | POP | Náklady na ztížené provádění stavebních prací v důsledku nepřerušeného provozu na staveništi nebo v případech nepřerušeného provozu v objektech v nichž se stavební práce provádí.
3 | 005111021R | Vytyčení inženýrských sítí | Soubor | 1 |  | 0 |  | 0 |  | 0 | 15 | 0 | 0 | 0 | 0 | 0 |  | Vlastní | Indiv | 0 | 0 |  | VRN | Běžná |  |  |  | POL99_2
4 | 005124010R | Koordinační činnost | Soubor | 1 |  | 0 |  | 0 |  | 0 | 15 | 0 | 0 | 0 | 0 | 0 |  | RTS 23/ I | Indiv | 0 | 0 |  | VRN | Běžná |  |  |  | POL99_0
|  | Koordinace stavebních a technologických dodávek stavby. | [25 empty] | POP
5 | 005122020R | Silniční, železniční či kolejový provoz | Soubor | 1 |  | 0 |  | 0 |  | 0 | 15 | 0 | 0 | 0 | 0 | 0 |  | RTS 23/ I | Indiv | 0 | 0 |  | VRN | Běžná |  |  |  | POL99_0
|  | Náklady na ztížené provádění stavebních prací v důsledku nepřerušeného dopravního provozu na staveništi nebo v jeho bezprostředním okolí. | [25 empty] | POP | Náklady na ztížené provádění stavebních prací v důsledku nepřerušeného dopravního provozu na staveništi nebo v jeho bezprostředním okolí.
6 | 00524 R | Předání a převzetí díla | Soubor | 1 |  | 0 |  | 0 |  | 0 | 15 | 0 | 0 | 0 | 0 | 0 |  | RTS 23/ I | Indiv | 0 | 0 |  | VRN | Běžná |  |  |  | POL99_0
|  | Náklady zhotovitele, které vzniknou v souvislosti s povinnostmi zhotovitele při předání a převzetí díla. | [25 empty] | POP | Náklady zhotovitele, které vzniknou v souvislosti s povinnostmi zhotovitele při předání a převzetí díla.
|  | Jde zejména o zajištění vyjádření DOSS ( dotčených orgánů státní správy) ke kolaudaci, kolaudačních prohlídek a příprava a kompletace žádosti o kolaudaci dle SOD. | [25 empty] | POP | Jde zejména o zajištění vyjádření DOSS ( dotčených orgánů státní správy) ke kolaudaci, kolaudačních prohlídek a příprava a kompletace žádosti o kolaudaci dle SOD.
|  | Dále o zajištění potřebných dodatečných průzkumů, zkoušek a odborných posudků dle SOD a požadavků DOSS včetně. | [25 empty] | POP | Dále o zajištění potřebných dodatečných průzkumů, zkoušek a odborných posudků dle SOD a požadavků DOSS včetně.
Díl: | ON | Ostatní náklady |  |  |  | 0 |  | 0 |  | 0 |  | 0 |  | 0 |  | 0 |  |  |  |  | 0 | [6 empty] | DIL
7 | 005211020R | Ochrana stávajících inženýrských sítí na staveništ | Soubor | 1 |  | 0 |  | 0 |  | 0 | 15 | 0 | 0 | 0 | 0 | 0 |  | Vlastní | Indiv | 0 | 0 |  | VRN | Běžná |  |  |  | POL99_8
8 | 005211030R | Dočasná dopravní opatření | Soubor | 1 |  | 0 |  | 0 |  | 0 | 15 | 0 | 0 | 0 | 0 | 0 |  | Vlastní | Indiv | 0 | 0 |  | VRN | Běžná |  |  |  | POL99_8
9 | 005211040R | Užívání veřejných ploch a prostranství | Soubor | 1 |  | 0 |  | 0 |  | 0 | 15 | 0 | 0 | 0 | 0 | 0 |  | Vlastní | Indiv | 0 | 0 |  | VRN | Běžná |  |  |  | POL99_8
10 | 005211080R | Bezpečnostní a hygienická opatření na staveništi | Soubor | 1 |  | 0 |  | 0 |  | 0 | 15 | 0 | 0 | 0 | 0 | 0 |  | Vlastní | Indiv | 0 | 0 |  | VRN | Běžná |  |  |  | POL99_8
|  | Náklady na ochranu staveniště před vstupem nepovolaných osob, včetně příslušného značení, náklady na oplocení staveniště či na jeho osvětlení, náklady na vypracování potřebné dokumentace pro provoz staveniště z hlediska požární ochrany (požární řád a poplachová směrnice) a z hlediska provozu staveniště (provozně dopravní řád). | [25 empty] | POP | Náklady na ochranu staveniště před vstupem nepovolaných osob, včetně příslušného značení, náklady na oplocení staveniště či na jeho osvětlení, náklady na vypracování potřebné dokumentace pro provoz staveniště z hlediska požární ochrany (požární řád a poplachová směrnice) a z hlediska provozu staveniště (provozně dopravní řád).
|  | Provoz pro pěší bude zajištěn provizorními lávkami. Výkopy na volných a neohrazených pozemcích budou opatřeny ochranným zábradlím tak, aby bylo zabráněno pádu cizích osob do výkopu. Zábradlí bude zřetelně označeno případně osvíceno. | [25 empty] | POP | Provoz pro pěší bude zajištěn provizorními lávkami. Výkopy na volných a neohrazených pozemcích budou opatřeny ochranným zábradlím tak, aby bylo zabráněno pádu cizích osob do výkopu. Zábradlí bude zřetelně označeno případně osvíceno.
|  | POLOŽKA OBSAHUJE NÁKLADY NA VYPRACOVÁNÍ PLÁNU BOZP. | [25 empty] | POP
11 | 005241010R | Dokumentace skutečného provedení | Soubor | 1 |  | 0 |  | 0 |  | 0 | 15 | 0 | 0 | 0 | 0 | 0 |  | RTS 23/ I | Indiv | 0 | 0 |  | VRN | Běžná |  |  |  | POL99_8
|  | Náklady na vyhotovení dokumentace skutečného provedení stavby a její předání objednateli v požadované formě a požadovaném počtu. | [25 empty] | POP | Náklady na vyhotovení dokumentace skutečného provedení stavby a její předání objednateli v požadované formě a požadovaném počtu.
|  | Položka obsahuje náklady na zhotovení dokumentace skutečného provedení díla včetně fotodokumentace (dispozice, veškeré skryté instalace atd.); dokumentace bude předána ve dvojím vyhotovení v listinné i jednou v elektronické podobě (formáty elektronické podoby budou *.DWG, tak i *. PDF), elektronická podoba bude předána na CD nosiči, u výpočtu podlahové plochy postupovat v souladu s nařízením vlády č. 366/2013 Sb., dále bude uvedena užitná plocha prostoru | [25 empty] | POP | Položka obsahuje náklady na zhotovení dokumentace skutečného provedení díla včetně fotodokumentace (dispozice, veškeré skryté instalace atd.); dokumentace bude předána ve dvojím vyhotovení v listinné i jednou v elektronické podobě (formáty elektronické podoby budou *.DWG, tak i *. PDF), elektronická podoba bude předána na CD nosiči, u výpočtu podlahové plochy postupovat v souladu s nařízením vlády č. 366/2013 Sb., dále bude uvedena užitná plocha prostoru
12 | 005241020R | Geodetické zaměření skutečného provedení | Soubor | 1 |  | 0 |  | 0 |  | 0 | 15 | 0 | 0 | 0 | 0 | 0 |  | Vlastní | Indiv | 0 | 0 |  | VRN | Běžná |  |  |  | POL99_8
|  | Zaměření skutečné plochy užitkové a skutečné plochy podlahové. | [25 empty] | POP
13 | ONR001 | Vypracování dílenské, montážní a výrobně technické dokumentace | Soubor | 1 |  | 0 |  | 0 |  | 0 | 15 | 0 | 0 | 0 | 0 | 0 |  | Vlastní | Indiv | 0 | 0 |  | VRN | Běžná |  |  |  | POL99_8
14 | ONR002 | Vyřízení povolení zvláštního užívání komunikace | Soubor | 1 |  | 0 |  | 0 |  | 0 | 15 | 0 | 0 | 0 | 0 | 0 |  | Vlastní | Indiv | 0 | 0 |  | VRN | Běžná |  |  |  | POL99_8
[26 empty] | 15 | 21 | DPH
| Celkem |  |  |  |  | 0 | [19 empty] | 0 | 0 | SUM
END
Note on S6: Jedná se o informaci, zda se jedná o položku, která je do rozpočtu zadána z cenové soustavy RTS, nebo vlastní.
Note on T6: Jedná se o název CÚ, která je zadána u položky rozpočtu

## 01 1 Pol
Položkový soupis prací a dodávek | [27 empty] | #TypZaznamu#
S: | 072-1_1 | Masarykova 6-oprava dvorních fasád, dvora a nebytového prostoru vč.světlíku | [25 empty] | STA
O: | 01 | Masarykova 6- oprava dvorních fasád, dvora a nebytového prostoru vč.světlíku | [22 empty] | STA |  |  | OBJ
R: | 1 | Bourací práce | [25 empty] | ROZ
P.č. | Číslo položky | Název položky | MJ | Množství | Cena / MJ | Celkem | Dodávka | Dodávka celk. | Montáž | Montáž celk. | DPH | Cena s DPH | Hmotnost / MJ | Hmotnost celk.(t) | Dem. hmotnost / MJ | Dem. hmotnost celk.(t) | Ceník | Cen. soustava / platnost | Cenová úroveň | Nhod / MJ | Nhod celk. | Dodavatel | Typ položky | Stav položky
Díl: | 1 | Zemní práce |  |  |  | 0 |  | 0 |  | 0 |  | 0 |  | 0 |  | 0 |  |  |  |  | 2.67 | [6 empty] | DIL
1 | 139711101R00 | Vykopávka v uzavřených prostorách v hornině 1-4 | m3 | 0.3523 |  | 0 |  | 0 |  | 0 | 15 | 0 | 0 | 0 | 0 | 0 | 800-1 | RTS 23/ I | RTS 23/ I | 6.298 | 2.22 |  | Práce | Běžná |  |  |  | POL1_
|  | s naložením výkopku na dopravní prostředek | [25 empty] | SPI
|  | viz. půdorys 1.NP - stávající stav/bourací práce : | [25 empty] | VV | 0
|  | S9 : | [25 empty] | VV | 0
|  | dvůr : 17,615*0,020 |  | 0.35 | [23 empty] | VV | 0
2 | 162701105R00 | Vodorovné přemístění výkopku z horniny 1 až 4, na vzdálenost přes 9 000 do 10 000 m | m3 | 0.3523 |  | 0 |  | 0 |  | 0 | 15 | 0 | 0 | 0 | 0 | 0 | 800-1 | RTS 23/ I | RTS 23/ I | 0.011 | 0 |  | Práce | Běžná |  |  |  | POL1_
|  | po suchu, bez naložení výkopku, avšak se složením bez rozhrnutí, zpáteční cesta vozidla. | [25 empty] | SPI
|  | Odkaz na mn. položky pořadí 1 : 0,35230 |  | 0.35 | [23 empty] | VV | 0
3 | 162701109R00 | Vodorovné přemístění výkopku příplatek k ceně za každých dalších i započatých 1 000 m přes 10 000 m z horniny 1 až 4 | m3 | 3.523 |  | 0 |  | 0 |  | 0 | 15 | 0 | 0 | 0 | 0 | 0 | 800-1 | RTS 23/ I | RTS 23/ I | 0 | 0 |  | Práce | Běžná |  |  |  | POL1_
|  | po suchu, bez naložení výkopku, avšak se složením bez rozhrnutí, zpáteční cesta vozidla. | [25 empty] | SPI
|  | 10 km : | [25 empty] | VV | 0
|  | Odkaz na mn. položky pořadí 2 : 0,35230*10 |  | 3.52 | [23 empty] | VV | 0
4 | 162201203R00 | Vodorovné přemístění výkopku z horniny 1 až 4, kolečkem, na vzdálenost do 10 m | m3 | 0.3523 |  | 0 |  | 0 |  | 0 | 15 | 0 | 0 | 0 | 0 | 0 | 800-1 | RTS 23/ I | RTS 23/ I | 0.668 | 0.24 |  | Práce | Běžná |  |  |  | POL1_
|  | bez naložení, avšak s vyprázdněním nádoby na hromadu nebo do dopravního prostředku, | [25 empty] | SPI
|  | Odkaz na mn. položky pořadí 1 : 0,35230 |  | 0.35 | [23 empty] | VV | 0
5 | 162201210R00 | Vodorovné přemístění výkopku příplatek za každých dalších 10 m z horniny 1 až 4, kolečkem | m3 | 0.3523 |  | 0 |  | 0 |  | 0 | 15 | 0 | 0 | 0 | 0 | 0 | 800-1 | RTS 23/ I | RTS 23/ I | 0.591 | 0.21 |  | Práce | Běžná |  |  |  | POL1_
|  | bez naložení, avšak s vyprázdněním nádoby na hromadu nebo do dopravního prostředku, | [25 empty] | SPI
|  | Odkaz na mn. položky pořadí 4 : 0,35230 |  | 0.35 | [23 empty] | VV | 0
6 | 199000002R00 | Poplatky za skládku horniny 1- 4, skupina 17 05 04 z Katalogu odpadů | m3 | 0.3523 |  | 0 |  | 0 |  | 0 | 15 | 0 | 0 | 0 | 0 | 0 | 800-1 | RTS 23/ I | RTS 23/ I | 0 | 0 |  | Práce | Běžná |  |  |  | POL1_
|  | Odkaz na mn. položky pořadí 2 : 0,35230 |  | 0.3523 | [23 empty] | VV | 0
Díl: | 94 | Lešení a stavební výtahy |  |  |  | 0 |  | 0 |  | 0 |  | 0 |  | 14.9 |  | 0 |  |  |  |  | 225.42 | [6 empty] | DIL
7 | 941941031R00 | Montáž lešení lehkého pracovního řadového s podlahami šířky od 0,80 do 1,00 m, výšky do 10 m | m2 | 113.31 |  | 0 |  | 0 |  | 0 | 15 | 0 | 0.01838 | 2.08 | 0 | 0 | 800-3 | RTS 23/ I | RTS 23/ I | 0.13 | 14.73 |  | Práce | Běžná |  |  |  | POL1_
|  | včetně kotvení | [25 empty] | SPI
|  | Včetně kotvení lešení. | [25 empty] | POP
|  | viz. výkres pohledy vnitrobloku 2 - stávající stav/bourací práce : | [25 empty] | VV | 0
|  | 12,590*9,000 |  | 113.31 | [23 empty] | VV | 0
8 | 941941032R00 | Montáž lešení lehkého pracovního řadového s podlahami šířky od 0,80 do 1,00 m, výšky přes 10 do 30 m | m2 | 528 |  | 0 |  | 0 |  | 0 | 15 | 0 | 0.01838 | 9.7 | 0 | 0 | 800-3 | RTS 23/ I | RTS 23/ I | 0.123 | 64.94 |  | Práce | Běžná |  |  |  | POL1_
|  | včetně kotvení | [25 empty] | SPI
|  | Včetně kotvení lešení. | [25 empty] | POP
|  | viz. výkres pohledy vnitrobloku 1 - stávající stav/bourací práce : | [25 empty] | VV | 0
|  | 16,000*24,000 |  | 384 | [23 empty] | VV | 0
|  | 6,000*24,000 |  | 144 | [23 empty] | VV | 0
9 | 941941191R00 | Montáž lešení lehkého pracovního řadového s podlahami příplatek za každý další i započatý měsíc použití lešení šířky šířky od 0,80 do 1,00 m a výšky do 10 m | m2 | 339.93 |  | 0 |  | 0 |  | 0 | 15 | 0 | 0.00085 | 0.29 | 0 | 0 | 800-3 | RTS 23/ I | RTS 23/ I | 0.006 | 2.04 |  | Práce | Běžná |  |  |  | POL1_
|  | včetně kotvení | [25 empty] | SPI
|  | Odkaz na mn. položky pořadí 7 : 113,31000*3 |  | 339.93 | [23 empty] | VV | 0
10 | 941941192R00 | Montáž lešení lehkého pracovního řadového s podlahami příplatek za každý další i započatý měsíc použití lešení šířky šířky od 0,80 do 1,00 m a výšky přes 10 do 30 m | m2 | 1584 |  | 0 |  | 0 |  | 0 | 15 | 0 | 0.00082 | 1.3 | 0 | 0 | 800-3 | RTS 23/ I | RTS 23/ I | 0.006 | 9.5 |  | Práce | Běžná |  |  |  | POL1_
|  | včetně kotvení | [25 empty] | SPI
|  | Odkaz na mn. položky pořadí 8 : 528,00000*3 |  | 1584 | [23 empty] | VV | 0
11 | 941941831R00 | Demontáž lešení lehkého řadového s podlahami šířky od 0,8 do 1 m, výšky do 10 m | m2 | 113.31 |  | 0 |  | 0 |  | 0 | 15 | 0 | 0 | 0 | 0 | 0 | 800-3 | RTS 23/ I | RTS 23/ I | 0.102 | 11.56 |  | Práce | Běžná |  |  |  | POL1_
|  | Odkaz na mn. položky pořadí 7 : 113,31000 |  | 113.31 | [23 empty] | VV | 0
12 | 941941832R00 | Demontáž lešení lehkého řadového s podlahami šířky od 0,8 do 1 m, výšky přes 10 do 30 m | m2 | 528 |  | 0 |  | 0 |  | 0 | 15 | 0 | 0 | 0 | 0 | 0 | 800-3 | RTS 23/ I | RTS 23/ I | 0.105 | 55.44 |  | Práce | Běžná |  |  |  | POL1_
|  | Odkaz na mn. položky pořadí 8 : 528,00000 |  | 528 | [23 empty] | VV | 0
13 | 941955003R00 | Lešení lehké pracovní pomocné pomocné, o výšce lešeňové podlahy přes 1,9 do 2,5 m | m2 | 258.51 |  | 0 |  | 0 |  | 0 | 15 | 0 | 0.00592 | 1.53 | 0 | 0 | 800-3 | RTS 23/ I | RTS 23/ I | 0.26 | 67.21 |  | Práce | Běžná |  |  |  | POL1_
|  | viz. půdorys 1.NP - stávající stav/bourací práce : | [25 empty] | VV | 0
|  | 1.102.01 : 73,120 |  | 73.12 | [23 empty] | VV | 0
|  | 1.102.02 : 61,990 |  | 61.99 | [23 empty] | VV | 0
|  | 1.102.03 : 22,730 |  | 22.73 | [23 empty] | VV | 0
|  | 1.102.04 : 25,750 |  | 25.75 | [23 empty] | VV | 0
|  | 1.102.05 : 1,110 |  | 1.11 | [23 empty] | VV | 0
|  | 1.102.06 : 1,370 |  | 1.37 | [23 empty] | VV | 0
|  | 1.102.07 : 16,310 |  | 16.31 | [23 empty] | VV | 0
|  | 1.102.08 : 16,130 |  | 16.13 | [23 empty] | VV | 0
|  | os : 40,000 |  | 40 | [23 empty] | VV | 0
Díl: | 96 | Bourání konstrukcí |  |  |  | 0 |  | 0 |  | 0 |  | 0 |  | 0.15 |  | 74.85 |  |  |  |  | 400.1 | [6 empty] | DIL
14 | 962031116R00 | Bourání příček z cihel pálených plných, tloušťky 140 mm | m2 | 10.54 |  | 0 |  | 0 |  | 0 | 15 | 0 | 0.00067 | 0.01 | 0.319 | 3.36 | 801-3 | RTS 23/ I | RTS 23/ I | 0.317 | 3.34 |  | Práce | Běžná |  |  |  | POL1_
|  | nebo vybourání otvorů průřezové plochy přes 4 m2 v příčkách, včetně pomocného lešení o výšce podlahy do 1900 mm a pro zatížení do 1,5 kPa (150 kg/m2), | [25 empty] | SPI |  | nebo vybourání otvorů průřezové plochy přes 4 m2 v příčkách, včetně pomocného lešení o výšce podlahy do 1900 mm a pro zatížení do 1,5 kPa (150 kg/m2),
|  | viz. půdorys 1.NP - stávající stav/bourací práce : | [25 empty] | VV | 0
|  | S16 : 3,100*3,400 |  | 10.54 | [23 empty] | VV | 0
15 | 962031183R00 | Bourání příček z tvárnic betonových dutinových, tloušťky 100 mm | m2 | 10.54 |  | 0 |  | 0 |  | 0 | 15 | 0 | 0.00067 | 0.01 | 0.195 | 2.06 | 801-3 | RTS 23/ I | RTS 23/ I | 0.232 | 2.45 |  | Práce | Běžná |  |  |  | POL1_
|  | nebo vybourání otvorů průřezové plochy přes 4 m2 v příčkách, včetně pomocného lešení o výšce podlahy do 1900 mm a pro zatížení do 1,5 kPa (150 kg/m2), | [25 empty] | SPI |  | nebo vybourání otvorů průřezové plochy přes 4 m2 v příčkách, včetně pomocného lešení o výšce podlahy do 1900 mm a pro zatížení do 1,5 kPa (150 kg/m2),
|  | viz. půdorys 1.NP - stávající stav/bourací práce : | [25 empty] | VV | 0
|  | S16 : 3,100*3,400 |  | 10.54 | [23 empty] | VV | 0
16 | 962032231R00 | Bourání zdiva nadzákladového z cihel pálených nebo vápenopískových, na maltu vápenou nebo vápenocementovou | m3 | 5.5 |  | 0 |  | 0 |  | 0 | 15 | 0 | 0.00128 | 0.01 | 1.8 | 9.9 | 801-3 | RTS 23/ I | RTS 23/ I | 1.52 | 8.36 |  | Práce | Běžná |  |  |  | POL1_
|  | nebo vybourání otvorů průřezové plochy přes 4 m2 ve zdivu nadzákladovém, včetně pomocného lešení o výšce podlahy do 1900 mm a pro zatížení do 1,5 kPa (150 kg/m2) | [25 empty] | SPI |  | nebo vybourání otvorů průřezové plochy přes 4 m2 ve zdivu nadzákladovém, včetně pomocného lešení o výšce podlahy do 1900 mm a pro zatížení do 1,5 kPa (150 kg/m2)
|  | viz. výkres pohledy vnitrobloku 1 - stávající stav/bourací práce : | [25 empty] | VV | 0
|  | os : 5,500 |  | 5.5 | [23 empty] | VV | 0
17 | 962036112R00 | Demontáž sádrokartonových, sádrovláknitých příček a předstěn příčka, sádrokartonová bez minerální izolace, jednoduchá ocelová konstrukce, 1xopláštěná deskou tl. 12,5 mm | m2 | 21.182 |  | 0 |  | 0 |  | 0 | 15 | 0 | 0.00033 | 0.01 | 0.02198 | 0.47 | 801-3 | RTS 23/ I | RTS 23/ I | 0.325 | 6.88 |  | Práce | Běžná |  |  |  | POL1_
|  | viz. půdorys 1.NP - stávající stav/bourací práce : | [25 empty] | VV | 0
|  | B/2 : 6,230*3,400 |  | 21.18 | [23 empty] | VV | 0
18 | 962036412R00 | Demontáž sádrokartonových, sádrovláknitých příček a předstěn předstěna, sádrokartonová bez minerální izolace, jednoduchá ocelová konstrukce, 1xopláštěná deskou tl. 12,5 mm | m2 | 9.46 |  | 0 |  | 0 |  | 0 | 15 | 0 | 0.00033 | 0 | 0.01223 | 0.12 | 801-3 | RTS 23/ I | RTS 23/ I | 0.268 | 2.54 |  | Práce | Běžná |  |  |  | POL1_
|  | viz. půdorys 1.NP - stávající stav/bourací práce : | [25 empty] | VV | 0
|  | B/6 : 1,100*4,300*2 |  | 9.46 | [23 empty] | VV | 0
19 | 963016111R00 | Demontáž sádrokartonových a sádrovláknitých podhledů z desek bez minerální izolace, na jednoduché ocelové konstrukci, 1x opláštěné tl. 12,5 mm | m2 | 85.55 |  | 0 |  | 0 |  | 0 | 15 | 0 | 0.00033 | 0.03 | 0.01183 | 1.01 | 801-3 | RTS 23/ I | RTS 23/ I | 0.346 | 29.6 |  | Práce | Běžná |  |  |  | POL1_
|  | viz. půdorys 1.NP - stávající stav/bourací práce : | [25 empty] | VV | 0
|  | 1.102.02 : 61,990 |  | 61.99 | [23 empty] | VV | 0
|  | 1.102.07 : 16,310 |  | 16.31 | [23 empty] | VV | 0
|  | viz. výkres střechy - stávající stav/bourací práce : | [25 empty] | VV | 0
|  | B28, S3a : 7,250 |  | 7.25 | [23 empty] | VV | 0
20 | 963016211R00 | Demontáž sádrokartonových a sádrovláknitých podhledů z kazet 600 x 600 mm bez minerální izolace, na kovovém roštu, tl. 12,5 mm | m2 | 111.98 |  | 0 |  | 0 |  | 0 | 15 | 0 | 0.00033 | 0.04 | 0.01068 | 1.2 | 801-3 | RTS 23/ I | RTS 23/ I | 0.211 | 23.63 |  | Práce | Běžná |  |  |  | POL1_
|  | viz. půdorys 1.NP - stávající stav/bourací práce : | [25 empty] | VV | 0
|  | B29 : | [25 empty] | VV | 0
|  | 1.102.01 : 73,120 |  | 73.12 | [23 empty] | VV | 0
|  | 1.102.03 : 22,730 |  | 22.73 | [23 empty] | VV | 0
|  | 1.102.08 : 16,130 |  | 16.13 | [23 empty] | VV | 0
21 | 963042819R00 | Bourání jakýchkoliv betonových schodišťových stupňů zhotovených na místě | m | 1.82 |  | 0 |  | 0 |  | 0 | 15 | 0 | 0 | 0 | 0.07 | 0.13 | 801-3 | RTS 23/ I | RTS 23/ I | 0.64 | 1.16 |  | Práce | Běžná |  |  |  | POL1_
|  | viz. půdorys 1.NP - stávající stav/bourací práce : | [25 empty] | VV | 0
|  | B/10 : 1,820 |  | 1.82 | [23 empty] | VV | 0
22 | 964061321R00 | Uvolnění zhlaví trámu ze zdiva cihelného, o průřezu zhlaví do 0,03m2 | kus | 6 |  | 0 |  | 0 |  | 0 | 15 | 0 | 0.00162 | 0.01 | 0.039 | 0.23 | 801-3 | RTS 23/ I | RTS 23/ I | 1.012 | 6.07 |  | Práce | Běžná |  |  |  | POL1_
|  | při jeho výměně pro jakoukoliv délku uložení, včetně pomocného lešení o výšce podlahy do 1900 mm a pro zatížení do 1,5 kPa (150 kg/m2), | [25 empty] | SPI |  | při jeho výměně pro jakoukoliv délku uložení, včetně pomocného lešení o výšce podlahy do 1900 mm a pro zatížení do 1,5 kPa (150 kg/m2),
|  | viz. výkres krovu - stávající stav/bourací práce : | [25 empty] | VV | 0
|  | KR3 : 6,000 |  | 6 | [23 empty] | VV | 0
23 | 965042121RT1 | Bourání podkladů pod dlažby nebo litých celistvých dlažeb a mazanin betonových nebo z litého asfaltu, tloušťky do 100 mm, plochy do 1 m2 | m3 | 0.24 |  | 0 |  | 0 |  | 0 | 15 | 0 | 0 | 0 | 2.2 | 0.53 | 801-3 | RTS 23/ I | RTS 23/ I | 13.24 | 3.18 |  | Práce | Běžná |  |  |  | POL1_
|  | viz. půdorys 1.NP - stávající stav/bourací práce : | [25 empty] | VV | 0
|  | B/18 : 3,000*0,080 |  | 0.24 | [23 empty] | VV | 0
24 | 965042141RT3 | Bourání podkladů pod dlažby nebo litých celistvých dlažeb a mazanin betonových nebo z litého asfaltu, tloušťky do 100 mm, plochy přes 4 m2 | m3 | 2.0486 |  | 0 |  | 0 |  | 0 | 15 | 0 | 0 | 0 | 2.2 | 4.51 | 801-3 | RTS 23/ I | RTS 23/ I | 5.075 | 10.4 |  | Práce | Běžná |  |  |  | POL1_
|  | viz. půdorys 1.NP - stávající stav/bourací práce : | [25 empty] | VV | 0
|  | S9 : | [25 empty] | VV | 0
|  | dvůr : 17,615*0,070 |  | 1.23 | [23 empty] | VV | 0
|  | S5 : | [25 empty] | VV | 0
|  | 1.102.07 : 16,310*0,050 |  | 0.82 | [23 empty] | VV | 0
25 | 965048150R00 | Bourání podkladů pod dlažby nebo litých celistvých dlažeb a mazanin Dočištění povrchu po vybourání dlažeb do tmele, plochy do 50% | m2 | 228.4526 |  | 0 |  | 0 |  | 0 | 15 | 0 | 0 | 0 | 0.00175 | 0.4 | 801-3 | RTS 23/ I | RTS 23/ I | 0.165 | 37.69 |  | Práce | Běžná |  |  |  | POL1_
|  | viz. půdorys 1.NP - stávající stav/bourací práce : | [25 empty] | VV | 0
|  | B/10 : 1,820*1,080 |  | 1.97 | [23 empty] | VV | 0
|  | 1,820*0,150*3 |  | 0.82 | [23 empty] | VV | 0
|  | S6a : | [25 empty] | VV | 0
|  | viz. půdorys 1.NP - stávající stav/bourací práce : | [25 empty] | VV | 0
|  | 1.102.03 : 22,730 |  | 22.73 | [23 empty] | VV | 0
|  | 1.102.05 : 1,110 |  | 1.11 | [23 empty] | VV | 0
|  | 1.102.06 : 1,370 |  | 1.37 | [23 empty] | VV | 0
|  | S6b : | [25 empty] | VV | 0
|  | 1.102.04 : 25,750 |  | 25.75 | [23 empty] | VV | 0
|  | S7 : | [25 empty] | VV | 0
|  | 1.102.01 : 73,120 |  | 73.12 | [23 empty] | VV | 0
|  | 1.102.02 : 61,990 |  | 61.99 | [23 empty] | VV | 0
|  | S7a : | [25 empty] | VV | 0
|  | 1.102.01 : 1,580*10,600 |  | 16.75 | [23 empty] | VV | 0
|  | 1.102.02 : 2,240*3,000 |  | 6.72 | [23 empty] | VV | 0
|  | S15 : | [25 empty] | VV | 0
|  | 1.102.08 : 16,130 |  | 16.13 | [23 empty] | VV | 0
26 | 965049111RT1 | Bourání podkladů pod dlažby nebo litých celistvých dlažeb a mazanin příplatek za bourání mazanin vyztužených svařovanou sítí, tloušťky do 100 mm | m3 | 1.233 |  | 0 |  | 0 |  | 0 | 15 | 0 | 0 | 0 | 0 | 0 | 801-3 | RTS 23/ I | RTS 23/ I | 4.828 | 5.95 |  | Práce | Běžná |  |  |  | POL1_
|  | viz. půdorys 1.NP - stávající stav/bourací práce : | [25 empty] | VV | 0
|  | S9 : | [25 empty] | VV | 0
|  | dvůr : 17,615*0,070 |  | 1.23 | [23 empty] | VV | 0
27 | 965081713RT2 | Bourání podlah z keramických dlaždic, tloušťky do 10 mm, plochy přes 1 m2 | m2 | 404.2088 |  | 0 |  | 0 |  | 0 | 15 | 0 | 0 | 0 | 0.02 | 8.08 | 801-3 | RTS 23/ I | RTS 23/ I | 0.078 | 31.53 |  | Práce | Běžná |  |  |  | POL1_
|  | bez podkladního lože, s jakoukoliv výplní spár | [25 empty] | SPI
|  | viz. půdorys 1.NP - stávající stav/bourací práce : | [25 empty] | VV | 0
|  | B/10 : 1,820*1,080*3 |  | 5.9 | [23 empty] | VV | 0
|  | 1,820*0,150*6*3 |  | 4.91 | [23 empty] | VV | 0
|  | S6a : | [25 empty] | VV | 0
|  | viz. půdorys 1.NP - stávající stav/bourací práce : | [25 empty] | VV | 0
|  | 1.102.03 : 22,730 |  | 22.73 | [23 empty] | VV | 0
|  | 1.102.05 : 1,110 |  | 1.11 | [23 empty] | VV | 0
|  | 1.102.06 : 1,370 |  | 1.37 | [23 empty] | VV | 0
|  | S6b : | [25 empty] | VV | 0
|  | 1.102.04 : 25,750 |  | 25.75 | [23 empty] | VV | 0
|  | S7 : | [25 empty] | VV | 0
|  | 1.102.01 : 73,120*2 |  | 146.24 | [23 empty] | VV | 0
|  | 1.102.02 : 61,990*2 |  | 123.98 | [23 empty] | VV | 0
|  | S7a : | [25 empty] | VV | 0
|  | 1.102.01 : 1,580*10,600 |  | 16.75 | [23 empty] | VV | 0
|  | 1.102.02 : 2,240*3,000 |  | 6.72 | [23 empty] | VV | 0
|  | S15 : | [25 empty] | VV | 0
|  | 1.102.08 : 16,130 |  | 16.13 | [23 empty] | VV | 0
|  | S5 : | [25 empty] | VV | 0
|  | 1.102.07 : 16,310*2 |  | 32.62 | [23 empty] | VV | 0
28 | 966055121R00 | Vybourání částí říms ze železobetonu vyložených přes 500 mm | m | 12.78 |  | 0 |  | 0 |  | 0 | 15 | 0 | 0 | 0 | 0.187 | 2.39 | 801-3 | RTS 23/ I | RTS 23/ I | 1.836 | 23.46 |  | Práce | Běžná |  |  |  | POL1_
|  | viz. výkres pohledy vnitrobloku 1 - stávající stav/bourací práce : | [25 empty] | VV | 0
|  | B/39 - balkonové desky : 2,130*6 |  | 12.78 | [23 empty] | VV | 0
29 | 967031132R00 | Přisekání rovných ostění ve zdivu cihelném na jakoukoliv maltu vápennou nebo vépenocementovou | m2 | 30 |  | 0 |  | 0 |  | 0 | 15 | 0 | 0 | 0 | 0.055 | 1.65 | 801-3 | RTS 23/ I | RTS 23/ I | 0.425 | 12.75 |  | Práce | Běžná |  |  |  | POL1_
|  | bez odstupu, po hrubém vybourání otvorů v jakémkoliv zdivu cihelném, včetně pomocného lešení o výšce podlahy do 1900 mm a pro zatížení do 1,5 kPa (150 kg/m2), | [25 empty] | SPI |  | bez odstupu, po hrubém vybourání otvorů v jakémkoliv zdivu cihelném, včetně pomocného lešení o výšce podlahy do 1900 mm a pro zatížení do 1,5 kPa (150 kg/m2),
|  | viz. půdorys 1.NP - stávající stav/bourací práce : | [25 empty] | VV | 0
|  | B/1-B/4 : 30,000 |  | 30 | [23 empty] | VV | 0
30 | 967032975R00 | Odsekání plošných fasádních prvků předsazených před líc zdiva přes 80 mm | m2 | 1.178 |  | 0 |  | 0 |  | 0 | 15 | 0 | 0 | 0 | 0.18 | 0.21 | 801-3 | RTS 23/ I | RTS 23/ I | 0.865 | 1.02 |  | Práce | Běžná |  |  |  | POL1_
|  | předsazených před líc zdiva, | [25 empty] | SPI
|  | viz. výkres pohledy vnitrobloku 1 - stávající stav/bourací práce : | [25 empty] | VV | 0
|  | B/52 : (1,430+2,230*2)*0,200 |  | 1.18 | [23 empty] | VV | 0
31 | 968061112R00 | Vyvěšení nebo zavěšení dřevěných křídel oken, plochy do 1,5 m2 | kus | 13 |  | 0 |  | 0 |  | 0 | 15 | 0 | 0 | 0 | 0 | 0 | 801-3 | RTS 23/ I | RTS 23/ I | 0.03 | 0.39 |  | Práce | Běžná |  |  |  | POL1_
|  | oken, dveří a vrat, s uložením a opětovným zavěšením po provedení stavebních změn, | [25 empty] | SPI
|  | viz. výkres pohledy vnitrobloku 1 - stávající stav/bourací práce : | [25 empty] | VV | 0
|  | B/49 : 2,000 |  | 2 | [23 empty] | VV | 0
|  | viz. výkres pohledy vnitrobloku 2 - stávající stav/bourací práce : | [25 empty] | VV | 0
|  | B/4 : 11,000 |  | 11 | [23 empty] | VV | 0
32 | 968061125R00 | Vyvěšení nebo zavěšení dřevěných křídel dveří, plochy do 2 m2 | kus | 5 |  | 0 |  | 0 |  | 0 | 15 | 0 | 0 | 0 | 0 | 0 | 801-3 | RTS 23/ I | RTS 23/ I | 0.05 | 0.25 |  | Práce | Běžná |  |  |  | POL1_
|  | oken, dveří a vrat, s uložením a opětovným zavěšením po provedení stavebních změn, | [25 empty] | SPI
|  | viz. půdorys 1.NP - stávající stav/bourací práce : | [25 empty] | VV | 0
|  | B/3 : 2,000 |  | 2 | [23 empty] | VV | 0
|  | B/4 : 3,000 |  | 3 | [23 empty] | VV | 0
33 | 968061126R00 | Vyvěšení nebo zavěšení dřevěných křídel dveří, plochy přes 2 m2 | kus | 2 |  | 0 |  | 0 |  | 0 | 15 | 0 | 0 | 0 | 0 | 0 | 801-3 | RTS 23/ I | RTS 23/ I | 0.09 | 0.18 |  | Práce | Běžná |  |  |  | POL1_
|  | oken, dveří a vrat, s uložením a opětovným zavěšením po provedení stavebních změn, | [25 empty] | SPI
|  | viz. půdorys 1.NP - stávající stav/bourací práce : | [25 empty] | VV | 0
|  | B/3 : 1,000 |  | 1 | [23 empty] | VV | 0
|  | B/4 : 1,000 |  | 1 | [23 empty] | VV | 0
34 | 968062355R00 | Vybourání dřevěných rámů oken dvojitých nebo zdvojených, plochy do 2 m2 | m2 | 1.1564 |  | 0 |  | 0 |  | 0 | 15 | 0 | 0.001 | 0 | 0.062 | 0.07 | 801-3 | RTS 23/ I | RTS 23/ I | 0.612 | 0.71 |  | Práce | Běžná |  |  |  | POL1_
|  | včetně pomocného lešení o výšce podlahy do 1900 mm a pro zatížení do 1,5 kPa (150 kg/m2), | [25 empty] | SPI
|  | viz. výkres pohledy vnitrobloku 1 - stávající stav/bourací práce : | [25 empty] | VV | 0
|  | B/49 : 0,980*1,180 |  | 1.16 | [23 empty] | VV | 0
35 | 968062746R00 | Vybourání dřevěných rámů stěn plných, zesklených nebo výkladních, pevných nebo otevíravých, plochy do 4 m2 | m2 | 6.9819 |  | 0 |  | 0 |  | 0 | 15 | 0 | 0.00049 | 0 | 0.017 | 0.12 | 801-3 | RTS 23/ I | RTS 23/ I | 0.208 | 1.45 |  | Práce | Běžná |  |  |  | POL1_
|  | včetně pomocného lešení o výšce podlahy do 1900 mm a pro zatížení do 1,5 kPa (150 kg/m2), | [25 empty] | SPI
|  | viz. půdorys 1.NP - stávající stav/bourací práce : | [25 empty] | VV | 0
|  | B/5 : 0,600*3,400 |  | 2.04 | [23 empty] | VV | 0
|  | 0,540*3,400 |  | 1.84 | [23 empty] | VV | 0
|  | viz. výkres pohledy vnitrobloku 2 - stávající stav/bourací práce : | [25 empty] | VV | 0
|  | B/4 : 1,530*2,030 |  | 3.11 | [23 empty] | VV | 0
36 | 968071113R00 | Vyvěšení nebo zavěšení kovových křídel oken, plochy přes 1,5 m2 | kus | 3 |  | 0 |  | 0 |  | 0 | 15 | 0 | 0 | 0 | 0 | 0 | 801-3 | RTS 23/ I | RTS 23/ I | 0.09 | 0.27 |  | Práce | Běžná |  |  |  | POL1_
|  | s případným uložením a opětovným zavěšením po provedení stavebních změn, | [25 empty] | SPI
|  | viz. půdorys 1.NP - stávající stav/bourací práce : | [25 empty] | VV | 0
|  | B/19 : 3,000 |  | 3 | [23 empty] | VV | 0
37 | 968072246R00 | Vybourání a vyjmutí kovových rámů a rolet rámů, včetně pomocného lešení o výšce podlahy do 1900 mm a pro zatížení do 1,5 kPa (150 kg/m2) okenních jednoduchých, plochy do 4 m2 | m2 | 7.75 |  | 0 |  | 0 |  | 0 | 15 | 0 | 0.00069 | 0.01 | 0.034 | 0.26 | 801-3 | RTS 23/ I | RTS 23/ I | 0.327 | 2.53 |  | Práce | Běžná |  |  |  | POL1_
|  | viz. půdorys 1.NP - stávající stav/bourací práce : | [25 empty] | VV | 0
|  | B/19 : 3,100*2,500 |  | 7.75 | [23 empty] | VV | 0
38 | 968072455R00 | Vybourání a vyjmutí kovových rámů a rolet rámů, včetně pomocného lešení o výšce podlahy do 1900 mm a pro zatížení do 1,5 kPa (150 kg/m2) dveřních zárubní, plochy do 2 m2 | m2 | 2.758 |  | 0 |  | 0 |  | 0 | 15 | 0 | 0.00117 | 0 | 0.076 | 0.21 | 801-3 | RTS 23/ I | RTS 23/ I | 0.939 | 2.59 |  | Práce | Běžná |  |  |  | POL1_
|  | viz. půdorys 1.NP - stávající stav/bourací práce : | [25 empty] | VV | 0
|  | B/3 : 0,700*1,970*2 |  | 2.76 | [23 empty] | VV | 0
39 | 968072456R00 | Vybourání a vyjmutí kovových rámů a rolet rámů, včetně pomocného lešení o výšce podlahy do 1900 mm a pro zatížení do 1,5 kPa (150 kg/m2) dveřních zárubní, plochy přes 2 m2 | m2 | 9.8616 |  | 0 |  | 0 |  | 0 | 15 | 0 | 0.001 | 0.01 | 0.063 | 0.62 | 801-3 | RTS 23/ I | RTS 23/ I | 0.718 | 7.08 |  | Práce | Běžná |  |  |  | POL1_
|  | viz. půdorys 1.NP - stávající stav/bourací práce : | [25 empty] | VV | 0
|  | B/3 : 1,080*2,770 |  | 2.99 | [23 empty] | VV | 0
|  | B/4 : 1,250*2,200 |  | 2.75 | [23 empty] | VV | 0
|  | 1,000*2,100 |  | 2.1 | [23 empty] | VV | 0
|  | 1,000*2,020 |  | 2.02 | [23 empty] | VV | 0
40 | 968072747R00 | Vybourání a vyjmutí kovových rámů a rolet rámů, včetně pomocného lešení o výšce podlahy do 1900 mm a pro zatížení do 1,5 kPa (150 kg/m2) stěn výkladních pevných nebo otvíravých, plochy přes 4 m2 | m2 | 10.7789 |  | 0 |  | 0 |  | 0 | 15 | 0 | 0.00049 | 0.01 | 0.019 | 0.2 | 801-3 | RTS 23/ I | RTS 23/ I | 0.339 | 3.65 |  | Práce | Běžná |  |  |  | POL1_
|  | viz. půdorys 1.NP - stávající stav/bourací práce : | [25 empty] | VV | 0
|  | B/26 : (1,510+0,880)*4,510 |  | 10.78 | [23 empty] | VV | 0
41 | 970251150R00 | Řezání železobetonu hloubka řezu 150 mm | m | 20.42 |  | 0 |  | 0 |  | 0 | 15 | 0 | 0 | 0 | 0.00046 | 0.01 | 801-3 | RTS 23/ I | RTS 23/ I | 1.5 | 30.63 |  | Práce | Běžná |  |  |  | POL1_
|  | viz. výkres pohledy vnitrobloku 1 - stávající stav/bourací práce : | [25 empty] | VV | 0
|  | B/39 : 2,130*6 |  | 12.78 | [23 empty] | VV | 0
|  | viz. půdorys 1.NP - stávající stav/bourací práce : | [25 empty] | VV | 0
|  | B/53 : (0,510+1,400)*2*2 |  | 7.64 | [23 empty] | VV | 0
42 | 971033541R00 | Vybourání otvorů ve zdivu cihelném z jakýchkoliv cihel pálených na jakoukoliv maltu vápenou nebo vápenocementovou, plochy do 1 m2, tloušťky do 300 mm | m3 | 0.24 |  | 0 |  | 0 |  | 0 | 15 | 0 | 0.00182 | 0 | 1.8 | 0.43 | 801-3 | RTS 23/ I | RTS 23/ I | 5.016 | 1.2 |  | Práce | Běžná |  |  |  | POL1_
|  | základovém nebo nadzákladovém, | [25 empty] | SPI
|  | Včetně pomocného lešení o výšce podlahy do 1900 mm a pro zatížení do 1,5 kPa (150 kg/m2). | [25 empty] | POP
|  | viz. půdorys 1.NP - stávající stav/bourací práce : | [25 empty] | VV | 0
|  | B/47 : 1,000*0,800*0,300 |  | 0.24 | [23 empty] | VV | 0
43 | 971033561R00 | Vybourání otvorů ve zdivu cihelném z jakýchkoliv cihel pálených na jakoukoliv maltu vápenou nebo vápenocementovou, plochy do 1 m2, tloušťky do 600 mm | m3 | 0.1296 |  | 0 |  | 0 |  | 0 | 15 | 0 | 0.00182 | 0 | 1.8 | 0.23 | 801-3 | RTS 23/ I | RTS 23/ I | 5.796 | 0.75 |  | Práce | Běžná |  |  |  | POL1_
|  | základovém nebo nadzákladovém, | [25 empty] | SPI
|  | Včetně pomocného lešení o výšce podlahy do 1900 mm a pro zatížení do 1,5 kPa (150 kg/m2). | [25 empty] | POP
|  | viz. výkres pohledy vnitrobloku 1 - stávající stav/bourací práce : | [25 empty] | VV | 0
|  | B/48 : 0,600*0,480*0,450 |  | 0.13 | [23 empty] | VV | 0
44 | 971033621R00 | Vybourání otvorů ve zdivu cihelném z jakýchkoliv cihel pálených na jakoukoliv maltu vápenou nebo vápenocementovou, plochy do 4 m2, tloušťky do 100 mm | m2 | 3.638 |  | 0 |  | 0 |  | 0 | 15 | 0 | 0.00054 | 0 | 0.18 | 0.65 | 801-3 | RTS 23/ I | RTS 23/ I | 0.309 | 1.12 |  | Práce | Běžná |  |  |  | POL1_
|  | základovém nebo nadzákladovém, | [25 empty] | SPI
|  | Včetně pomocného lešení o výšce podlahy do 1900 mm a pro zatížení do 1,5 kPa (150 kg/m2). | [25 empty] | POP
|  | viz. půdorys 1.NP - stávající stav/bourací práce : | [25 empty] | VV | 0
|  | B/2 : 1,070*3,400 |  | 3.64 | [23 empty] | VV | 0
45 | 971033631R00 | Vybourání otvorů ve zdivu cihelném z jakýchkoliv cihel pálených na jakoukoliv maltu vápenou nebo vápenocementovou, plochy do 4 m2, tloušťky do 150 mm | m2 | 4.382 |  | 0 |  | 0 |  | 0 | 15 | 0 | 0.00054 | 0 | 0.27 | 1.18 | 801-3 | RTS 23/ I | RTS 23/ I | 0.43 | 1.88 |  | Práce | Běžná |  |  |  | POL1_
|  | základovém nebo nadzákladovém, | [25 empty] | SPI
|  | Včetně pomocného lešení o výšce podlahy do 1900 mm a pro zatížení do 1,5 kPa (150 kg/m2). | [25 empty] | POP
|  | viz. půdorys 1.NP - stávající stav/bourací práce : | [25 empty] | VV | 0
|  | B/1 : 1,250*2,200 |  | 2.75 | [23 empty] | VV | 0
|  | B/2 : 0,480*3,400 |  | 1.63 | [23 empty] | VV | 0
46 | 971033641R00 | Vybourání otvorů ve zdivu cihelném z jakýchkoliv cihel pálených na jakoukoliv maltu vápenou nebo vápenocementovou, plochy do 4 m2, tloušťky do 300 mm | m3 | 1.9722 |  | 0 |  | 0 |  | 0 | 15 | 0 | 0.00182 | 0 | 1.8 | 3.55 | 801-3 | RTS 23/ I | RTS 23/ I | 3.196 | 6.3 |  | Práce | Běžná |  |  |  | POL1_
|  | základovém nebo nadzákladovém, | [25 empty] | SPI
|  | Včetně pomocného lešení o výšce podlahy do 1900 mm a pro zatížení do 1,5 kPa (150 kg/m2). | [25 empty] | POP
|  | viz. půdorys 1.NP - stávající stav/bourací práce : | [25 empty] | VV | 0
|  | B/1 : 1,240*2,770*0,200 |  | 0.69 | [23 empty] | VV | 0
|  | 1,160*2,770*0,200*2 |  | 1.29 | [23 empty] | VV | 0
47 | 974042567R00 | Vysekání rýh v podlaze betonové do hloubky 150 mm, šířky do 300 mm | m | 5.6 |  | 0 |  | 0 |  | 0 | 15 | 0 | 0 | 0 | 0.099 | 0.55 | 801-3 | RTS 23/ I | RTS 23/ I | 1.536 | 8.6 |  | Práce | Běžná |  |  |  | POL1_
|  | s betonovým podkladem, | [25 empty] | SPI
|  | viz. půdorys 1.NP - stávající stav/bourací práce : | [25 empty] | VV | 0
|  | B/53 : 1,400*2*2 |  | 5.6 | [23 empty] | VV | 0
48 | 976071111R00 | Vybourání kovových doplňkových konstrukcí madel a zábradlí v jakémkoliv zdivu | m | 21.18 |  | 0 |  | 0 |  | 0 | 15 | 0 | 0 | 0 | 0.037 | 0.78 | 801-3 | RTS 23/ I | RTS 23/ I | 0.55 | 11.65 |  | Práce | Běžná |  |  |  | POL1_
|  | viz. výkres pohledy vnitrobloku 1 - stávající stav/bourací práce : | [25 empty] | VV | 0
|  | B/38 : (2,090+0,720*2)*6 |  | 21.18 | [23 empty] | VV | 0
49 | 978013191R00 | Otlučení omítek vápenných nebo vápenocementových vnitřních s vyškrabáním spár, s očištěním zdiva stěn, v rozsahu do 100 % | m2 | 10.54 |  | 0 |  | 0 |  | 0 | 15 | 0 | 0 | 0 | 0.046 | 0.48 | 801-3 | RTS 23/ I | RTS 23/ I | 0.26 | 2.74 |  | Práce | Běžná |  |  |  | POL1_
|  | viz. půdorys 1.NP - stávající stav/bourací práce : | [25 empty] | VV | 0
|  | S16 : 3,100*3,400 |  | 10.54 | [23 empty] | VV | 0
50 | 978015291R00 | Otlučení omítek vápenných nebo vápenocementových vnějších s vyškrabáním spár, s očištěním zdiva 1. až 4. stupni složitosti, v rozsahu do 100 % | m2 | 466.16 |  | 0 |  | 0 |  | 0 | 15 | 0 | 0 | 0 | 0.059 | 27.5 | 801-3 | RTS 23/ I | RTS 23/ I | 0.2 | 93.23 |  | Práce | Běžná |  |  |  | POL1_
|  | viz. výkres pohledy vnitrobloku 1 - stávající stav/bourací práce : | [25 empty] | VV | 0
|  | pohled 1 : 76,000+5,800 |  | 81.8 | [23 empty] | VV | 0
|  | 72,050+9,550 |  | 81.6 | [23 empty] | VV | 0
|  | 115,020 |  | 115.02 | [23 empty] | VV | 0
|  | pohled 2 : 101,170+17,070 |  | 118.24 | [23 empty] | VV | 0
|  | viz. výkres pohledy vnitrobloku 2 - stávající stav/bourací práce : | [25 empty] | VV | 0
|  | 69,500 |  | 69.5 | [23 empty] | VV | 0
51 | 978059531R00 | Odsekání a odebrání obkladů stěn z obkládaček vnitřních z jakýchkoliv materiálů, plochy přes 2 m2 | m2 | 16.85 |  | 0 |  | 0 |  | 0 | 15 | 0 | 0 | 0 | 0.068 | 1.15 | 801-3 | RTS 23/ I | RTS 23/ I | 0.3 | 5.06 |  | Práce | Běžná |  |  |  | POL1_
|  | včetně otlučení podkladní omítky až na zdivo, | [25 empty] | SPI
|  | viz. půdorys 1.NP - stávající stav/bourací práce : | [25 empty] | VV | 0
|  | B/45 : | [25 empty] | VV | 0
|  | 1.102.05-06 : 7,120*2,000 |  | 14.24 | [23 empty] | VV | 0
|  | 1.102.03 : 0,870*1,500 |  | 1.3 | [23 empty] | VV | 0
|  | 1.102.08 : 0,870*1,500 |  | 1.3 | [23 empty] | VV | 0
52 | 978059211R00 | Odsekání a odebrání obkladů stěn z umělého kamene, plochy do 1 m2 | m2 | 3.5 |  | 0 |  | 0 |  | 0 | 15 | 0 | 0 | 0 | 0.169 | 0.59 | 801-3 | RTS 23/ I | RTS 23/ I | 1.46 | 5.11 |  | Práce | Běžná |  |  |  | POL1_
|  | včetně otlučení podkladní omítky až na zdivo, | [25 empty] | SPI
|  | viz. výkres pohledy uliční - stávající stav/bourací práce : | [25 empty] | VV | 0
|  | B/50 : 1,100 |  | 1.1 | [23 empty] | VV | 0
|  | 0,800*2 |  | 1.6 | [23 empty] | VV | 0
|  | 0,200 |  | 0.2 | [23 empty] | VV | 0
|  | 0,600 |  | 0.6 | [23 empty] | VV | 0
53 | 968072876R0 | Vybourání mříží pl. nad 2 m2 | m2 | 12.1808 |  | 0 |  | 0 |  | 0 | 15 | 0 | 0 | 0 | 0.002 | 0.02 |  | Vlastní | Indiv | 0.223 | 2.72 |  | Práce | Běžná |  |  |  | POL1_
|  | viz. půdorys 1.NP - stávající stav/bourací práce : | [25 empty] | VV | 0
|  | viz. výkres pohledy uliční - stávající stav/bourací práce : | [25 empty] | VV | 0
|  | B/43 : 2,510*3,130 |  | 7.86 | [23 empty] | VV | 0
|  | 1,550*2,790 |  | 4.32 | [23 empty] | VV | 0
54 | 96R001 | B/9 odstranění podlahové lišty určující rozhraní mezi různými finálními povrchy, včetně odvozu a likvidace suti | m | 28.99 |  | 0 |  | 0 |  | 0 | 15 | 0 | 0 | 0 | 0 | 0 |  | Vlastní | Indiv | 0 | 0 |  | Práce | Běžná |  |  |  | POL1_
|  | viz. půdorys 1.NP - stávající stav/bourací práce : | [25 empty] | VV | 0
|  | B/9 : 10,600+10,150 |  | 20.75 | [23 empty] | VV | 0
|  | 3,000*2+2,240 |  | 8.24 | [23 empty] | VV | 0
55 | 96R002 | B/17 demontáž napojení dešťového svodu na kanalizaci, včetně odvozu a likvidace suti | kus | 5 |  | 0 |  | 0 |  | 0 | 15 | 0 | 0 | 0 | 0 | 0 |  | Vlastní | Indiv | 0 | 0 |  | Práce | Běžná |  |  |  | POL1_
|  | JEDNÁ SE POUZE O ZAÚSTĚNÍ A LAPAČ SPLAVENIN. | [25 empty] | POP
|  | viz. výkres střechy - stávající stav/bourací práce : | [25 empty] | VV | 0
|  | B/17 : 1,000 |  | 1 | [23 empty] | VV | 0
|  | viz. výkres pohledy vnitrobloku 2 - stávající stav/bourací práce : | [25 empty] | VV | 0
|  | B/17 : 4,000 |  | 4 | [23 empty] | VV | 0
56 | 96R003 | B/42 odpojení krajních prutů rámu a jejich seříznutí tak, aby je bylo možno napojit na novou kci, po dobu napojení nutno stávající rám provizorně podepřít | m | 5.88 |  | 0 |  | 0 |  | 0 | 15 | 0 | 0 | 0 | 0 | 0 |  | Vlastní | Indiv | 0 | 0 |  | Práce | Běžná |  |  |  | POL1_
|  | viz. výkres podhledy stropů nad prodejnou - stávající stav/bourací práce : | [25 empty] | VV | 0
|  | B/42 : 5,880 |  | 5.88 | [23 empty] | VV | 0
57 | 96R004 | B/34 demontáž krytky větracího průduchu přímotopů, po dokončení stavebních prací bude provedena, revize plynového zařízení a zpětná montáž krytky | kus | 5 |  | 0 |  | 0 |  | 0 | 15 | 0 | 0 | 0 | 0 | 0 |  | Vlastní | Indiv | 0 | 0 |  | Práce | Běžná |  |  |  | POL1_
|  | viz. výkres pohledy vnitrobloku 1 - stávající stav/bourací práce : | [25 empty] | VV | 0
|  | B/34 : 2,000 |  | 2 | [23 empty] | VV | 0
|  | viz. výkres pohledy vnitrobloku 2 - stávající stav/bourací práce : | [25 empty] | VV | 0
|  | B/34 : 3,000 |  | 3 | [23 empty] | VV | 0
58 | 96R005 | B/35 demontáž vyústění větracího průduchu VZT, včetně odvozu a likvidace suti | kus | 0 |  | 0 |  | 0 |  | 0 | 15 | 0 | 0 | 0 | 0 | 0 |  | Vlastní | Indiv | 0 | 0 |  | Práce | Běžná |  |  |  | POL1_
|  | viz. výkres pohledy vnitrobloku 1 - stávající stav/bourací práce : | [25 empty] | VV | 0
|  | B/35 - zrušeno : 0,000 | [25 empty] | VV | 0
59 | 96R006 | B/37 demontáž ocelového přístřešku včetně plechové krytiny, včetně odvozu a likvidace suti | m2 | 7.7 |  | 0 |  | 0 |  | 0 | 15 | 0 | 0 | 0 | 0 | 0 |  | Vlastní | Indiv | 0 | 0 |  | Práce | Běžná |  |  |  | POL1_
|  | OCELOVÝ RÁM S VLNITÝM PLECHEM. HMOTNOST ODHADEM 23kg. | [25 empty] | POP
|  | viz. výkres pohledy vnitrobloku 1 - stávající stav/bourací práce : | [25 empty] | VV | 0
|  | B/37 : 7,700 |  | 7.7 | [23 empty] | VV | 0
60 | 96R007 | B/40 odstranění části svislé kanalizace vystupující nad střešní rovinu a zaslepení spodní části, potrubí, není-li již zaslepená, včetně odvozu a likvidace suti | kus | 1 |  | 0 |  | 0 |  | 0 | 15 | 0 | 0 | 0 | 0 | 0 |  | Vlastní | Indiv | 0 | 0 |  | Práce | Běžná |  |  |  | POL1_
|  | viz. výkres pohledy vnitrobloku 1 - stávající stav/bourací práce : | [25 empty] | VV | 0
|  | B/40 : 1,000 |  | 1 | [23 empty] | VV | 0
61 | 96R008 | B/44 demontáž satelitu - satelit bude uskladněn a opětovně nainstalován po dokončení oprav fasády | kus | 1 |  | 0 |  | 0 |  | 0 | 15 | 0 | 0 | 0 | 0 | 0 |  | Vlastní | Indiv | 0 | 0 |  | Práce | Běžná |  |  |  | POL1_
|  | viz. výkres pohledy vnitrobloku 1 - stávající stav/bourací práce : | [25 empty] | VV | 0
|  | B/44 : 1,000 |  | 1 | [23 empty] | VV | 0
62 | 96R009 | HZS – bourání a odstraňování konstrukcí | hod | 100 |  | 0 |  | 0 |  | 0 | 15 | 0 | 0 | 0 | 0 | 0 |  | Vlastní | Indiv | 0 | 0 |  | Práce | Běžná |  |  |  | POL1_
|  | Prováděné práce nutno odsouhlasit ve stavebním deníku. Bourání drobných betonových, železobetonových a kovových konstrukcí a ostatní neměřitelné práce spojené s bouráním a přípravou konstrukcí pro nový stav. | [25 empty] | POP |  | Prováděné práce nutno odsouhlasit ve stavebním deníku. Bourání drobných betonových, železobetonových a kovových konstrukcí a ostatní neměřitelné práce spojené s bouráním a přípravou konstrukcí pro nový stav.
Díl: | 99 | Staveništní přesun hmot |  |  |  | 0 |  | 0 |  | 0 |  | 0 |  | 0 |  | 0 |  |  |  |  | 38.78 | [6 empty] | DIL
63 | 999281111R00 | Přesun hmot pro opravy a údržbu objektů pro opravy a údržbu dosavadních objektů včetně vnějších plášťů výšky do 25 m, | t | 15.0486 |  | 0 |  | 0 |  | 0 | 15 | 0 | 0 | 0 | 0 | 0 | 801-4 | RTS 23/ I | RTS 23/ I | 2.577 | 38.78 |  | Přesun hmot | Běžná |  |  |  | POL7_
|  | oborů 801, 803, 811 a 812 | [25 empty] | SPI
Díl: | 712 | Povlakové krytiny |  |  |  | 0 |  | 0 |  | 0 |  | 0 |  | 0 |  | 0.81 |  |  |  |  | 8.43 | [6 empty] | DIL
64 | 712300831RT1 | Odstranění povlakové krytiny a mechu na střechách plochých do 10° povlakové krytiny jednovrstvé, z ploch jednotlivě do 10 m | m2 | 61.8419 |  | 0 |  | 0 |  | 0 | 15 | 0 | 0 | 0 | 0.006 | 0.37 | 800-711 | RTS 23/ I | RTS 23/ I | 0.072 | 4.45 |  | Práce | Běžná |  |  |  | POL1_
|  | viz. půdorys střechy - stávající stav/bourací práce : | [25 empty] | VV | 0
|  | B28, S1 : 53,020/cosx(26) |  | 58.99 | [23 empty] | VV | 0
|  | B28, S4 : 0,980*2,910 |  | 2.85 | [23 empty] | VV | 0
65 | 712400831RT1 | Odstranění povlakové krytiny a mechu na střechách šikmých přes 10 do 30° povlakové krytiny jednovrstvé, z ploch jednotlivě do 10 m | m2 | 14.65 |  | 0 |  | 0 |  | 0 | 15 | 0 | 0 | 0 | 0.006 | 0.09 | 800-711 | RTS 23/ I | RTS 23/ I | 0.07 | 1.03 |  | Práce | Běžná |  |  |  | POL1_
|  | viz. výkres střechy - stávající stav/bourací práce : | [25 empty] | VV | 0
|  | B28, S3a : 7,250 |  | 7.25 | [23 empty] | VV | 0
|  | B28, S3b : 7,400 |  | 7.4 | [23 empty] | VV | 0
66 | 712400831RT3 | Odstranění povlakové krytiny a mechu na střechách šikmých přes 10 do 30° povlakové krytiny jednovrstvé, z ploch jednotlivě přes 20 m | m2 | 58.9901 |  | 0 |  | 0 |  | 0 | 15 | 0 | 0 | 0 | 0.006 | 0.35 | 800-711 | RTS 23/ I | RTS 23/ I | 0.05 | 2.95 |  | Práce | Běžná |  |  |  | POL1_
|  | viz. půdorys střechy - stávající stav/bourací práce : | [25 empty] | VV | 0
|  | B28, S1 : 53,020/cosx(26) |  | 58.99 | [23 empty] | VV | 0
Díl: | 721 | Vnitřní kanalizace |  |  |  | 0 |  | 0 |  | 0 |  | 0 |  | 0 |  | 0.02 |  |  |  |  | 0.47 | [6 empty] | DIL
67 | 721210823R00 | Demontáž vpusti střešní , DN 125 | kus | 1 |  | 0 |  | 0 |  | 0 | 15 | 0 | 0 | 0 | 0.02011 | 0.02 | 800-721 | RTS 23/ I | RTS 23/ I | 0.465 | 0.47 |  | Práce | Běžná |  |  |  | POL1_
|  | viz. půdorys střechy - stávající stav/bourací práce : | [25 empty] | VV | 0
|  | B/16 : 1,000 |  | 1 | [23 empty] | VV | 0
Díl: | 725 | Zařizovací předměty |  |  |  | 0 |  | 0 |  | 0 |  | 0 |  | 0 |  | 0.07 |  |  |  |  | 1.31 | [6 empty] | DIL
68 | 725110814R00 | Demontáž klozetů kombinovaných | soubor | 1 |  | 0 |  | 0 |  | 0 | 15 | 0 | 0 | 0 | 0.0342 | 0.03 | 800-721 | RTS 23/ I | RTS 23/ I | 0.465 | 0.47 |  | Práce | Běžná |  |  |  | POL1_
|  | viz. půdorys 1.NP - stávající stav/bourací práce : | [25 empty] | VV | 0
|  | B/13 : 1,000 |  | 1 | [23 empty] | VV | 0
69 | 725210821R00 | Demontáž umyvadel umyvadel bez výtokových armatur | soubor | 2 |  | 0 |  | 0 |  | 0 | 15 | 0 | 0 | 0 | 0.01946 | 0.04 | 800-721 | RTS 23/ I | RTS 23/ I | 0.382 | 0.76 |  | Práce | Běžná |  |  |  | POL1_
|  | viz. půdorys 1.NP - stávající stav/bourací práce : | [25 empty] | VV | 0
|  | B/12 : 2,000 |  | 2 | [23 empty] | VV | 0
70 | 725751811R00 | Demontáž laboratorních armatur vodovodních , výtokových | soubor | 2 |  | 0 |  | 0 |  | 0 | 15 | 0 | 0 | 0 | 0.00037 | 0 | 800-721 | RTS 23/ I | RTS 23/ I | 0.041 | 0.08 |  | Práce | Běžná |  |  |  | POL1_
|  | viz. půdorys 1.NP - stávající stav/bourací práce : | [25 empty] | VV | 0
|  | B/12 : 2,000 |  | 2 | [23 empty] | VV | 0
Díl: | 762 | Konstrukce tesařské |  |  |  | 0 |  | 0 |  | 0 |  | 0 |  | 0.01 |  | 3.13 |  |  |  |  | 20.58 | [6 empty] | DIL
71 | 762214811R00 | Demontáž schodiště včetně zábradlí s podstupnicemi, šířky do 1,5 m | m | 2.1 |  | 0 |  | 0 |  | 0 | 15 | 0 | 0 | 0 | 0.3 | 0.63 | 800-762 | RTS 23/ I | RTS 23/ I | 0.576 | 1.21 |  | Práce | Běžná |  |  |  | POL1_
|  | viz. půdorys 1.NP - stávající stav/bourací práce : | [25 empty] | VV | 0
|  | B/21 : 1,050*2 |  | 2.1 | [23 empty] | VV | 0
72 | 762331812R00 | Demontáž vázaných konstrukcí krovů z hranolů, hranolků, fošen, průřezové plochy přes 120 do 224 cm2 | m | 12.18 |  | 0 |  | 0 |  | 0 | 15 | 0 | 0 | 0 | 0.014 | 0.17 | 800-762 | RTS 23/ I | RTS 23/ I | 0.128 | 1.56 |  | Práce | Běžná |  |  |  | POL1_
|  | viz. výkres krovu - stávající stav/bourací práce : | [25 empty] | VV | 0
|  | KR3 : 2,030*6 |  | 12.18 | [23 empty] | VV | 0
73 | 762341821R00 | Demontáž bednění a laťování bednění střech rovných, obloukových, o sklonu do 60 stupňů včetně všech nadstřešních konstrukcí z fošen hrubých | m2 | 85.8779 |  | 0 |  | 0 |  | 0 | 15 | 0 | 0 | 0 | 0.017 | 1.46 | 800-762 | RTS 23/ I | RTS 23/ I | 0.11 | 9.45 |  | Práce | Běžná |  |  |  | POL1_
|  | viz. půdorys střechy - stávající stav/bourací práce : | [25 empty] | VV | 0
|  | B28, S1 : 53,020/cosx(26) |  | 58.99 | [23 empty] | VV | 0
|  | B28, S3a : 7,240 |  | 7.24 | [23 empty] | VV | 0
|  | B28, S4 : 0,980*2,910 |  | 2.85 | [23 empty] | VV | 0
|  | B27, S2 - žlab : 0,680*10,200 |  | 6.94 | [23 empty] | VV | 0
|  | 1,160*8,500 |  | 9.86 | [23 empty] | VV | 0
74 | 762822810R00 | Demontáž stropnic z řeziva průřezové plochy do 144 cm2 | m | 92.1 |  | 0 |  | 0 |  | 0 | 15 | 0 | 0.00016 | 0.01 | 0.008 | 0.74 | 800-762 | RTS 23/ I | RTS 23/ I | 0.086 | 7.92 |  | Práce | Běžná |  |  |  | POL1_
|  | viz. řez F-F - stávající stav/bourací práce : | [25 empty] | VV | 0
|  | B/20 : 8,500*9 |  | 76.5 | [23 empty] | VV | 0
|  | 3,900*4 |  | 15.6 | [23 empty] | VV | 0
75 | 762841821R00 | Demontáž podbití stropů a střech do 60° z desek | m2 | 2.8518 |  | 0 |  | 0 |  | 0 | 15 | 0 | 0.00016 | 0 | 0.045 | 0.13 | 800-762 | RTS 23/ I | RTS 23/ I | 0.145 | 0.41 |  | Práce | Běžná |  |  |  | POL1_
|  | dřevotřískových, dřevovláknitých, sádrokartonových, lignátových a z umělých hmot | [25 empty] | SPI
|  | viz. půdorys střechy - stávající stav/bourací práce : | [25 empty] | VV | 0
|  | B28, S4 : 0,980*2,910 |  | 2.85 | [23 empty] | VV | 0
76 | 998762103R00 | Přesun hmot pro konstrukce tesařské v objektech výšky do 24 m | t | 0.01519 |  | 0 |  | 0 |  | 0 | 15 | 0 | 0 | 0 | 0 | 0 | 800-762 | RTS 23/ I | RTS 23/ I | 1.863 | 0.03 |  | Přesun hmot | Běžná |  |  |  | POL7_
|  | 50 m vodorovně | [25 empty] | SPI
Díl: | 764 | Konstrukce klempířské |  |  |  | 0 |  | 0 |  | 0 |  | 0 |  | 0 |  | 1.47 |  |  |  |  | 34.92 | [6 empty] | DIL
77 | 764311821R00 | Demontáž krytiny hladké střešní z tabulí 2 x 1 m, plochy do 25 m, sklonu do 30° | m2 | 7.25 |  | 0 |  | 0 |  | 0 | 15 | 0 | 0 | 0 | 0.00732 | 0.05 | 800-764 | RTS 23/ I | RTS 23/ I | 0.115 | 0.83 |  | Práce | Běžná |  |  |  | POL1_
|  | viz. výkres střechy - stávající stav/bourací práce : | [25 empty] | VV | 0
|  | B28, S3a : 7,250 |  | 7.25 | [23 empty] | VV | 0
78 | 764311822R00 | Demontáž krytiny hladké střešní z tabulí 2 x 1 m, plochy přes 25 m, sklonu do 30° | m2 | 58.9901 |  | 0 |  | 0 |  | 0 | 15 | 0 | 0 | 0 | 0.00732 | 0.43 | 800-764 | RTS 23/ I | RTS 23/ I | 0.092 | 5.43 |  | Práce | Běžná |  |  |  | POL1_
|  | viz. půdorys střechy - stávající stav/bourací práce : | [25 empty] | VV | 0
|  | B28, S1 : 53,020/cosx(26) |  | 58.99 | [23 empty] | VV | 0
79 | 764312821R00 | Demontáž krytiny hladké střešní z tabulí 2 x 0,67 m, plochy do 25 m, sklonu do 30° | m2 | 2.8518 |  | 0 |  | 0 |  | 0 | 15 | 0 | 0 | 0 | 0.00751 | 0.02 | 800-764 | RTS 23/ I | RTS 23/ I | 0.15755 | 0.45 |  | Práce | Běžná |  |  |  | POL1_
|  | viz. půdorys střechy - stávající stav/bourací práce : | [25 empty] | VV | 0
|  | B28, S4 : 0,980*2,910 |  | 2.85 | [23 empty] | VV | 0
80 | 764321850R00 | Demontáž oplechování říms pod nadřímsovým žlabem, rš 900 mm, sklonu do 30° | m | 35 |  | 0 |  | 0 |  | 0 | 15 | 0 | 0 | 0 | 0.00617 | 0.22 | 800-764 | RTS 23/ I | RTS 23/ I | 0.1035 | 3.62 |  | Práce | Běžná |  |  |  | POL1_
|  | viz. výkres pohledy vnitrobloku 1 - stávající stav/bourací práce : | [25 empty] | VV | 0
|  | B/36 : 35,000 |  | 35 | [23 empty] | VV | 0
81 | 764351830R00 | Demontáž žlabů podokapních čtyřhranných rovných, rš 500 mm, sklonu do 30° | m | 32.37 |  | 0 |  | 0 |  | 0 | 15 | 0 | 0 | 0 | 0.00444 | 0.14 | 800-764 | RTS 23/ I | RTS 23/ I | 0.092 | 2.98 |  | Práce | Běžná |  |  |  | POL1_
|  | viz. výkres střechy - stávající stav/bourací práce : | [25 empty] | VV | 0
|  | B/27 : 9,500 |  | 9.5 | [23 empty] | VV | 0
|  | (3,420+2,100+4,750)*2 |  | 20.54 | [23 empty] | VV | 0
|  | 2,330 |  | 2.33 | [23 empty] | VV | 0
82 | 764352810R00 | Demontáž žlabů podokapních půlkruhových rovných, rš 330 mm, sklonu do 30° | m | 26.47 |  | 0 |  | 0 |  | 0 | 15 | 0 | 0 | 0 | 0.00336 | 0.09 | 800-764 | RTS 23/ I | RTS 23/ I | 0.069 | 1.83 |  | Práce | Běžná |  |  |  | POL1_
|  | viz. výkres střechy - stávající stav/bourací práce : | [25 empty] | VV | 0
|  | B/31 : 2,430+1,500 |  | 3.93 | [23 empty] | VV | 0
|  | viz. výkres pohledy vnitrobloku 2 - stávající stav/bourací práce : | [25 empty] | VV | 0
|  | B/31 : 12,540 |  | 12.54 | [23 empty] | VV | 0
|  | os : 10,000 |  | 10 | [23 empty] | VV | 0
83 | 764359810R00 | Demontáž žlabů kotlíku kónického, , sklonu do 30° | kus | 2 |  | 0 |  | 0 |  | 0 | 15 | 0 | 0 | 0 | 0.00115 | 0 | 800-764 | RTS 23/ I | RTS 23/ I | 0.092 | 0.18 |  | Práce | Běžná |  |  |  | POL1_
|  | Demontáž kotlíku. | [25 empty] | POP
|  | viz. výkres střechy - stávající stav/bourací práce : | [25 empty] | VV | 0
|  | B/30 : 2,000 |  | 2 | [23 empty] | VV | 0
84 | 764410850R00 | Demontáž oplechování parapetů rš od 100 do 330 mm | m | 43.04 |  | 0 |  | 0 |  | 0 | 15 | 0 | 0 | 0 | 0.00135 | 0.06 | 800-764 | RTS 23/ I | RTS 23/ I | 0.092 | 3.96 |  | Práce | Běžná |  |  |  | POL1_
|  | viz. výkres A-A - stávající stav/bourací práce : | [25 empty] | VV | 0
|  | B/24 : 1,320 |  | 1.32 | [23 empty] | VV | 0
|  | 1,500*2 |  | 3 | [23 empty] | VV | 0
|  | viz. výkres pohledy vnitrobloku 1 - stávající stav/bourací práce : | [25 empty] | VV | 0
|  | B/24 : 0,980 |  | 0.98 | [23 empty] | VV | 0
|  | 2,120*4 |  | 8.48 | [23 empty] | VV | 0
|  | 3,250 |  | 3.25 | [23 empty] | VV | 0
|  | 4,030 |  | 4.03 | [23 empty] | VV | 0
|  | 1,660*5 |  | 8.3 | [23 empty] | VV | 0
|  | 0,760*3 |  | 2.28 | [23 empty] | VV | 0
|  | viz. výkres pohledy vnitrobloku 2 - stávající stav/bourací práce : | [25 empty] | VV | 0
|  | B/24 : 1,050*8 |  | 8.4 | [23 empty] | VV | 0
|  | 1,500*2 |  | 3 | [23 empty] | VV | 0
85 | 764430840R00 | Demontáž oplechování zdí a nadezdívek rš od 330 do 500 mm | m | 70.8 |  | 0 |  | 0 |  | 0 | 15 | 0 | 0 | 0 | 0.0023 | 0.16 | 800-764 | RTS 23/ I | RTS 23/ I | 0.1035 | 7.33 |  | Práce | Běžná |  |  |  | POL1_
|  | viz. výkres pohledy vnitrobloku 1 - stávající stav/bourací práce : | [25 empty] | VV | 0
|  | os : 70,800 |  | 70.8 | [23 empty] | VV | 0
86 | 764430850R00 | Demontáž oplechování zdí a nadezdívek rš 600 mm | m | 25 |  | 0 |  | 0 |  | 0 | 15 | 0 | 0 | 0 | 0.00337 | 0.08 | 800-764 | RTS 23/ I | RTS 23/ I | 0.115 | 2.88 |  | Práce | Běžná |  |  |  | POL1_
|  | viz. výkres střechy - stávající stav/bourací práce : | [25 empty] | VV | 0
|  | B/33 : 25,000 |  | 25 | [23 empty] | VV | 0
87 | 764454802R00 | Demontáž odpadních trub nebo součástí trub kruhových , o průměru 120 mm | m | 78.64 |  | 0 |  | 0 |  | 0 | 15 | 0 | 0 | 0 | 0.00285 | 0.22 | 800-764 | RTS 23/ I | RTS 23/ I | 0.069 | 5.43 |  | Práce | Běžná |  |  |  | POL1_
|  | viz. výkres střechy - stávající stav/bourací práce : | [25 empty] | VV | 0
|  | B/25 : 5,000*3 |  | 15 | [23 empty] | VV | 0
|  | 1,600 |  | 1.6 | [23 empty] | VV | 0
|  | viz. výkres pohledy vnitrobloku 1 - stávající stav/bourací práce : | [25 empty] | VV | 0
|  | B/25 : 23,500*2 |  | 47 | [23 empty] | VV | 0
|  | viz. výkres pohledy vnitrobloku 2 - stávající stav/bourací práce : | [25 empty] | VV | 0
|  | B/25 : 2,700 |  | 2.7 | [23 empty] | VV | 0
|  | 12,340 |  | 12.34 | [23 empty] | VV | 0
Díl: | 767 | Konstrukce zámečnické |  |  |  | 0 |  | 0 |  | 0 |  | 0 |  | 0.05 |  | 1.03 |  |  |  |  | 99.75 | [6 empty] | DIL
88 | 767996801R00 | Demontáž ostatních doplňků staveb atypických konstrukcí o hmotnosti přes 20 do 50 kg | kg | 876.7455 |  | 0 |  | 0 |  | 0 | 15 | 0 | 5e-05 | 0.04 | 0.001 | 0.88 | 800-767 | RTS 23/ I | RTS 23/ I | 0.097 | 85.04 |  | Práce | Běžná |  |  |  | POL1_
|  | viz. půdorys 1.NP - stávající stav/bourací práce : | [25 empty] | VV | 0
|  | B/8 : 200,000 |  | 200 | [23 empty] | VV | 0
|  | viz. výkres střechy - stávající stav/bourací práce : | [25 empty] | VV | 0
|  | B28, S3b : 7,400*25 |  | 185 | [23 empty] | VV | 0
|  | viz. výkres krovu - stávající stav/bourací práce : | [25 empty] | VV | 0
|  | KR2 : 7,900*2,460*5*1,15 |  | 111.75 | [23 empty] | VV | 0
|  | PO3 : 13,000*3,200*1 |  | 41.6 | [23 empty] | VV | 0
|  | viz. výkres A-A - stávající stav/bourací práce : | [25 empty] | VV | 0
|  | B/20 : 18,800*9,000*2 |  | 338.4 | [23 empty] | VV | 0
89 | 767999801R00 | Demontáž ostatních doplňků staveb doplňků staveb o hmotnosti přes 20 do 50 kg | kg | 150 |  | 0 |  | 0 |  | 0 | 15 | 0 | 6e-05 | 0.01 | 0.001 | 0.15 | 800-767 | RTS 23/ I | RTS 23/ I | 0.097 | 14.55 |  | Práce | Běžná |  |  |  | POL1_
|  | viz. výkres pohledy vnitrobloku 1 - stávající stav/bourací práce : | [25 empty] | VV | 0
|  | 15,000*10 |  | 150 | [23 empty] | VV | 0
90 | 998767103R00 | Přesun hmot pro kovové stavební doplňk. konstrukce v objektech výšky do 24 m | t | 0.05284 |  | 0 |  | 0 |  | 0 | 15 | 0 | 0 | 0 | 0 | 0 | 800-767 | RTS 23/ I | RTS 23/ I | 3.016 | 0.16 |  | Přesun hmot | Běžná |  |  |  | POL7_
|  | 50 m vodorovně | [25 empty] | SPI
Díl: | 775 | Podlahy vlysové a parketové |  |  |  | 0 |  | 0 |  | 0 |  | 0 |  | 0 |  | 2.42 |  |  |  |  | 48.74 | [6 empty] | DIL
91 | 775411810R00 | Demontáž soklíků nebo lišt dřevěných přibíjených | m | 3.4 |  | 0 |  | 0 |  | 0 | 15 | 0 | 0 | 0 | 0.001 | 0 | 800-775 | RTS 23/ I | RTS 23/ I | 0.03 | 0.1 |  | Práce | Běžná |  |  |  | POL1_
|  | viz. půdorys 1.NP - stávající stav/bourací práce : | [25 empty] | VV | 0
|  | B/18 : 3,400 |  | 3.4 | [23 empty] | VV | 0
92 | 775561800R00 | Demontáž podlah lamelových (plovoucích) lepených | m2 | 270.22 |  | 0 |  | 0 |  | 0 | 15 | 0 | 0 | 0 | 0.00895 | 2.42 | 800-775 | RTS 23/ I | RTS 23/ I | 0.18 | 48.64 |  | Práce | Běžná |  |  |  | POL1_
|  | laminátových, dýhovaných, dřevěných, korkových, vinylových, PVC, linoleových. | [25 empty] | SPI
|  | včetně soklových lišt a podkladní podložky. | [25 empty] | POP
|  | viz. půdorys 1.NP - stávající stav/bourací práce : | [25 empty] | VV | 0
|  | S7 : | [25 empty] | VV | 0
|  | 1.102.01 : 73,120*2 |  | 146.24 | [23 empty] | VV | 0
|  | 1.102.02 : 61,990*2 |  | 123.98 | [23 empty] | VV | 0
Díl: | 776 | Podlahy povlakové |  |  |  | 0 |  | 0 |  | 0 |  | 0 |  | 0 |  | 0.06 |  |  |  |  | 12.83 | [6 empty] | DIL
93 | 776511820RT1 | Odstranění povlakových podlah z nášlapné plochy lepených, s podložkou, z ploch přes 20 m2 | m2 | 25.75 |  | 0 |  | 0 |  | 0 | 15 | 0 | 0 | 0 | 0.001 | 0.03 | 800-775 | RTS 23/ I | RTS 23/ I | 0.255 | 6.57 |  | Práce | Běžná |  |  |  | POL1_
|  | viz. půdorys 1.NP - stávající stav/bourací práce : | [25 empty] | VV | 0
|  | S6b : | [25 empty] | VV | 0
|  | 1.102.04 : 25,750 |  | 25.75 | [23 empty] | VV | 0
94 | 776511820RT2 | Odstranění povlakových podlah z nášlapné plochy lepených, s podložkou, z ploch přes 10 do 20 m2 | m2 | 16.31 |  | 0 |  | 0 |  | 0 | 15 | 0 | 0 | 0 | 0.001 | 0.02 | 800-775 | RTS 23/ I | RTS 23/ I | 0.268 | 4.37 |  | Práce | Běžná |  |  |  | POL1_
|  | viz. půdorys 1.NP - stávající stav/bourací práce : | [25 empty] | VV | 0
|  | S5 : | [25 empty] | VV | 0
|  | 1.102.07 : 16,310 |  | 16.31 | [23 empty] | VV | 0
95 | 776511820RT3 | Odstranění povlakových podlah z nášlapné plochy lepených, s podložkou, z ploch do 10 m2 | m2 | 6.72 |  | 0 |  | 0 |  | 0 | 15 | 0 | 0 | 0 | 0.001 | 0.01 | 800-775 | RTS 23/ I | RTS 23/ I | 0.281 | 1.89 |  | Práce | Běžná |  |  |  | POL1_
|  | viz. půdorys 1.NP - stávající stav/bourací práce : | [25 empty] | VV | 0
|  | B/7 : 4,480*1,500 |  | 6.72 | [23 empty] | VV | 0
Díl: | 783 | Nátěry |  |  |  | 0 |  | 0 |  | 0 |  | 0 |  | 0 |  | 0 |  |  |  |  | 2.15 | [6 empty] | DIL
96 | 783943302R00 | Nátěry proti graffiti odstraňovač graffiti, neošetřených povrchů nátěrem antigraffiti, dvojnásobný | m2 | 2.7 |  | 0 |  | 0 |  | 0 | 15 | 0 | 0.00126 | 0 | 0 | 0 | 800-783 | RTS 23/ I | RTS 23/ I | 0.795 | 2.15 |  | Práce | Běžná |  |  |  | POL1_
|  | včetně montáže, dodávky a demontáže pomocného lešení, aplikace odstraňovače nátěru, dodávka nátěrové hmoty, setření nátěru a následné očištění tlakovou vodou. | [25 empty] | POP |  | včetně montáže, dodávky a demontáže pomocného lešení, aplikace odstraňovače nátěru, dodávka nátěrové hmoty, setření nátěru a následné očištění tlakovou vodou.
|  | viz. výkres pohledy uliční - stávající stav/bourací práce : | [25 empty] | VV | 0
|  | B/51 : 0,900 |  | 0.9 | [23 empty] | VV | 0
|  | 0,400 |  | 0.4 | [23 empty] | VV | 0
|  | 0,400 |  | 0.4 | [23 empty] | VV | 0
|  | 1,000 |  | 1 | [23 empty] | VV | 0
Díl: | 787 | Zasklívání |  |  |  | 0 |  | 0 |  | 0 |  | 0 |  | 0 |  | 0.32 |  |  |  |  | 4.88 | [6 empty] | DIL
97 | 787100811R00 | Vysklení stěn,příček,balk.zábradlí a výtah.šachet sklo profilové jednoduché | m2 | 8.5 |  | 0 |  | 0 |  | 0 | 15 | 0 | 0 | 0 | 0.022 | 0.19 | 800-787 | RTS 23/ I | RTS 23/ I | 0.325 | 2.76 |  | Práce | Běžná |  |  |  | POL1_
|  | viz. výkres střechy - stávající stav/bourací práce : | [25 empty] | VV | 0
|  | B/46 - Vybourání skleněné výplně štítového rámu : 8,500 |  | 8.5 | [23 empty] | VV | 0
98 | 787101822R00 | Vysklení stěn,příček,balk.zábradlí a výtah.šachet příplatek k ceně za konstrukce s Al-lištami oboustrannými | m2 | 8.5 |  | 0 |  | 0 |  | 0 | 15 | 0 | 0 | 0 | 0 | 0 | 800-787 | RTS 23/ I | RTS 23/ I | 0.04 | 0.34 |  | Práce | Běžná |  |  |  | POL1_
|  | Odkaz na mn. položky pořadí 97 : 8,50000 |  | 8.5 | [23 empty] | VV | 5
99 | 787300801R00 | Vysklení střešních konstrukcí a střeš.světlíků tmelených | m2 | 7.4 |  | 0 |  | 0 |  | 0 | 15 | 0 | 0 | 0 | 0.018 | 0.13 | 800-787 | RTS 23/ I | RTS 23/ I | 0.24 | 1.78 |  | Práce | Běžná |  |  |  | POL1_
|  | viz. výkres střechy - stávající stav/bourací práce : | [25 empty] | VV | 0
|  | B28, B23, S3b : 7,400 |  | 7.4 | [23 empty] | VV | 0
Díl: | D96 | Přesuny suti a vybouraných hmot |  |  |  | 0 |  | 0 |  | 0 |  | 0 |  | 0 |  | 0 |  |  |  |  | 377.97 | [6 empty] | DIL
100 | 979011111R00 | Svislá doprava suti a vybouraných hmot za prvé podlaží nad nebo pod základním podlažím | t | 79.5744 |  | 0 |  | 0 |  | 0 | 15 | 0 | 0 | 0 | 0 | 0 | 801-3 | RTS 23/ I | RTS 23/ I | 0.93 | 74 |  | Práce | Běžná |  |  |  | POL1_
101 | 979011121R00 | Svislá doprava suti a vybouraných hmot příplatek za každé další podlaží | t | 238.7232 |  | 0 |  | 0 |  | 0 | 15 | 0 | 0 | 0 | 0 | 0 | 801-3 | RTS 23/ I | RTS 23/ I | 0.65 | 155.17 |  | Práce | Běžná |  |  |  | POL1_
|  | 79,57441*3 |  | 238.7232 | [23 empty] | VV | 0
102 | 979081111R00 | Odvoz suti a vybouraných hmot na skládku do 1 km | t | 79.5744 |  | 0 |  | 0 |  | 0 | 15 | 0 | 0 | 0 | 0 | 0 | 801-3 | RTS 23/ I | RTS 23/ I | 0.49 | 38.99 |  | Práce | Běžná |  |  |  | POL1_
|  | Včetně naložení na dopravní prostředek a složení na skládku, bez poplatku za skládku. | [25 empty] | POP
103 | 979081121R00 | Odvoz suti a vybouraných hmot na skládku příplatek za každý další 1 km | t | 1511.9138 |  | 0 |  | 0 |  | 0 | 15 | 0 | 0 | 0 | 0 | 0 | 801-3 | RTS 23/ I | RTS 23/ I | 0 | 0 |  | Práce | Běžná |  |  |  | POL1_
|  | 79,57441*19 |  | 1511.9138 | [23 empty] | VV | 0
104 | 979082111R00 | Vnitrostaveništní doprava suti a vybouraných hmot do 10 m | t | 79.5744 |  | 0 |  | 0 |  | 0 | 15 | 0 | 0 | 0 | 0 | 0 | 801-3 | RTS 23/ I | RTS 23/ I | 0.94 | 74.8 |  | Práce | Běžná |  |  |  | POL1_
105 | 979082121R00 | Vnitrostaveništní doprava suti a vybouraných hmot příplatek k ceně za každých dalších 5 m | t | 318.2976 |  | 0 |  | 0 |  | 0 | 15 | 0 | 0 | 0 | 0 | 0 | 801-3 | RTS 23/ I | RTS 23/ I | 0.11 | 35.01 |  | Práce | Běžná |  |  |  | POL1_
|  | 79,57441*4 |  | 318.2976 | [23 empty] | VV | 0
106 | 979990103R00 | Poplatek za skládku za uložení, betonu, , skupina 17 01 01 z Katalogu odpadů | t | 6.1164 |  | 0 |  | 0 |  | 0 | 15 | 0 | 0 | 0 | 0 | 0 | 801-3 | RTS 23/ I | RTS 23/ I | 0 | 0 |  | Práce | Běžná |  |  |  | POL1_
107 | 979990105R00 | Poplatek za skládku za uložení, cihelné výrobky, , skupina 17 01 02 z Katalogu odpadů | t | 51.4552 |  | 0 |  | 0 |  | 0 | 15 | 0 | 0 | 0 | 0 | 0 | 801-3 | RTS 23/ I | RTS 23/ I | 0 | 0 |  | Práce | Běžná |  |  |  | POL1_
108 | 979990108R00 | Poplatek za skládku za uložení, železobeton, , skupina 17 01 01 z Katalogu odpadů | t | 2.3992 |  | 0 |  | 0 |  | 0 | 15 | 0 | 0 | 0 | 0 | 0 | 801-3 | RTS 23/ I | RTS 23/ I | 0 | 0 |  | Práce | Běžná |  |  |  | POL1_
109 | 979990110R00 | Poplatek za skládku za uložení, sádrokartonové desky, , skupina 17 08 02 z Katalogu odpadů | t | 2.7893 |  | 0 |  | 0 |  | 0 | 15 | 0 | 0 | 0 | 0 | 0 | 801-3 | RTS 23/ I | RTS 23/ I | 0 | 0 |  | Práce | Běžná |  |  |  | POL1_
110 | 979990111R00 | Poplatek za skládku za uložení, tašky, stavební keramika, , skupina 17 01 03 z Katalogu odpadů | t | 9.8946 |  | 0 |  | 0 |  | 0 | 15 | 0 | 0 | 0 | 0 | 0 | 801-3 | RTS 23/ I | RTS 23/ I | 0 | 0 |  | Práce | Běžná |  |  |  | POL1_
111 | 979990121R00 | Poplatek za skládku za uložení, asfaltové pásy, , skupina 17 03 02 z Katalogu odpadů | t | 0.44184 |  | 0 |  | 0 |  | 0 | 15 | 0 | 0 | 0 | 0 | 0 | 801-3 | RTS 23/ I | RTS 23/ I | 0 | 0 |  | Práce | Běžná |  |  |  | POL1_
112 | 979990122R00 | Poplatek za skládku za uložení, PVC střešní krytina, , skupina 17 02 03 z Katalogu odpadů | t | 0.37105 |  | 0 |  | 0 |  | 0 | 15 | 0 | 0 | 0 | 0 | 0 | 801-3 | RTS 23/ I | RTS 23/ I | 0 | 0 |  | Práce | Běžná |  |  |  | POL1_
113 | 979990161R00 | Poplatek za skládku za uložení, dřevo, , skupina 17 02 01 z Katalogu odpadů | t | 3.3194 |  | 0 |  | 0 |  | 0 | 15 | 0 | 0 | 0 | 0 | 0 | 801-3 | RTS 23/ I | RTS 23/ I | 0 | 0 |  | Práce | Běžná |  |  |  | POL1_
114 | 979990163R00 | Poplatek za skládku za uložení, plast+sklo, , skupina 17 09 04 z Katalogu odpadů | t | 0.3202 |  | 0 |  | 0 |  | 0 | 15 | 0 | 0 | 0 | 0 | 0 | 801-3 | RTS 23/ I | RTS 23/ I | 0 | 0 |  | Práce | Běžná |  |  |  | POL1_
115 | 979990181R00 | Poplatek za skládku za uložení, PVC podlahová krytina, , skupina 20 03 07 z Katalogu odpadů | t | 2.4672 |  | 0 |  | 0 |  | 0 | 15 | 0 | 0 | 0 | 0 | 0 | 801-3 | RTS 23/ I | RTS 23/ I | 0 | 0 |  | Práce | Běžná |  |  |  | POL1_
[26 empty] | 15 | 21 | DPH
| Celkem |  |  |  |  | 0 | [19 empty] | 0 | 0 | SUM
END
Note on S6: Jedná se o informaci, zda se jedná o položku, která je do rozpočtu zadána z cenové soustavy RTS, nebo vlastní.
Note on T6: Jedná se o název CÚ, která je zadána u položky rozpočtu

## 01 2 Pol
Položkový soupis prací a dodávek | [27 empty] | #TypZaznamu#
S: | 072-1_1 | Masarykova 6-oprava dvorních fasád, dvora a nebytového prostoru vč.světlíku | [25 empty] | STA
O: | 01 | Masarykova 6- oprava dvorních fasád, dvora a nebytového prostoru vč.světlíku | [22 empty] | STA |  |  | OBJ
R: | 2 | Stavební část | [25 empty] | ROZ
P.č. | Číslo položky | Název položky | MJ | Množství | Cena / MJ | Celkem | Dodávka | Dodávka celk. | Montáž | Montáž celk. | DPH | Cena s DPH | Hmotnost / MJ | Hmotnost celk.(t) | Dem. hmotnost / MJ | Dem. hmotnost celk.(t) | Ceník | Cen. soustava / platnost | Cenová úroveň | Nhod / MJ | Nhod celk. | Dodavatel | Typ položky | Stav položky
Díl: | 1 | Zemní práce |  |  |  | 0 |  | 0 |  | 0 |  | 0 |  | 0 |  | 0 |  |  |  |  | 2.84 | [6 empty] | DIL
1 | 139601103R00 | Ruční výkop jam, rýh a šachet v hornině 4 | m3 | 0.61 |  | 0 |  | 0 |  | 0 | 15 | 0 | 0 | 0 | 0 | 0 | 800-1 | RTS 23/ I | RTS 23/ I | 4.66 | 2.84 |  | Práce | Běžná |  |  |  | POL1_
|  | s přehozením na vzdálenost do 5 m nebo s naložením na ruční dopravní prostředek | [25 empty] | SPI
|  | Odvoz a likvidace v rámci suti. | [25 empty] | POP
|  | viz technická zpráva : | [25 empty] | VV | 0
|  | viz půdorys 1.NP - nový stav, poznámka 8 : | [25 empty] | VV | 0
|  | dvůr : 6,100*0,500*0,200 |  | 0.61 | [23 empty] | VV | 0
Díl: | 3 | Svislé a kompletní konstrukce |  |  |  | 0 |  | 0 |  | 0 |  | 0 |  | 6.86 |  | 0 |  |  |  |  | 26.26 | [6 empty] | DIL
2 | 310237261RT1 | Zazdívka otvorů o ploše přes 0,09 m2 do 0,25 m2 ve zdivu nadzákladovém cihlami pálenými o tloušťce zdi přes 450 do 600 mm | kus | 3 |  | 0 |  | 0 |  | 0 | 15 | 0 | 0.22376 | 0.67 | 0 | 0 | 801-4 | RTS 23/ I | RTS 23/ I | 0.99 | 2.97 |  | Práce | Běžná |  |  |  | POL1_
|  | včetně pomocného pracovního lešení | [25 empty] | SPI
|  | viz. výkres pohledy vnitrobloku 1 - nový stav : | [25 empty] | VV | 0
|  | poznámka 2 : 3,000 |  | 3 | [23 empty] | VV | 0
3 | 311238605R00 | Zdivo nosné z cihel a tvarovek pálených tloušťky 380 mm, , charakteristická pevnost v tlaku fk = 3,50 MPa, součinitel prostupu tepla U = 0,20 W/m2.K , hodnota pro zdivo bez omítky při vlhkosti 1%, | m2 | 6.9679 |  | 0 |  | 0 |  | 0 | 15 | 0 | 0.26943 | 1.88 | 0 | 0 | 801-1 | RTS 23/ I | RTS 23/ I | 0.878 | 6.12 |  | Práce | Běžná |  |  |  | POL1_
|  | zdicí pálený P; funkce: blok zdicí; tvar: poloviční; l = 123 mm; w = 380 mm; h = 249 mm; broušený; styčná plocha: P+D; svisle děrovaný prvek ... | [25 empty] | POP |  | zdicí pálený P; funkce: blok zdicí; tvar: poloviční; l = 123 mm; w = 380 mm; h = 249 mm; broušený; styčná plocha: P+D; svisle děrovaný prvek ...
|  | viz. výkres půdorys 1.NP - nový stav : | [25 empty] | VV | 0
|  | skladba S16 : | [25 empty] | VV | 0
|  | 1.103.02 : 3,080*3,900 |  | 12.012 | [23 empty] | VV | 0
|  | -1,000*2,720 |  | -2.72 | [23 empty] | VV | 0
|  | -1,830*1,270 |  | -2.3241 | [23 empty] | VV | 0
4 | 311231114R00 | Zdivo nosné z cihel a tvarovek pálených pod omítku z cihel plných, 290x140x65 mm, P 15, na maltu MVC 2,5 | m3 | 1.8244 |  | 0 |  | 0 |  | 0 | 15 | 0 | 1.8427 | 3.36 | 0 | 0 | 801-1 | RTS 23/ I | RTS 23/ I | 3.69 | 6.73 |  | Práce | Běžná |  |  |  | POL1_
|  | Včetně pomocného lešení o výšce podlahy do 1,90 m a pro zatížení do 1,5 kPa. | [25 empty] | POP
|  | viz. výkres půdorys 1.NP - nový stav : | [25 empty] | VV | 0
|  | 1.102.02 : 0,440*2,700*0,800 |  | 0.9504 | [23 empty] | VV | 0
|  | 1.103.03 : 0,500*3,800*0,460 |  | 0.874 | [23 empty] | VV | 0
5 | 311941111R00 | Připojení zděných stěn ke konstrukci hmoždinkou | m | 13 |  | 0 |  | 0 |  | 0 | 15 | 0 | 0.00205 | 0.03 | 0 | 0 | 801-1 | RTS 23/ I | RTS 23/ I | 0.426 | 5.54 |  | Práce | Běžná |  |  |  | POL1_
|  | nerezovou kotvou ve spáře nového zdiva (4 ks/m spáry) | [25 empty] | SPI
|  | Včetně dodávky kotev i spojovacího materiálu. | [25 empty] | POP
|  | viz. výkres půdorys 1.NP - nový stav : | [25 empty] | VV | 0
|  | skladba S14 : | [25 empty] | VV | 0
|  | 1.102.03 : 2,800*2 |  | 5.6 | [23 empty] | VV | 0
|  | skladba S16 : | [25 empty] | VV | 0
|  | 1.103.02 : 3,900 |  | 3.9 | [23 empty] | VV | 0
|  | 3,500 |  | 3.5 | [23 empty] | VV | 0
6 | 317168130R00 | Překlady keramické montáž a dodávka nosné, délky 1000 mm, šířky 70 mm, výšky 238 mm | kus | 10 |  | 0 |  | 0 |  | 0 | 15 | 0 | 0.03637 | 0.36 | 0 | 0 | 801-1 | RTS 23/ I | RTS 23/ I | 0.245 | 2.45 |  | Práce | Běžná |  |  |  | POL1_
|  | viz. výkres půdorys 1.NP - nový stav : | [25 empty] | VV | 0
|  | P1 : 1,000*2 |  | 2 | [23 empty] | VV | 0
|  | P2 : 2,000*1 |  | 2 | [23 empty] | VV | 0
|  | viz. výkres pohledy vnitrobloku 1 - nový stav : | [25 empty] | VV | 0
|  | poznámka 2 : 6,000 |  | 6 | [23 empty] | VV | 0
7 | 317168131R00 | Překlady keramické montáž a dodávka nosné, délky 1250 mm, šířky 70 mm, výšky 238 mm | kus | 4 |  | 0 |  | 0 |  | 0 | 15 | 0 | 0.04529 | 0.18 | 0 | 0 | 801-1 | RTS 23/ I | RTS 23/ I | 0.2525 | 1.01 |  | Práce | Běžná |  |  |  | POL1_
|  | viz. výkres půdorys 1.NP - nový stav : | [25 empty] | VV | 0
|  | P5 : 4,000*1 |  | 4 | [23 empty] | VV | 0
8 | 317168140R00 | Překlady keramické montáž a dodávka nosné, délky 3500 mm, šířky 70 mm, výšky 238 mm | kus | 3 |  | 0 |  | 0 |  | 0 | 15 | 0 | 0.12569 | 0.38 | 0 | 0 | 801-1 | RTS 23/ I | RTS 23/ I | 0.48 | 1.44 |  | Práce | Běžná |  |  |  | POL1_
|  | viz. výkres půdorys 1.NP - nový stav : | [25 empty] | VV | 0
|  | P3 : 3,000*1 |  | 3 | [23 empty] | VV | 0
Díl: | 96 | Bourání konstrukcí |  |  |  | 0 |  | 0 |  | 0 |  | 0 |  | 0 |  | 0.03 |  |  |  |  | 0.77 | [6 empty] | DIL
9 | 973031325R00 | Vysekání v cihelném zdivu výklenků a kapes kapes na jakoukoliv maltu vápennou nebo vápenocementovou, plochy do 0,1 m2, hloubky do 300 mm | kus | 1 |  | 0 |  | 0 |  | 0 | 15 | 0 | 0.00049 | 0 | 0.031 | 0.03 | 801-3 | RTS 23/ I | RTS 23/ I | 0.772 | 0.77 |  | Práce | Běžná |  |  |  | POL1_
|  | Včetně pomocného lešení o výšce podlahy do 1900 mm a pro zatížení do 1,5 kPa (150 kg/m2). | [25 empty] | POP
|  | P3 - PŘEKLAD BUDE NA JEDNÉ STRANĚ KOTVEN DO KAPSY VYSEKANÉ DO STÁV. ZDIVA : 1 |  | 1 | [23 empty] | VV | 0
Díl: | 3 | Svislé a kompletní konstrukce |  |  |  | 0 |  | 0 |  | 0 |  | 0 |  | 0.28 |  | 0 |  |  |  |  | 4.13 | [6 empty] | DIL
10 | 317998112R00 | Překlady keramické izolace vkládaná mezi překlady tloušťky 70 mm | m | 3.5 |  | 0 |  | 0 |  | 0 | 15 | 0 | 0.00039 | 0 | 0 | 0 | 801-1 | RTS 23/ I | RTS 23/ I | 0.15 | 0.53 |  | Práce | Běžná |  |  |  | POL1_
|  | viz. výkres půdorys 1.NP - nový stav : | [25 empty] | VV | 0
|  | P3 : 3,500*1 |  | 3.5 | [23 empty] | VV | 0
11 | 317314125R00 | Podbetonování zhlaví nosníků zdivo šířky 250 mm | kus | 10 |  | 0 |  | 0 |  | 0 | 15 | 0 | 0.00525 | 0.05 | 0 | 0 | 801-4 | RTS 23/ I | RTS 23/ I | 0.11 | 1.1 |  | Práce | Běžná |  |  |  | POL1_
|  | betonem C 16/20. Tloušťka lože 50 mm, délka 200 mm. | [25 empty] | SPI
|  | viz. výkres půdorys 1.NP - nový stav : | [25 empty] | VV | 0
|  | viz. výkres vestavěný strop - nový stav : | [25 empty] | VV | 0
|  | skladba S8, S8a : | [25 empty] | VV | 0
|  | 1.103.02, 03 : 10,000 |  | 10 | [23 empty] | VV | 0
12 | 319201311R00 | Vyrovnání nerovného povrchu jakoukoliv maltou do 30 mm | m2 | 6.1 |  | 0 |  | 0 |  | 0 | 15 | 0 | 0.03767 | 0.23 | 0 | 0 | 801-4 | RTS 23/ I | RTS 23/ I | 0.41 | 2.5 |  | Práce | Běžná |  |  |  | POL1_
|  | vnitřního i vnějšího zdiva, bez odsekání vadných cihel, bez pomocného lešení, | [25 empty] | SPI
|  | viz technická zpráva : | [25 empty] | VV | 0
|  | viz půdorys 1.NP - nový stav, poznámka 8 : | [25 empty] | VV | 0
|  | dvůr : 6,100*1,000 |  | 6.1 | [23 empty] | VV | 0
Díl: | 34 | Stěny a příčky |  |  |  | 0 |  | 0 |  | 0 |  | 0 |  | 1.09 |  | 0 |  |  |  |  | 5.6 | [6 empty] | DIL
13 | 342248141R00 | Příčky z tvárnic pálených Příčky z tvárnic keramických pálených tloušťky 115 mm, z děrovaných příčkovek, P 10, zděných na tenkovrstvou maltu | m2 | 10.774 |  | 0 |  | 0 |  | 0 | 15 | 0 | 0.10091 | 1.09 | 0 | 0 | 801-1 | RTS 23/ I | RTS 23/ I | 0.52 | 5.6 |  | Práce | Běžná |  |  |  | POL1_
|  | jednoduché nebo příčky zděné do svislé dřevěné, cihelné, betonové nebo ocelové konstrukce na jakoukoliv maltu vápenocementovou (MVC) nebo cementovou (MC), | [25 empty] | SPI |  | jednoduché nebo příčky zděné do svislé dřevěné, cihelné, betonové nebo ocelové konstrukce na jakoukoliv maltu vápenocementovou (MVC) nebo cementovou (MC),
|  | viz. výkres půdorys 1.NP - nový stav : | [25 empty] | VV | 0
|  | skladba S14 : | [25 empty] | VV | 0
|  | 1.102.03 : 4,270*2,800 |  | 11.956 | [23 empty] | VV | 0
|  | -0,600*1,970 |  | -1.182 | [23 empty] | VV | 0
Díl: | 342 | Stěny a příčky montované lehké |  |  |  | 0 |  | 0 |  | 0 |  | 0 |  | 3.32 |  | 0 |  |  |  |  | 103.6 | [6 empty] | DIL
14 | 342262411RT3 | Příčky z desek sádrokartonových instalační příčky, dvojitá ocelová konstrukce CW 50, 2x opláštění tloušťka příčky od 220 mm, desky impregnované, tloušťky 12,5 mm, tloušťka izolace 50 mm | m2 | 3.675 |  | 0 |  | 0 |  | 0 | 15 | 0 | 0.04467 | 0.16 | 0 | 0 | 801-1 | RTS 23/ I | RTS 23/ I | 1.98 | 7.28 |  | Práce | Běžná |  |  |  | POL1_
|  | zřízení nosné konstrukce příčky, vložení tepelné izolace tl. do 5 cm, montáž desek, tmelení spár Q2 a úprava rohů. Včetně dodávek materiálu. | [25 empty] | SPI |  | zřízení nosné konstrukce příčky, vložení tepelné izolace tl. do 5 cm, montáž desek, tmelení spár Q2 a úprava rohů. Včetně dodávek materiálu.
|  | viz. výkres půdorys 1.NP - nový stav : | [25 empty] | VV | 0
|  | 1.103.03 : 1,050*3,500 |  | 3.675 | [23 empty] | VV | 0
15 | 342084251R00 | Bezpečnostní příčky opláštěné sádrokartonovými deskami dvojitá ocelová konstrukce CW 50, bezp. třída BT 3, tloušťka příčky 155 mm, tl. sádrokartonových desek 12,5 mm, standard, tl. izolace 50+50 mm, požární odolnost EI 60 | m2 | 43.582 |  | 0 |  | 0 |  | 0 | 15 | 0 | 0.07249 | 3.16 | 0 | 0 | 801-1 | RTS 23/ I | RTS 23/ I | 2.21 | 96.32 |  | Práce | Běžná |  |  |  | POL1_
|  | zřízení nosné konstrukce příčky, vložení tepelné izolace tl. do 5 cm, montáž desek, tmelení spár Q2 a úprava rohů. Včetně dodávek materiálu. | [25 empty] | SPI |  | zřízení nosné konstrukce příčky, vložení tepelné izolace tl. do 5 cm, montáž desek, tmelení spár Q2 a úprava rohů. Včetně dodávek materiálu.
|  | viz. výkres půdorys 1.NP - nový stav : | [25 empty] | VV | 0
|  | skladba S11 : | [25 empty] | VV | 0
|  | 1.102.02 : (1,620+6,360)*4,200 |  | 33.516 | [23 empty] | VV | 0
|  | 1.103.03 : 2,210*3,500 |  | 7.735 | [23 empty] | VV | 0
|  | 1,060*3,500 |  | 3.71 | [23 empty] | VV | 0
|  | -0,700*1,970 |  | -1.379 | [23 empty] | VV | 0
Díl: | 4 | Vodorovné konstrukce |  |  |  | 0 |  | 0 |  | 0 |  | 0 |  | 3.5 |  | 0 |  |  |  |  | 31.28 | [6 empty] | DIL
16 | 4R001 | REPASE - Ocelovo- skleněný podhled nad prodejnou | m2 | 54.56 |  | 0 |  | 0 |  | 0 | 15 | 0 | 0 | 0 | 0 | 0 |  | Vlastní | Indiv | 0 | 0 |  | Práce | Běžná |  |  |  | POL1_
|  | V rámci nového řešení se do prostoru mezi nově volným přesahem rámu a obvodovou stěnou vloží ocelový svařenec viz detail výkres D.1.1-29, který bude shora navařen k volným koncům seříznutých T-profilů a ve spod, shora - navrtán do stěny. | [25 empty] | POP |  | V rámci nového řešení se do prostoru mezi nově volným přesahem rámu a obvodovou stěnou vloží ocelový svařenec viz detail výkres D.1.1-29, který bude shora navařen k volným koncům seříznutých T-profilů a ve spod, shora - navrtán do stěny.
|  | Provede se nátěr - viz PD | [25 empty] | POP
|  | Na vodorovné plochy veškerých profilů budou nalepeny pryžové podložky, jako podklad pro skleněné tabule, které budou volně uloženy. | [25 empty] | POP |  | Na vodorovné plochy veškerých profilů budou nalepeny pryžové podložky, jako podklad pro skleněné tabule, které budou volně uloženy.
|  | Svislá pole budou vyplněna stejnou skleněnou výplní jako pole vodorovná a budou zatmeleny sklenářským tmelem - viz detail A | [25 empty] | POP |  | Svislá pole budou vyplněna stejnou skleněnou výplní jako pole vodorovná a budou zatmeleny sklenářským tmelem - viz detail A
|  | viz TZ str.8 | [25 empty] | POP
|  | Upozornění statika: Renovovaný skleněný podhled nesmí mít vyšší hmotnost než ten stávající. | [25 empty] | POP
|  | Stávající ocelovo-skleněný podhled bude repasován: : | [25 empty] | VV | 0
|  | Stávající skleněné tabule budou odstraněny a stávající ocelová konstrukce bude očištěna obroušením od stávajícího laku a tmelů. : | [25 empty] | VV | 0
|  | Následně bude použit základní nátěr a 2x silno-vrstvý matný nátěr na kov na bázi alkyd. pryskyřice, odstín antracit. : | [25 empty] | VV | 0
|  | Nové zasklení bude pomocí bezpečnostního mléčného skla o tl. 4 mm. : | [25 empty] | VV | 0
|  | Mezi ocelové prvky svírací skleněnou tabuli budou osazeny těsnící pásky. : | [25 empty] | VV | 0
|  | Část podhledu bude délkově upravena v návaznosti na změnu v dispozici místnosti. Zároveň bude provedeno svislé napojení na stěnu. : | [25 empty] | VV | 0
|  | Více informací viz. výkres D.1.1-29. : | [25 empty] | VV | 0
|  | viz. výkres půdorys 1.NP - nový stav : | [25 empty] | VV | 0
|  | viz. výkres podhledy stropů nad prodejnou - nový stav : | [25 empty] | VV | 0
|  | 1.102.02 : 54,560 |  | 54.56 | [23 empty] | VV | 0
17 | 4R002 | D+M NOVÉ Venkovní schodiště z betonových prefa stupňů, s betonovou zálivkou vyplňující volný prostor pod prefabrikovanými stupni | soubor | 1 |  | 0 |  | 0 |  | 0 | 15 | 0 | 0 | 0 | 0 | 0 |  | Vlastní | Indiv | 0 | 0 |  | Práce | Běžná |  |  |  | POL1_
|  | PRVNÍ DVA STUPNĚ JSOU PLNÉ 151x250x900. TŘETÍ STUPEŇ TÉŽ PLNÝ 151x320x900. | [25 empty] | POP
|  | POSLEDNÍ 4. STUPEŇ TYPU L (SAMONOSNÝ) 151x330x900 tl. 80mm, POVRCHOVÁ ÚPRAVA VŠECH STUPŇŮ BUDE SJEDNOCENA. | [25 empty] | POP |  | POSLEDNÍ 4. STUPEŇ TYPU L (SAMONOSNÝ) 151x330x900 tl. 80mm, POVRCHOVÁ ÚPRAVA VŠECH STUPŇŮ BUDE SJEDNOCENA.
|  | viz. výkres půdorys 1.NP - nový stav-ze dvora do m.č.1.103.02 : | [25 empty] | VV | 0
|  | poznámka 2 : 1,000 |  | 1 | [23 empty] | VV | 0
|  | stupně 3x250x180mm : | [25 empty] | VV | 0
18 | 471100010RA1 | D+M NOVÁ Balkonová deska, beton C30/37 XC4, XF1 (F.1.1) | m2 | 5.112 |  | 0 |  | 0 |  | 0 | 15 | 0 | 0.61607 | 3.15 | 0 | 0 |  | Vlastní | Indiv | 5.3828 | 27.52 |  | Agregovaná položka | Běžná |  |  |  | POL2_
|  | Nová deska bude železobetonová, buď prefabrikovaná, nebo monolitická betonovaná na místě. Tloušťka desky bude 130 mm o stejných půdorysných rozměrech jako ta stávající. Deska bude vyztužená při spodní i horním povrchu kari-sítí z prutů průměru 6 mm s okem 100x100 mm. Do desky budou předem osazeny 4 kotevní plechy tl. 8 mm při spodním povrchu, kterými se deska přivaří k ocelovým nosníkům. Současně bude do desky osazeno 5 kotevních plechů při horním povrchu, ke kterým bude kotveno nové zábradlí. | [25 empty] | POP |  | Nová deska bude železobetonová, buď prefabrikovaná, nebo monolitická betonovaná na místě. Tloušťka desky bude 130 mm o stejných půdorysných rozměrech jako ta stávající. Deska bude vyztužená při spodní i horním povrchu kari-sítí z prutů průměru 6 mm s okem 100x100 mm. Do desky budou předem osazeny 4 kotevní plechy tl. 8 mm při spodním povrchu, kterými se deska přivaří k ocelovým nosníkům. Současně bude do desky osazeno 5 kotevních plechů při horním povrchu, ke kterým bude kotveno nové zábradlí.
|  | Nové zábradlí bude stejného principu jako to stávající. Madlo a spodní pás budou spojité po celém obvodu balkonu a budou kotvené pomocí chemických kotev do zdiva. Oba tyto prvky budou ze stejného profilu buď jäcklu 30x30x3 nebo obdobné kulaté trubky. Spodní pás bude přibližně 50 mm nad horním lícem desky a bu-de pomocí 5 ti „nožiček“ ze stejného profilu přikotven k desce. Svislé prvky mezi madlem a spodním pásem budou z plného čtvercového profilu 15x15 mm, případně z kulatiny průměru 15 mm. | [25 empty] | POP |  | Nové zábradlí bude stejného principu jako to stávající. Madlo a spodní pás budou spojité po celém obvodu balkonu a budou kotvené pomocí chemických kotev do zdiva. Oba tyto prvky budou ze stejného profilu buď jäcklu 30x30x3 nebo obdobné kulaté trubky. Spodní pás bude přibližně 50 mm nad horním lícem desky a bu-de pomocí 5 ti „nožiček“ ze stejného profilu přikotven k desce. Svislé prvky mezi madlem a spodním pásem budou z plného čtvercového profilu 15x15 mm, případně z kulatiny průměru 15 mm.
|  | Betonové konstrukce desky jsou navrženy z betonu - C30/37 - XC4, XF1 (F.1.1), Ecm=32,8 GPa, průsak ma-ximálně 50 mm a výztuže B 500B. | [25 empty] | POP |  | Betonové konstrukce desky jsou navrženy z betonu - C30/37 - XC4, XF1 (F.1.1), Ecm=32,8 GPa, průsak ma-ximálně 50 mm a výztuže B 500B.
|  | Ocelové konstrukce jsou pevnostní třídy S235 JR a budou opatřeny nátěry. | [25 empty] | POP
|  | viz. kniha detaiů, viz.TECHNICKÁ ZPRÁVA str.14 : | [25 empty] | VV | 0
|  | viz. výkres pohledy vnitrobloku 1 - nový stav : | [25 empty] | VV | 0
|  | poznámka 1 : 2,130*0,800*3 |  | 5.112 | [23 empty] | VV | 0
19 | 417320029RAB | Ztužující věnce do klasického bednění z betonu C 16/20, průřezu 200 x 200 mm, výztuž 120 kg/m3 | m | 3.08 |  | 0 |  | 0 |  | 0 | 15 | 0 | 0.11292 | 0.35 | 0 | 0 | AP-HSV | RTS 23/ I | RTS 23/ I | 1.2216 | 3.76 |  | Agregovaná položka | Běžná |  |  |  | POL2_
|  | beton ztužujících pasů a věnců, výztuž 10 505, bednění a odbednění, bez tepelné izolace. | [25 empty] | SPI
|  | Nad keramickými překlady bude proveden ŽB věnec o průřezu 200x200 mm. ŽB věnec bude vyztužen 4x výztuž o průměru 12 mm a třmínky o průměru 12 mm á 300 mm. ŽB věnec bude kotven do obvodové stěny přes chemickou kotvu. | [25 empty] | POP |  | Nad keramickými překlady bude proveden ŽB věnec o průřezu 200x200 mm. ŽB věnec bude vyztužen 4x výztuž o průměru 12 mm a třmínky o průměru 12 mm á 300 mm. ŽB věnec bude kotven do obvodové stěny přes chemickou kotvu.
|  | Položka obsahuje ŽB překlad s výztuží, bednění,odbednění. | [25 empty] | POP
|  | ŽB věnec bude kotven do obvodové stěny přes chemickou kotvu. | [25 empty] | POP
|  | MEZI M.Č.1.103.02 A DVOREM : | [25 empty] | VV | 0
|  | viz výkres 1.NP a viz TZ str.11 : 3,08 |  | 3.08 | [23 empty] | VV | 0
Díl: | 62 | Úpravy povrchů vnější |  |  |  | 0 |  | 0 |  | 0 |  | 0 |  | 0 |  | 0 |  |  |  |  | 0.14 | [6 empty] | DIL
20 | 625981114R00 | Obklad vnějších konstrukcí polystyrenem tloušťky 80 mm | m2 | 0.616 |  | 0 |  | 0 |  | 0 | 15 | 0 | 0.00197 | 0 | 0 | 0 | 801-1 | RTS 23/ I | RTS 23/ I | 0.235 | 0.14 |  | Práce | Běžná |  |  |  | POL1_
|  | prováděný současně s betonováním (vložený do bednění stěn nebo dna), | [25 empty] | SPI
|  | obklad ŽB věnce polystyrenem tl.60mm z dvorní části : 3,08*0,2 |  | 0.616 | [23 empty] | VV | 0
Díl: | 416 | Podhledy a mezistropy montované lehké |  |  |  | 0 |  | 0 |  | 0 |  | 0 |  | 0.02 |  | 0 |  |  |  |  | 2.85 | [6 empty] | DIL
21 | 416021123R00 | Podhledy na kovové konstrukci opláštěné deskami sádrokartonovými nosná konstrukce z profilů CD s přímým uchycením 1x deska, tloušťky 12,5 mm, impregnovaná, bez izolace | m2 | 2.06 |  | 0 |  | 0 |  | 0 | 15 | 0 | 0.01201 | 0.02 | 0 | 0 | 801-1 | RTS 23/ I | RTS 23/ I | 0.95 | 1.96 |  | Práce | Běžná |  |  |  | POL1_
|  | s úpravou rohů, koutů a hran konstrukcí, přebroušení a tmelení spár, | [25 empty] | POP
|  | viz. výkres půdorys 1.NP - nový stav : | [25 empty] | VV | 0
|  | 1.103.03 : 2,060 |  | 2.06 | [23 empty] | VV | 0
22 | 416091082R00 | Příplatky k podhledům sádrokartonovým příplatek k podhledu sádrokartonovému za plochu přes 2 do 5 m2 | m2 | 2.06 |  | 0 |  | 0 |  | 0 | 15 | 0 | 0 | 0 | 0 | 0 | 801-1 | RTS 23/ I | RTS 23/ I | 0.43 | 0.89 |  | Práce | Běžná |  |  |  | POL1_
|  | viz. výkres půdorys 1.NP - nový stav : | [25 empty] | VV | 0
|  | 1.103.03 : 2,060 |  | 2.06 | [23 empty] | VV | 0
Díl: | 61 | Úpravy povrchů vnitřní |  |  |  | 0 |  | 0 |  | 0 |  | 0 |  | 22.11 |  | 0 |  |  |  |  | 624.58 | [6 empty] | DIL
23 | 611474611R00 | Omítka vnitřní stropů ze suché směsi dvouvrstvá, vápenný štuk, ruční zpracování, na pálené cihly a tvarovky | m2 | 116.75 |  | 0 |  | 0 |  | 0 | 15 | 0 | 0.03337 | 3.9 | 0 | 0 | 801-1 | RTS 23/ I | RTS 23/ I | 1.0849 | 126.66 |  | Práce | Běžná |  |  |  | POL1_
|  | kompletní souvrství | [25 empty] | SPI
|  | včetně pomocného lešení | [25 empty] | POP
|  | viz. výkres půdorys 1.NP - nový stav : | [25 empty] | VV | 0
|  | 1.000.02 : 5,890 |  | 5.89 | [23 empty] | VV | 0
|  | 1.102.01 : 71,610 |  | 71.61 | [23 empty] | VV | 0
|  | 1.102.03 : 13,560 |  | 13.56 | [23 empty] | VV | 0
|  | 1.102.05 : 7,520 |  | 7.52 | [23 empty] | VV | 0
|  | 1.103.01 : 16,110 |  | 16.11 | [23 empty] | VV | 0
|  | 1.103.03 : 2,060 |  | 2.06 | [23 empty] | VV | 0
24 | 612473185R00 | Omítky vnitřní zdiva ze suchých směsí příplatek za zabudované omítníky v ploše stěn | m2 | 571.2176 |  | 0 |  | 0 |  | 0 | 15 | 0 | 8e-05 | 0.05 | 0 | 0 | 801-1 | RTS 23/ I | RTS 23/ I | 0 | 0 |  | Práce | Běžná |  |  |  | POL1_
|  | omítka vápenocementová, strojně nebo ručně nanášená v podlaží i ve schodišti na jakýkoliv druh podkladu, kompletní souvrství | [25 empty] | SPI |  | omítka vápenocementová, strojně nebo ručně nanášená v podlaží i ve schodišti na jakýkoliv druh podkladu, kompletní souvrství
|  | Odkaz na mn. položky pořadí 26 : 45,56700 |  | 45.567 | [23 empty] | VV | 5
|  | Odkaz na mn. položky pořadí 27 : 525,65060 |  | 525.6506 | [23 empty] | VV | 5
25 | 612473186R00 | Omítky vnitřní zdiva ze suchých směsí příplatek za zabudované rohovníky | m | 157.1065 |  | 0 |  | 0 |  | 0 | 15 | 0 | 0.00046 | 0.07 | 0 | 0 | 801-1 | RTS 23/ I | RTS 23/ I | 0 | 0 |  | Práce | Běžná |  |  |  | POL1_
|  | omítka vápenocementová, strojně nebo ručně nanášená v podlaží i ve schodišti na jakýkoliv druh podkladu, kompletní souvrství | [25 empty] | SPI |  | omítka vápenocementová, strojně nebo ručně nanášená v podlaží i ve schodišti na jakýkoliv druh podkladu, kompletní souvrství
|  | Odkaz na mn. položky pořadí 30 : 157,10650 |  | 157.1065 | [23 empty] | VV | 5
26 | 612474510R00 | Omítka vnitřní stěn ze suché směsi jednovrstvá filcovaná, , vápenocementová, na pálené cihly a tvarovky, | m2 | 45.567 |  | 0 |  | 0 |  | 0 | 15 | 0 | 0.01312 | 0.6 | 0 | 0 | 801-1 | RTS 23/ I | RTS 23/ I | 0.47 | 21.42 |  | Práce | Běžná |  |  |  | POL1_
|  | kompletní souvrství | [25 empty] | SPI
|  | Odkaz na mn. položky pořadí 281 : 45,56700 |  | 45.567 | [23 empty] | VV | 5
27 | 612474611R00 | Omítka vnitřní stěn ze suché směsi třívrstvá, vápenocementové jádro, vápenný štuk, na pálené cihly a tvarovky, ruční zpracování | m2 | 525.6506 |  | 0 |  | 0 |  | 0 | 15 | 0 | 0.03203 | 16.84 | 0 | 0 | 801-1 | RTS 23/ I | RTS 23/ I | 0.816 | 428.93 |  | Práce | Běžná |  |  |  | POL1_
|  | kompletní souvrství | [25 empty] | SPI
|  | viz. výkres půdorys 1.NP - nový stav : | [25 empty] | VV | 0
|  | 1.000.02 : 11,830*(3,100-1,950) |  | 13.6045 | [23 empty] | VV | 0
|  | -1,150*(2,200-1,950) |  | -0.2875 | [23 empty] | VV | 0
|  | 1.102.01 : 36,880*4,900 |  | 180.712 | [23 empty] | VV | 0
|  | -4,530*4,460 |  | -20.2038 | [23 empty] | VV | 0
|  | -3,140*4,000 |  | -12.56 | [23 empty] | VV | 0
|  | -1,840*3,730 |  | -6.8632 | [23 empty] | VV | 0
|  | -2,100*3,730 |  | -7.833 | [23 empty] | VV | 0
|  | 1.102.02 : (33,100-6,360-1,620)*4,000 |  | 100.48 | [23 empty] | VV | 0
|  | -1,240*2,480 |  | -3.0752 | [23 empty] | VV | 0
|  | -1,080*2,480 |  | -2.6784 | [23 empty] | VV | 0
|  | -1,160*2,480*2 |  | -5.7536 | [23 empty] | VV | 0
|  | (1,240+2,480*2)*0,700 |  | 4.34 | [23 empty] | VV | 0
|  | (1,080+2,480*2)*0,700 |  | 4.228 | [23 empty] | VV | 0
|  | (1,160+2,480*2)*0,700*2 |  | 8.568 | [23 empty] | VV | 0
|  | (0,310+0,320)*2*4,000 |  | 5.04 | [23 empty] | VV | 0
|  | (6,360+1,620)*4,000 |  | 31.92 | [23 empty] | VV | 0
|  | (1,200+2,020*2)*0,800 |  | 4.192 | [23 empty] | VV | 0
|  | 1.102.03 : (4,270+3,140)*2*2,850 |  | 42.237 | [23 empty] | VV | 0
|  | -0,600*1,970 |  | -1.182 | [23 empty] | VV | 0
|  | -1,000*2,020 |  | -2.02 | [23 empty] | VV | 0
|  | -1,240*2,480 |  | -3.0752 | [23 empty] | VV | 0
|  | -1,080*2,480 |  | -2.6784 | [23 empty] | VV | 0
|  | 1.102.04 : (4,730+5,150)*2*2,850 |  | 56.316 | [23 empty] | VV | 0
|  | -1,000*2,020 |  | -2.02 | [23 empty] | VV | 0
|  | -1,160*2,480*2 |  | -5.7536 | [23 empty] | VV | 0
|  | 1.102.05 : (4,270+1,760)*2*2,850 |  | 34.371 | [23 empty] | VV | 0
|  | -0,600*1,970*2 |  | -2.364 | [23 empty] | VV | 0
|  | 1.102.06 : (1,170+0,980)*2*(2,850-1,950) |  | 3.87 | [23 empty] | VV | 0
|  | 1.102.07 : (1,060+0,980)*2*(2,850-1,950) |  | 3.672 | [23 empty] | VV | 0
|  | (0,500+0,500)*2*0,630 |  | 1.26 | [23 empty] | VV | 0
|  | 1.103.01 : 15,490*3,500 |  | 54.215 | [23 empty] | VV | 0
|  | -2,510*3,130 |  | -7.8563 | [23 empty] | VV | 0
|  | -1,550*2,790 |  | -4.3245 | [23 empty] | VV | 0
|  | -1,020*2,020 |  | -2.0604 | [23 empty] | VV | 0
|  | (2,510+3,130)*2*0,400 |  | 4.512 | [23 empty] | VV | 0
|  | (1,550+2,790*2)*0,530 |  | 3.7789 | [23 empty] | VV | 0
|  | (1,020+2,020*2)*0,430 |  | 2.1758 | [23 empty] | VV | 0
|  | 1.103.02 : 14,430*3,900 |  | 56.277 | [23 empty] | VV | 0
|  | -0,700*1,970 |  | -1.379 | [23 empty] | VV | 0
|  | -1,020*2,020 |  | -2.0604 | [23 empty] | VV | 0
|  | -1,000*2,720 |  | -2.72 | [23 empty] | VV | 0
|  | -1,830*1,270 |  | -2.3241 | [23 empty] | VV | 0
|  | (1,000+1,830+2,720*2)*0,200 |  | 1.654 | [23 empty] | VV | 0
|  | 1.103.03 : (1,040+1,960)*2*(3,500-1,950) |  | 9.3 | [23 empty] | VV | 0
28 | 612481211RU1 | Vyztužení povrchu vnitřních stěn sklotextilní síťovinou s dodávkou síťoviny a stěrkového tmelu | m2 | 131.4127 |  | 0 |  | 0 |  | 0 | 15 | 0 | 0.00491 | 0.65 | 0 | 0 | 801-1 | RTS 23/ I | RTS 23/ I | 0.362 | 47.57 |  | Práce | Běžná |  |  |  | POL1_
|  | 525,65060*0,25 |  | 131.4127 | [23 empty] | VV | 0
Díl: | 62 | Úpravy povrchů vnější |  |  |  | 0 |  | 0 |  | 0 |  | 0 |  | 19.67 |  | 0 |  |  |  |  | 431.79 | [6 empty] | DIL
29 | 620991121R00 | Zakrývání výplní vnějších otvorů z postaveného lešení | m2 | 116.0321 |  | 0 |  | 0 |  | 0 | 15 | 0 | 4e-05 | 0 | 0 | 0 | 801-1 | RTS 23/ I | RTS 23/ I | 0.078 | 9.05 |  | Práce | Běžná |  |  |  | POL1_
|  | s rámy a zárubněmi, zábradlí, předmětů oplechování apod., které se zřizují ještě před úpravami povrchu, před jejich znečištěním při úpravách povrchu nástřikem plastických (lepivých) maltovin | [25 empty] | SPI |  | s rámy a zárubněmi, zábradlí, předmětů oplechování apod., které se zřizují ještě před úpravami povrchu, před jejich znečištěním při úpravách povrchu nástřikem plastických (lepivých) maltovin
|  | viz. výkres pohledy vnitrobloku 1 - nový stav : | [25 empty] | VV | 0
|  | pohled 1 : 1,020*3 |  | 3.06 | [23 empty] | VV | 0
|  | 1,635 |  | 1.635 | [23 empty] | VV | 0
|  | 6,890 |  | 6.89 | [23 empty] | VV | 0
|  | 0,455*3 |  | 1.365 | [23 empty] | VV | 0
|  | 3,090 |  | 3.09 | [23 empty] | VV | 0
|  | 1,535*3,000*3 |  | 13.815 | [23 empty] | VV | 0
|  | 3,555 |  | 3.555 | [23 empty] | VV | 0
|  | 1,510*2 |  | 3.02 | [23 empty] | VV | 0
|  | pohled 2 : 0,600*1,530 |  | 0.918 | [23 empty] | VV | 0
|  | 3,735*3 |  | 11.205 | [23 empty] | VV | 0
|  | 2,940 |  | 2.94 | [23 empty] | VV | 0
|  | 2,410*1,700 |  | 4.097 | [23 empty] | VV | 0
|  | viz. výkres pohledy vnitrobloku 2 - nový stav : | [25 empty] | VV | 0
|  | pohled 1 : 2,060 |  | 2.06 | [23 empty] | VV | 0
|  | 0,960 |  | 0.96 | [23 empty] | VV | 0
|  | 0,400 |  | 0.4 | [23 empty] | VV | 0
|  | 0,420*3 |  | 1.26 | [23 empty] | VV | 0
|  | 0,360*3 |  | 1.08 | [23 empty] | VV | 0
|  | 0,935 |  | 0.935 | [23 empty] | VV | 0
|  | 0,320 |  | 0.32 | [23 empty] | VV | 0
|  | 0,460 |  | 0.46 | [23 empty] | VV | 0
|  | 0,720 |  | 0.72 | [23 empty] | VV | 0
|  | 1,000 |  | 1 | [23 empty] | VV | 0
|  | 1,115 |  | 1.115 | [23 empty] | VV | 0
|  | 1,800 |  | 1.8 | [23 empty] | VV | 0
|  | 0,380*2 |  | 0.76 | [23 empty] | VV | 0
|  | 1,420*2 |  | 2.84 | [23 empty] | VV | 0
|  | 1,750*1,460 |  | 2.555 | [23 empty] | VV | 0
|  | 0,470 |  | 0.47 | [23 empty] | VV | 0
|  | pohled 2 : 1,050*1,870 |  | 1.9635 | [23 empty] | VV | 0
|  | 1,400 |  | 1.4 | [23 empty] | VV | 0
|  | 1,480*2 |  | 2.96 | [23 empty] | VV | 0
|  | 1,740 |  | 1.74 | [23 empty] | VV | 0
|  | 3,170*4 |  | 12.68 | [23 empty] | VV | 0
|  | 1,030*2,030*4 |  | 8.3636 | [23 empty] | VV | 0
|  | 4,250*2 |  | 8.5 | [23 empty] | VV | 0
|  | 4,100 |  | 4.1 | [23 empty] | VV | 0
30 | 620991121R00 | Zakrývání výplní vnějších otvorů z postaveného lešení | m2 | 157.1065 |  | 0 |  | 0 |  | 0 | 15 | 0 | 4e-05 | 0.01 | 0 | 0 | 801-1 | RTS 23/ I | RTS 23/ I | 0.078 | 12.25 |  | Práce | Běžná |  |  |  | POL1_
|  | s rámy a zárubněmi, zábradlí, předmětů oplechování apod., které se zřizují ještě před úpravami povrchu, před jejich znečištěním při úpravách povrchu nástřikem plastických (lepivých) maltovin | [25 empty] | SPI |  | s rámy a zárubněmi, zábradlí, předmětů oplechování apod., které se zřizují ještě před úpravami povrchu, před jejich znečištěním při úpravách povrchu nástřikem plastických (lepivých) maltovin
|  | viz technická zpráva : | [25 empty] | VV | 0
|  | viz výkres půdorys 1.NP - nový stav : | [25 empty] | VV | 0
|  | 4,530*4,460 |  | 20.2038 | [23 empty] | VV | 0
|  | 4,520*4,730 |  | 21.3796 | [23 empty] | VV | 0
|  | 1,840*3,730 |  | 6.8632 | [23 empty] | VV | 0
|  | 2,100*3,730 |  | 7.833 | [23 empty] | VV | 0
|  | 1,460*3,850 |  | 5.621 | [23 empty] | VV | 0
|  | 0,900*3,130 |  | 2.817 | [23 empty] | VV | 0
|  | 1,370*3,130 |  | 4.2881 | [23 empty] | VV | 0
|  | 2,510*3,130 |  | 7.8563 | [23 empty] | VV | 0
|  | 1,550*2,790 |  | 4.3245 | [23 empty] | VV | 0
|  | viz pohled vnitrobloku 1 : | [25 empty] | VV | 0
|  | pohled 1 : 1,650*3 |  | 4.95 | [23 empty] | VV | 0
|  | 0,850*1 |  | 0.85 | [23 empty] | VV | 0
|  | 3,100*1 |  | 3.1 | [23 empty] | VV | 0
|  | 3,560*1 |  | 3.56 | [23 empty] | VV | 0
|  | 2,300*2 |  | 4.6 | [23 empty] | VV | 0
|  | 0,480*3 |  | 1.44 | [23 empty] | VV | 0
|  | 4,500*3 |  | 13.5 | [23 empty] | VV | 0
|  | pohled 2 : 5,100*1 |  | 5.1 | [23 empty] | VV | 0
|  | 2,950*1 |  | 2.95 | [23 empty] | VV | 0
|  | 3,740*3 |  | 11.22 | [23 empty] | VV | 0
|  | 0,850*1 |  | 0.85 | [23 empty] | VV | 0
|  | viz pohled vnitrobloku 2 : | [25 empty] | VV | 0
|  | 2,200*8 |  | 17.6 | [23 empty] | VV | 0
|  | 3,100*2 |  | 6.2 | [23 empty] | VV | 0
31 | 622421143R00 | Omítky vnější stěn vápenné nebo vápenocementové štukové, , složitost 1÷ 2 | m2 | 18.6279 |  | 0 |  | 0 |  | 0 | 15 | 0 | 0.05258 | 0.98 | 0 | 0 | 801-1 | RTS 23/ I | RTS 23/ I | 0.917 | 17.08 |  | Práce | Běžná |  |  |  | POL1_
|  | viz. výkres pohledy vnitrobloku 1 - nový stav : | [25 empty] | VV | 0
|  | poznámka 2 : 2,500 |  | 2.5 | [23 empty] | VV | 0
|  | os : 5,000 |  | 5 | [23 empty] | VV | 0
|  | viz. výkres půdorys 1.NP - nový stav : | [25 empty] | VV | 0
|  | 1.103.02 : 3,080*3,900 |  | 12.012 | [23 empty] | VV | 0
|  | -1,000*2,720 |  | -2.72 | [23 empty] | VV | 0
|  | -1,830*1,270 |  | -2.3241 | [23 empty] | VV | 0
|  | (3,080+2,720*2)*0,200 |  | 1.704 | [23 empty] | VV | 0
|  | skladba S16a : | [25 empty] | VV | 0
|  | řez C-C : 0,800*3,070 |  | 2.456 | [23 empty] | VV | 0
32 | 622434132RU1 | Omítkový sanační systém pro vnější zdivo adhezní můstek na hydroizolační stěrku, sanační omítka tl. 20 mm, , | m2 | 466.16 |  | 0 |  | 0 |  | 0 | 15 | 0 | 0.0399 | 18.6 | 0 | 0 | 801-4 | RTS 23/ I | RTS 23/ I | 0.65254 | 304.19 |  | Práce | Běžná |  |  |  | POL1_
|  | Odkaz na mn. položky pořadí 34 : 466,16000 |  | 466.16 | [23 empty] | VV | 5
33 | 622491141R00 | Nátěr fasády hydrofobní přípravkem polysiloxanovým, 1 x | m2 | 2.456 |  | 0 |  | 0 |  | 0 | 15 | 0 | 0.00019 | 0 | 0 | 0 | 801-1 | RTS 23/ I | RTS 23/ I | 0.047 | 0.12 |  | Práce | Běžná |  |  |  | POL1_
|  | hydrofobizace vyzrálé fasády složitosti 1 až 3 nátěrem, z lešení | [25 empty] | SPI
|  | viz. výkres půdorys 1.NP - nový stav : | [25 empty] | VV | 0
|  | skladba S16a : | [25 empty] | VV | 0
|  | řez C-C : 0,800*3,070 |  | 2.456 | [23 empty] | VV | 0
34 | 622904115R00 | Očištění fasád tlakovou vodou, složitost fasády 3 - 5 | m2 | 466.16 |  | 0 |  | 0 |  | 0 | 15 | 0 | 2e-05 | 0.01 | 0 | 0 | 801-1 | RTS 23/ I | RTS 23/ I | 0.18 | 83.91 |  | Práce | Běžná |  |  |  | POL1_
|  | viz. výkres pohledy vnitrobloku 1 - nový stav : | [25 empty] | VV | 0
|  | pohled 1 : 76,000+5,800 |  | 81.8 | [23 empty] | VV | 0
|  | 72,050+9,550 |  | 81.6 | [23 empty] | VV | 0
|  | 115,020 |  | 115.02 | [23 empty] | VV | 0
|  | pohled 2 : 101,170+17,070 |  | 118.24 | [23 empty] | VV | 0
|  | viz. výkres pohledy vnitrobloku 2 - nový stav : | [25 empty] | VV | 0
|  | pohled 2 : 69,500 |  | 69.5 | [23 empty] | VV | 0
35 | 622904121R00 | Očištění fasád ruční čištění ocelovým kartáčem, | m2 | 6.1 |  | 0 |  | 0 |  | 0 | 15 | 0 | 0 | 0 | 0 | 0 | 801-1 | RTS 23/ I | RTS 23/ I | 0.43 | 2.62 |  | Práce | Běžná |  |  |  | POL1_
|  | Odkaz na mn. položky pořadí 12 : 6,10000 |  | 6.1 | [23 empty] | VV | 5
36 | 622474105R01 | D+M oprava stávajících šambrán | m2 | 6.7593 |  | 0 |  | 0 |  | 0 | 15 | 0 | 0.00971 | 0.07 | 0 | 0 |  | Vlastní | Indiv | 0.38 | 2.57 |  | Práce | Běžná |  |  |  | POL1_
|  | viz. výkres pohledy vnitrobloku 2 - nový stav : | [25 empty] | VV | 0
|  | poznámka 2 : (1,350+2,025*2)*0,170*4 |  | 3.672 | [23 empty] | VV | 0
|  | (1,350+2,200*2)*0,070*4 |  | 1.61 | [23 empty] | VV | 0
|  | 6,100*0,170 |  | 1.037 | [23 empty] | VV | 0
|  | 6,290*0,070 |  | 0.4403 | [23 empty] | VV | 0
37 | 62R001 | D+M sanační štuková omítka vnějších stěn hydrofobizovaná s hrubým zrnem do 1,5 mm | m2 | 466.16 |  | 0 |  | 0 |  | 0 | 15 | 0 | 0 | 0 | 0 | 0 |  | Vlastní | Indiv | 0 | 0 |  | Práce | Běžná |  |  |  | POL1_
|  | Odkaz na mn. položky pořadí 34 : 466,16000 |  | 466.16 | [23 empty] | VV | 5
38 | 62R002 | D+M nátěr tónovaný, tenkovrstvý lazurovací | m2 | 466.16 |  | 0 |  | 0 |  | 0 | 15 | 0 | 0 | 0 | 0 | 0 |  | Vlastní | Indiv | 0 | 0 |  | Práce | Běžná |  |  |  | POL1_
|  | Nátěr tónovaný, tenkovrstvý lazurovací hotovým koncentrátem na sol-silikátové bázi 0,03l/m2 smíchaných s fixativem-ředidlem na sol-silikátové bázi cca 0,01l/m2, nanášený ve 3 vrstvách. Barevnost omítky „šambrán“ bude v odstínu RAL 1015, a v ploše fasády RAL 1013. | [25 empty] | POP |  | Nátěr tónovaný, tenkovrstvý lazurovací hotovým koncentrátem na sol-silikátové bázi 0,03l/m2 smíchaných s fixativem-ředidlem na sol-silikátové bázi cca 0,01l/m2, nanášený ve 3 vrstvách. Barevnost omítky „šambrán“ bude v odstínu RAL 1015, a v ploše fasády RAL 1013.
|  | Odkaz na mn. položky pořadí 32 : 466,16000 |  | 466.16 | [23 empty] | VV | 5
Díl: | 63 | Podlahy a podlahové konstrukce |  |  |  | 0 |  | 0 |  | 0 |  | 0 |  | 8.27 |  | 0 |  |  |  |  | 18.32 | [6 empty] | DIL
39 | 631312511R00 | Mazanina z betonu prostého tl. přes 50 do 80 mm třídy C 12/15, | m3 | 1.2628 |  | 0 |  | 0 |  | 0 | 15 | 0 | 2.525 | 3.19 | 0 | 0 | 801-1 | RTS 23/ I | RTS 23/ I | 3.21 | 4.05 |  | Práce | Běžná |  |  |  | POL1_
|  | (z kameniva) hlazená dřevěným hladítkem | [25 empty] | SPI
|  | Včetně vytvoření dilatačních spár, bez zaplnění. | [25 empty] | POP
|  | viz. výkres půdorys 1.NP - nový stav : | [25 empty] | VV | 0
|  | skladba S9 : | [25 empty] | VV | 0
|  | vnitroblok : 18,040*0,070 |  | 1.2628 | [23 empty] | VV | 0
40 | 631312711R00 | Mazanina z betonu prostého tl. přes 50 do 80 mm třídy C 25/30, | m3 | 1.2628 |  | 0 |  | 0 |  | 0 | 15 | 0 | 2.525 | 3.19 | 0 | 0 | 801-1 | RTS 23/ I | RTS 23/ I | 3.21 | 4.05 |  | Práce | Běžná |  |  |  | POL1_
|  | (z kameniva) hlazená dřevěným hladítkem | [25 empty] | SPI
|  | Včetně vytvoření dilatačních spár, bez zaplnění. | [25 empty] | POP
|  | viz. výkres půdorys 1.NP - nový stav : | [25 empty] | VV | 0
|  | skladba S9 : | [25 empty] | VV | 0
|  | vnitroblok : 18,040*0,070 |  | 1.2628 | [23 empty] | VV | 0
41 | 631319151R00 | Příplatek za přehlazení povrchu tloušťka mazaniny do 80 mm | m3 | 1.2628 |  | 0 |  | 0 |  | 0 | 15 | 0 | 0 | 0 | 0 | 0 | 801-1 | RTS 23/ I | RTS 23/ I | 2.7 | 3.41 |  | Práce | Běžná |  |  |  | POL1_
|  | betonové mazaniny min. B 10 ocelovým hladítkem | [25 empty] | SPI
|  | viz. výkres půdorys 1.NP - nový stav : | [25 empty] | VV | 0
|  | skladba S9 : | [25 empty] | VV | 0
|  | vnitroblok : 18,040*0,070 |  | 1.2628 | [23 empty] | VV | 0
42 | 631319171R00 | Příplatek za stržení povrchu tloušťka mazaniny do 80 mm | m3 | 1.2628 |  | 0 |  | 0 |  | 0 | 15 | 0 | 0 | 0 | 0 | 0 | 801-1 | RTS 23/ I | RTS 23/ I | 0.82 | 1.04 |  | Práce | Běžná |  |  |  | POL1_
|  | spodní vrstvy mazaniny latí před vložením výztuže nebo pletiva pro tloušťku obou vrstev mazaniny | [25 empty] | SPI
|  | viz. výkres půdorys 1.NP - nový stav : | [25 empty] | VV | 0
|  | skladba S9 : | [25 empty] | VV | 0
|  | vnitroblok : 18,040*0,070 |  | 1.2628 | [23 empty] | VV | 0
43 | 631361921RT8 | Výztuž mazanin z betonů a z lehkých betonů ze svařovaných sítí průměr drátu 8 mm, velikost oka 100/100 mm | t | 0.17815 |  | 0 |  | 0 |  | 0 | 15 | 0 | 1.0662 | 0.19 | 0 | 0 | 801-1 | RTS 23/ I | RTS 23/ I | 15.23 | 2.71 |  | Práce | Běžná |  |  |  | POL1_
|  | včetně distančních prvků | [25 empty] | SPI
|  | viz. výkres půdorys 1.NP - nový stav : | [25 empty] | VV | 0
|  | skladba S9 : | [25 empty] | VV | 0
|  | vnitroblok : 7,900/1000*18,040*1,25 |  | 0.17815 | [23 empty] | VV | 0
44 | 631663111R00 | Oprava trhlin a výtluků v podlahách epoxidovým tmelem, | m | 10 |  | 0 |  | 0 |  | 0 | 15 | 0 | 0.003 | 0.03 | 0 | 0 | 801-4 | RTS 23/ I | RTS 23/ I | 0.074 | 0.74 |  | Práce | Běžná |  |  |  | POL1_
|  | včetně sponek | [25 empty] | POP
|  | popis viz TZ - podlaha v místnostech 1.102.01 -02 : 10,0 |  | 10 | [23 empty] | VV | 0
45 | 632441015RT3 | Potěr litý anhydritový anhydritový, pevnost v tlaku 30 MPa, pokládaná plocha do 100 m2, tloušťka 50 mm | m2 | 15.19 |  | 0 |  | 0 |  | 0 | 15 | 0 | 0.11025 | 1.67 | 0 | 0 | 801-1 | RTS 23/ I | RTS 23/ I | 0.153 | 2.32 |  | Práce | Běžná |  |  |  | POL1_
|  | dovoz směsi, doprava pomocí šnekového čerpadla, lití hadicí na plochu, dvojí (křížem vedené) rozvlnění hrazdami | [25 empty] | SPI |  | dovoz směsi, doprava pomocí šnekového čerpadla, lití hadicí na plochu, dvojí (křížem vedené) rozvlnění hrazdami
|  | viz. výkres půdorys 1.NP - nový stav : | [25 empty] | VV | 0
|  | skladba S5 : | [25 empty] | VV | 0
|  | 1.103.02 : 15,190 |  | 15.19 | [23 empty] | VV | 0
Díl: | 94 | Lešení a stavební výtahy |  |  |  | 0 |  | 0 |  | 0 |  | 0 |  | 14.78 |  | 0 |  |  |  |  | 239.9 | [6 empty] | DIL
46 | 941941031R00 | Montáž lešení lehkého pracovního řadového s podlahami šířky od 0,80 do 1,00 m, výšky do 10 m | m2 | 113.31 |  | 0 |  | 0 |  | 0 | 15 | 0 | 0.01838 | 2.08 | 0 | 0 | 800-3 | RTS 23/ I | RTS 23/ I | 0.13 | 14.73 |  | Práce | Běžná |  |  |  | POL1_
|  | včetně kotvení | [25 empty] | SPI
|  | Včetně kotvení lešení. | [25 empty] | POP
|  | viz. výkres pohledy vnitrobloku 2 - nový stav : | [25 empty] | VV | 0
|  | 12,590*9,000 |  | 113.31 | [23 empty] | VV | 0
47 | 941941032R00 | Montáž lešení lehkého pracovního řadového s podlahami šířky od 0,80 do 1,00 m, výšky přes 10 do 30 m | m2 | 528 |  | 0 |  | 0 |  | 0 | 15 | 0 | 0.01838 | 9.7 | 0 | 0 | 800-3 | RTS 23/ I | RTS 23/ I | 0.123 | 64.94 |  | Práce | Běžná |  |  |  | POL1_
|  | včetně kotvení | [25 empty] | SPI
|  | Včetně kotvení lešení. | [25 empty] | POP
|  | viz. výkres pohledy vnitrobloku 1 - nový stav : | [25 empty] | VV | 0
|  | 16,000*24,000 |  | 384 | [23 empty] | VV | 0
|  | viz. výkres pohledy vnitrobloku 2 - nový stav : | [25 empty] | VV | 0
|  | 6,000*24,000 |  | 144 | [23 empty] | VV | 0
48 | 941941191R00 | Montáž lešení lehkého pracovního řadového s podlahami příplatek za každý další i započatý měsíc použití lešení šířky šířky od 0,80 do 1,00 m a výšky do 10 m | m2 | 339.93 |  | 0 |  | 0 |  | 0 | 15 | 0 | 0.00085 | 0.29 | 0 | 0 | 800-3 | RTS 23/ I | RTS 23/ I | 0.006 | 2.04 |  | Práce | Běžná |  |  |  | POL1_
|  | včetně kotvení | [25 empty] | SPI
|  | 12,590*9,000*3 |  | 339.93 | [23 empty] | VV | 0
49 | 941941192R00 | Montáž lešení lehkého pracovního řadového s podlahami příplatek za každý další i započatý měsíc použití lešení šířky šířky od 0,80 do 1,00 m a výšky přes 10 do 30 m | m2 | 1584 |  | 0 |  | 0 |  | 0 | 15 | 0 | 0.00082 | 1.3 | 0 | 0 | 800-3 | RTS 23/ I | RTS 23/ I | 0.006 | 9.5 |  | Práce | Běžná |  |  |  | POL1_
|  | včetně kotvení | [25 empty] | SPI
|  | 528,00000*3 |  | 1584 | [23 empty] | VV | 0
50 | 944944011R00 | Montáž ochranné sítě z umělých vláken | m2 | 641.31 |  | 0 |  | 0 |  | 0 | 15 | 0 | 0 | 0 | 0 | 0 | 800-3 | RTS 23/ I | RTS 23/ I | 0.0303 | 19.43 |  | Práce | Běžná |  |  |  | POL1_
|  | Odkaz na mn. položky pořadí 46 : 113,31000 |  | 113.31 | [23 empty] | VV | 5
|  | Odkaz na mn. položky pořadí 47 : 528,00000 |  | 528 | [23 empty] | VV | 5
51 | 70921010R | síťovina ochranná na lešení; PE; se stabilizací proti UV; š = 3 000,0 mm; l = 100,000 m; plošná hmotnost 55 g/m2; stínění 50 % | kus | 2 |  | 0 |  | 0 |  | 0 | 15 | 0 | 0.0165 | 0.03 | 0 | 0 | SPCM | RTS 23/ I | RTS 23/ I | 0 | 0 |  | Specifikace | Běžná |  |  |  | POL3_
52 | 941941831R00 | Demontáž lešení lehkého řadového s podlahami šířky od 0,8 do 1 m, výšky do 10 m | m2 | 113.31 |  | 0 |  | 0 |  | 0 | 15 | 0 | 0 | 0 | 0 | 0 | 800-3 | RTS 23/ I | RTS 23/ I | 0.102 | 11.56 |  | Práce | Běžná |  |  |  | POL1_
|  | Odkaz na mn. položky pořadí 46 : 113,31000 |  | 113.31 | [23 empty] | VV | 5
53 | 941941832R00 | Demontáž lešení lehkého řadového s podlahami šířky od 0,8 do 1 m, výšky přes 10 do 30 m | m2 | 528 |  | 0 |  | 0 |  | 0 | 15 | 0 | 0 | 0 | 0 | 0 | 800-3 | RTS 23/ I | RTS 23/ I | 0.105 | 55.44 |  | Práce | Běžná |  |  |  | POL1_
|  | Odkaz na mn. položky pořadí 47 : 528,00000 |  | 528 | [23 empty] | VV | 5
54 | 941955002R00 | Lešení lehké pracovní pomocné pomocné, o výšce lešeňové podlahy přes 1,2 do 1,9 m | m2 | 12.5 |  | 0 |  | 0 |  | 0 | 15 | 0 | 0.00158 | 0.02 | 0 | 0 | 800-3 | RTS 23/ I | RTS 23/ I | 0.214 | 2.68 |  | Práce | Běžná |  |  |  | POL1_
|  | viz. výkres pohled uliční - nový stav : | [25 empty] | VV | 0
|  | 12,500 |  | 12.5 | [23 empty] | VV | 0
55 | 941955003R00 | Lešení lehké pracovní pomocné pomocné, o výšce lešeňové podlahy přes 1,9 do 2,5 m | m2 | 213.16 |  | 0 |  | 0 |  | 0 | 15 | 0 | 0.00592 | 1.26 | 0 | 0 | 800-3 | RTS 23/ I | RTS 23/ I | 0.26 | 55.42 |  | Práce | Běžná |  |  |  | POL1_
|  | viz. výkres půdorys 1.NP - nový stav : | [25 empty] | VV | 0
|  | 1.000.02 : 5,890 |  | 5.89 | [23 empty] | VV | 0
|  | 1.102.01 : 71,610 |  | 71.61 | [23 empty] | VV | 0
|  | 1.102.02 : 54,560 |  | 54.56 | [23 empty] | VV | 0
|  | 1.102.03 : 13,560 |  | 13.56 | [23 empty] | VV | 0
|  | 1.102.04 : 24,510 |  | 24.51 | [23 empty] | VV | 0
|  | 1.102.05 : 7,520 |  | 7.52 | [23 empty] | VV | 0
|  | 1.102.06 : 1,110 |  | 1.11 | [23 empty] | VV | 0
|  | 1.102.07 : 1,040 |  | 1.04 | [23 empty] | VV | 0
|  | 1.103.01 : 16,110 |  | 16.11 | [23 empty] | VV | 0
|  | 1.103.02 : 15,190 |  | 15.19 | [23 empty] | VV | 0
|  | 1.103.03 : 2,060 |  | 2.06 | [23 empty] | VV | 0
56 | 941955004R00 | Lešení lehké pracovní pomocné pomocné, o výšce lešeňové podlahy přes 2,5 do 3,5 m | m2 | 16 |  | 0 |  | 0 |  | 0 | 15 | 0 | 0.00635 | 0.1 | 0 | 0 | 800-3 | RTS 23/ I | RTS 23/ I | 0.26 | 4.16 |  | Práce | Běžná |  |  |  | POL1_
|  | viz. výkres pohled uliční - nový stav : | [25 empty] | VV | 0
|  | 7,500+8,500 |  | 16 | [23 empty] | VV | 0
Díl: | 95 | Dokončovací konstrukce na pozemních stavbách |  |  |  | 0 |  | 0 |  | 0 |  | 0 |  | 0.02 |  | 0 |  |  |  |  | 162.32 | [6 empty] | DIL
57 | 952901111R00 | Vyčištění budov a ostatních objektů budov bytové nebo občanské výstavby - zametení a umytí podlah, dlažeb, obkladů, schodů v místnostech, chodbách a schodištích, vyčištění a umytí oken, dveří s rámy, zárubněmi, umytí a vyčištění jiných zasklených a natíraných ploch a zařizovacích předmětů před předáním do užívání světlá výška podlaží do 4 m | m2 | 523.6 |  | 0 |  | 0 |  | 0 | 15 | 0 | 4e-05 | 0.02 | 0 | 0 | 801-1 | RTS 23/ I | RTS 23/ I | 0.31 | 162.32 |  | Práce | Běžná |  |  |  | POL1_
|  | viz. výkres půdorys 1.NP - nový stav : | [25 empty] | VV | 0
|  | 323,600 |  | 323.6 | [23 empty] | VV | 0
|  | ostatní patra : 50,000*4 |  | 200 | [23 empty] | VV | 0
58 | 95R002 | D+M Úprava prostupu stropní konstrukcí v m.č.1.103.02 | kus | 1 |  | 0 |  | 0 |  | 0 | 15 | 0 | 0 | 0 | 0 | 0 |  | Vlastní | Indiv | 0 | 0 |  | Práce | Běžná |  |  |  | POL1_
|  | POZN.7 - PROSTUPY STROPNÍ KONSTRUKCÍ S OCELO-SKLENĚNOU VÝPLNÍ BUDOU ZE SPODNÍ STRANY ZAKRYTY TRAPÉZOVÝM PLECHEM T30, KTERÝ BUDE PODEPŘEN DVOJICÍ OCELOVÝCH L 80x80x8 PROFILŮ ZASEKANÝCH 130mm DO OSTĚNÍ PROSTUPU SMĚREM KOLMO K VLNÁM PLECHU. VOLNÝ PROSTOR NAD TRAPÉZOVÝM PLECHEM BUDE ZHORA ZALIT BETONOVOU MAZANINOU | [25 empty] | POP |  | POZN.7 - PROSTUPY STROPNÍ KONSTRUKCÍ S OCELO-SKLENĚNOU VÝPLNÍ BUDOU ZE SPODNÍ STRANY ZAKRYTY TRAPÉZOVÝM PLECHEM T30, KTERÝ BUDE PODEPŘEN DVOJICÍ OCELOVÝCH L 80x80x8 PROFILŮ ZASEKANÝCH 130mm DO OSTĚNÍ PROSTUPU SMĚREM KOLMO K VLNÁM PLECHU. VOLNÝ PROSTOR NAD TRAPÉZOVÝM PLECHEM BUDE ZHORA ZALIT BETONOVOU MAZANINOU
|  | prostup 500x500mm : 1 |  | 1 | [23 empty] | VV | 0
59 | 95R003 | D+M nové napojení demontovaných rámů na straně štítové stěny - podrobný popis viz PD | soubor | 1 |  | 0 |  | 0 |  | 0 | 15 | 0 | 0 | 0 | 0 | 0 |  | Vlastní | Indiv | 0 | 0 |  | Práce | Běžná |  |  |  | POL1_
|  | VIZ. VÝKRES POHLEDŮ STROPŮ NAD PRODEJNOU – DETAIL A 2x VODOROVNÉ L40/40/4 DL. 6,46m + SVISLÉ PODPORY T35 (VŠE OCEL) VÝŠKY 0,54m (7 STOJEK) | [25 empty] | POP |  | VIZ. VÝKRES POHLEDŮ STROPŮ NAD PRODEJNOU – DETAIL A 2x VODOROVNÉ L40/40/4 DL. 6,46m + SVISLÉ PODPORY T35 (VŠE OCEL) VÝŠKY 0,54m (7 STOJEK)
|  | viz. výkres podhledy stropů nad prodejnou - nový stav : | [25 empty] | VV | 0
|  | poznámka 1 : 1,000 |  | 1 | [23 empty] | VV | 0
60 | 95R004 | D+M doplnění chybějící mramorové desky dle stávajících | m2 | 3.67 |  | 0 |  | 0 |  | 0 | 15 | 0 | 0 | 0 | 0 | 0 |  | Vlastní | Indiv | 0 | 0 |  | Práce | Běžná |  |  |  | POL1_
|  | BUDE VOLEN MRAMOR STEJNÉHO DRUHU S OBDOBNOU TEXTUROU JAKO STÁVAJÍCÍ (ČERNÝ MRAMOR). | [25 empty] | POP
|  | viz. výkres pohled uliční - nový stav : | [25 empty] | VV | 0
|  | poznámka 1 : 1,200+0,760*2+0,180 |  | 2.9 | [23 empty] | VV | 0
|  | 0,230+0,540 |  | 0.77 | [23 empty] | VV | 0
61 | 95R005 | D+M zapravení rohu teracového soklu a následné kamenické upravení, kompletní provedení | kus | 1 |  | 0 |  | 0 |  | 0 | 15 | 0 | 0 | 0 | 0 | 0 |  | Vlastní | Indiv | 0 | 0 |  | Práce | Běžná |  |  |  | POL1_
|  | BUDE VOLEN MRAMOR STEJNÉHO DRUHU S OBDOBNOU TEXTUROU JAKO STÁVAJÍCÍ (ČERNÝ MRAMOR). | [25 empty] | POP
|  | Plocha cca 0,10 m2. | [25 empty] | POP
|  | viz. výkres pohled uliční - nový stav : | [25 empty] | VV | 0
|  | poznámka 2 : 1,000 |  | 1 | [23 empty] | VV | 0
Díl: | 96 | Bourání konstrukcí |  |  |  | 0 |  | 0 |  | 0 |  | 0 |  | 0 |  | 0.34 |  |  |  |  | 8.11 | [6 empty] | DIL
62 | 973031324R00 | Vysekání v cihelném zdivu výklenků a kapes kapes na jakoukoliv maltu vápennou nebo vápenocementovou, plochy do 0,1 m2, hloubky do 150 mm | kus | 8 |  | 0 |  | 0 |  | 0 | 15 | 0 | 0.00049 | 0 | 0.015 | 0.12 | 801-3 | RTS 23/ I | RTS 23/ I | 0.54 | 4.32 |  | Práce | Běžná |  |  |  | POL1_
|  | Včetně pomocného lešení o výšce podlahy do 1900 mm a pro zatížení do 1,5 kPa (150 kg/m2). | [25 empty] | POP
|  | viz. výkres půdorys 1.NP - nový stav : | [25 empty] | VV | 0
|  | viz. výkres vestavěný strop - nový stav : | [25 empty] | VV | 0
|  | skladba S8, S8a : | [25 empty] | VV | 0
|  | 1.103.02, 03 : 8,000 |  | 8 | [23 empty] | VV | 0
63 | 974031164R00 | Vysekání rýh v jakémkoliv zdivu cihelném v ploše do hloubky 150 mm, šířky do 150 mm | m | 4.67 |  | 0 |  | 0 |  | 0 | 15 | 0 | 0.00049 | 0 | 0.04 | 0.19 | 801-3 | RTS 23/ I | RTS 23/ I | 0.668 | 3.12 |  | Práce | Běžná |  |  |  | POL1_
|  | Včetně pomocného lešení o výšce podlahy do 1900 mm a pro zatížení do 1,5 kPa (150 kg/m2). | [25 empty] | POP
|  | viz. výkres půdorys 1.NP - nový stav : | [25 empty] | VV | 0
|  | viz. výkres vestavěný strop - nový stav : | [25 empty] | VV | 0
|  | skladba S8, S8a : | [25 empty] | VV | 0
|  | 1.103.02, 03 : 1,120+1,250+2,300 |  | 4.67 | [23 empty] | VV | 0
64 | 965048515R00 | Broušení betonového povrchu do tloušťky 5 mm | m2 | 2.016 |  | 0 |  | 0 |  | 0 | 15 | 0 | 0 | 0 | 0.0126 | 0.03 | 801-3 | RTS 23/ I | RTS 23/ I | 0.33 | 0.67 |  | Práce | Běžná |  |  |  | POL1_
|  | Viz TZ - v místě rohože bude podlaha snížena přebroušením. | [25 empty] | POP
|  | skladba S13 - ČISTÍCÍ ZÓNA : 1,26*1,6 |  | 2.016 | [23 empty] | VV | 0
Díl: | 99 | Staveništní přesun hmot |  |  |  | 0 |  | 0 |  | 0 |  | 0 |  | 0 |  | 0 |  |  |  |  | 196.96 | [6 empty] | DIL
65 | 999281111R00 | Přesun hmot pro opravy a údržbu objektů pro opravy a údržbu dosavadních objektů včetně vnějších plášťů výšky do 25 m, | t | 76.4293 |  | 0 |  | 0 |  | 0 | 15 | 0 | 0 | 0 | 0 | 0 | 801-4 | RTS 23/ I | RTS 23/ I | 2.577 | 196.96 |  | Přesun hmot | Běžná |  |  |  | POL7_
|  | oborů 801, 803, 811 a 812 | [25 empty] | SPI
Díl: | 711 | Izolace proti vodě |  |  |  | 0 |  | 0 |  | 0 |  | 0 |  | 0.47 |  | 0 |  |  |  |  | 50.89 | [6 empty] | DIL
66 | 711111006RT1 | Provedení izolace proti zemní vlhkosti natěradly za studena na ploše vodorovné asfaltovou penetrační suspenzí, bez dodávky suspenze | m2 | 201.142 |  | 0 |  | 0 |  | 0 | 15 | 0 | 0 | 0 | 0 | 0 | 800-711 | RTS 23/ I | RTS 23/ I | 0.0275 | 5.53 |  | Práce | Běžná |  |  |  | POL1_
|  | viz. výkres půdorys 1.NP - nový stav : | [25 empty] | VV | 0
|  | PENETRACE NA BÁZI PRYSKYŘICE - SKLADBA DLAŽBA : | [25 empty] | VV | 0
|  | skladba S10 : | [25 empty] | VV | 0
|  | 1.000.02 - 1x penetrace na bázi pryskyřice : 5,890 |  | 5.89 | [23 empty] | VV | 0
|  | skladba S6b : | [25 empty] | VV | 0
|  | 1.102.06 - 1x penetrace na bázi pryskyřice : 1,110 |  | 1.11 | [23 empty] | VV | 0
|  | 1.102.07 - 1x penetrace na bázi pryskyřice : 1,040 |  | 1.04 | [23 empty] | VV | 0
|  | 1.103.03 - 1x penetrace na bázi pryskyřice : 2,060 |  | 2.06 | [23 empty] | VV | 0
[28 empty] | VV | 0
|  | PENETRACE NA BÁZI PRYSKYŘICE - SKLADBA VINYL : | [25 empty] | VV | 0
|  | skladba S15 : | [25 empty] | VV | 0
|  | 1.003.01 = 1x penetrace na bázi pryskyřice : 16,100 |  | 16.1 | [23 empty] | VV | 0
|  | skladba S7 : | [25 empty] | VV | 0
|  | 1.102.01 = 1x penetrace na bázi pryskyřice : 71,610 |  | 71.61 | [23 empty] | VV | 0
|  | 1.102.02 = 1x penetrace na bázi pryskyřice : 54,560 |  | 54.56 | [23 empty] | VV | 0
|  | skladba S6a : | [25 empty] | VV | 0
|  | 1.102.03 = 1x penetrace na bázi pryskyřice : 13,560 |  | 13.56 | [23 empty] | VV | 0
|  | 1.102.04 = 1x penetrace na bázi pryskyřice : 24,510 |  | 24.51 | [23 empty] | VV | 0
|  | 1.102.05 = 1x penetrace na bázi pryskyřice : 7,520 |  | 7.52 | [23 empty] | VV | 0
|  | 1.103.02 = 1x penetrace na bázi pryskyřice : 1,100*1,060 |  | 1.166 | [23 empty] | VV | 0
[28 empty] | VV | 0
|  | Čistící zóna - skladba S13 - PENETRACE NA BÁZI PRYSKYŘICE : 2,016 |  | 2.016 | [23 empty] | VV | 0
67 | 24551502R | hmota nátěrová víceúčelová dvousložková; epoxidová pryskyřice; penetrace, podkladní, pojivo pro epoxidové malty; podklad beton, savý, potěr; pro interiér i exteriér; transparentní; nažloutlá | kg | 100.571 |  | 0 |  | 0 |  | 0 | 15 | 0 | 0.001 | 0.1 | 0 | 0 | SPCM | RTS 23/ I | RTS 23/ I | 0 | 0 |  | Specifikace | Běžná |  |  |  | POL3_
|  | Nízkoviskózní penetrační a vyrovnávací vrstva na bázi epoxid. pryskyřic bez rozpouštědel, jako vyrovnávací vrstva na beton a potěry až do 40 mm. | [25 empty] | POP |  | Nízkoviskózní penetrační a vyrovnávací vrstva na bázi epoxid. pryskyřic bez rozpouštědel, jako vyrovnávací vrstva na beton a potěry až do 40 mm.
|  | Míchací poměr: 3 : 1 | [25 empty] | POP
|  | Spotřeba: 0,3 - 0,5 kg/m2 | [25 empty] | POP
|  | 201,142*0,5 |  | 100.571 | [23 empty] | VV | 0
68 | 711111006RZ3 | Provedení izolace proti zemní vlhkosti natěradly za studena na ploše vodorovné asfaltovou penetrační suspenzí, včetně dodávky emulze 0,3 kg/m2 | m2 | 33.23 |  | 0 |  | 0 |  | 0 | 15 | 0 | 0.00033 | 0.01 | 0 | 0 | 800-711 | RTS 23/ I | RTS 23/ I | 0.03 | 1 |  | Práce | Běžná |  |  |  | POL1_
|  | Odkaz na mn. položky pořadí 70 : 33,23000 |  | 33.23 | [23 empty] | VV | 5
69 | 711112006RZ3 | Provedení izolace proti zemní vlhkosti natěradly za studena na ploše svislé, včetně pomocného lešení o výšce podlahy do 1900 mm a pro zatížení do 1,5 kPa. asfaltovou penetrační emulzí, včetně dodávky emulze 0,3 kg/m2 | m2 | 5.942 |  | 0 |  | 0 |  | 0 | 15 | 0 | 0.00052 | 0 | 0 | 0 | 800-711 | RTS 23/ I | RTS 23/ I | 0.05 | 0.3 |  | Práce | Běžná |  |  |  | POL1_
|  | Odkaz na mn. položky pořadí 71 : 5,94200 |  | 5.942 | [23 empty] | VV | 5
70 | 711141559R00 | Provedení izolace proti zemní vlhkosti pásy přitavením vodorovná, 1 vrstva, bez dodávky izolačních pásů, | m2 | 33.23 |  | 0 |  | 0 |  | 0 | 15 | 0 | 0.00041 | 0.01 | 0 | 0 | 800-711 | RTS 23/ I | RTS 23/ I | 0.22991 | 7.64 |  | Práce | Běžná |  |  |  | POL1_
|  | viz. výkres půdorys 1.NP - nový stav : | [25 empty] | VV | 0
|  | skladba S5 : | [25 empty] | VV | 0
|  | 1.103.02 : 15,190 |  | 15.19 | [23 empty] | VV | 0
|  | skladba S9 : | [25 empty] | VV | 0
|  | vnitroblok : 18,040 |  | 18.04 | [23 empty] | VV | 0
71 | 711142559R00 | Provedení izolace proti zemní vlhkosti pásy přitavením svislá, 1 vrstva, bez dodávky izolačních pásů, | m2 | 5.942 |  | 0 |  | 0 |  | 0 | 15 | 0 | 0.00058 | 0 | 0 | 0 | 800-711 | RTS 23/ I | RTS 23/ I | 0.266 | 1.58 |  | Práce | Běžná |  |  |  | POL1_
|  | viz. výkres půdorys 1.NP - nový stav : | [25 empty] | VV | 0
|  | skladba S5 : | [25 empty] | VV | 0
|  | 1.103.02 : 17,430*0,200 |  | 3.486 | [23 empty] | VV | 0
|  | skladba S16a : | [25 empty] | VV | 0
|  | řez C-C : 0,800*3,070 |  | 2.456 | [23 empty] | VV | 0
72 | 711212000RU1 | Izolace proti vodě nátěr podkladní pod hydroizolační stěrky | m2 | 191.879 |  | 0 |  | 0 |  | 0 | 15 | 0 | 0.00021 | 0.04 | 0 | 0 | 800-711 | RTS 23/ I | RTS 23/ I | 0.1 | 19.19 |  | Práce | Běžná |  |  |  | POL1_
|  | Odkaz na mn. položky pořadí 73 : 17,96900 |  | 17.969 | [23 empty] | VV | 5
|  | viz. výkres půdorys 1.NP - nový stav : | [25 empty] | VV | 0
|  | skladba S7 : | [25 empty] | VV | 0
|  | 1.102.01 : 71,610 |  | 71.61 | [23 empty] | VV | 0
|  | 1.102.02 : 54,560 |  | 54.56 | [23 empty] | VV | 0
|  | viz. výkres půdorys 1.NP - nový stav : | [25 empty] | VV | 0
|  | skladba S6a : | [25 empty] | VV | 0
|  | 1.102.03 : 13,560 |  | 13.56 | [23 empty] | VV | 0
|  | 1.102.04 : 24,510 |  | 24.51 | [23 empty] | VV | 0
|  | 1.102.05 : 7,520 |  | 7.52 | [23 empty] | VV | 0
|  | skladba S6b : | [25 empty] | VV | 0
|  | 1.102.06 : 1,110 |  | 1.11 | [23 empty] | VV | 0
|  | 1.102.07 : 1,040 |  | 1.04 | [23 empty] | VV | 0
73 | 711212002RT3 | Izolace proti vodě stěrka hydroizolační proti zemní vlhkosti | m2 | 17.969 |  | 0 |  | 0 |  | 0 | 15 | 0 | 0.0034 | 0.06 | 0 | 0 | 800-711 | RTS 23/ I | RTS 23/ I | 0.385 | 6.92 |  | Práce | Běžná |  |  |  | POL1_
|  | jednovrstvá | [25 empty] | POP
|  | viz. výkres půdorys 1.NP - nový stav : | [25 empty] | VV | 0
|  | skladba S10 : | [25 empty] | VV | 0
|  | 1.000.02 : 5,890 |  | 5.89 | [23 empty] | VV | 0
|  | 11,830*0,300 |  | 3.549 | [23 empty] | VV | 0
|  | viz. výkres půdorys 1.NP - nový stav : | [25 empty] | VV | 0
|  | skladba S6b : | [25 empty] | VV | 0
|  | 1.102.06 : 1,110 |  | 1.11 | [23 empty] | VV | 0
|  | (1,170+0,980)*2*0,300 |  | 1.29 | [23 empty] | VV | 0
|  | 1.102.07 : 1,040 |  | 1.04 | [23 empty] | VV | 0
|  | (1,060+0,980)*2*0,300 |  | 1.224 | [23 empty] | VV | 0
|  | 1.103.03 : 2,060 |  | 2.06 | [23 empty] | VV | 0
|  | (1,050+1,960)*2*0,300 |  | 1.806 | [23 empty] | VV | 0
74 | 711212015RT1 | Izolace proti vodě stěrka hydroizolační vyztužená tkaninou bitumenová, proti tlakové vodě | m2 | 6.1 |  | 0 |  | 0 |  | 0 | 15 | 0 | 0.00463 | 0.03 | 0 | 0 | 800-711 | RTS 23/ I | RTS 23/ I | 0.593 | 3.62 |  | Práce | Běžná |  |  |  | POL1_
|  | viz technická zpráva : | [25 empty] | VV | 0
|  | viz půdorys 1.NP - nový stav, poznámka 8 : | [25 empty] | VV | 0
|  | dvůr : 6,100*1,000 |  | 6.1 | [23 empty] | VV | 0
75 | 711212601RT2 | Izolace proti vodě doplňky těsnicí pás š.100 mm do spoje podlaha-stěna | m | 22.58 |  | 0 |  | 0 |  | 0 | 15 | 0 | 0.00029 | 0.01 | 0 | 0 | 800-711 | RTS 23/ I | RTS 23/ I | 0.11 | 2.48 |  | Práce | Běžná |  |  |  | POL1_
|  | viz. výkres půdorys 1.NP - nový stav : | [25 empty] | VV | 0
|  | skladba S10 : | [25 empty] | VV | 0
|  | 1.000.02 : 11,830 |  | 11.83 | [23 empty] | VV | 0
|  | -1,150 |  | -1.15 | [23 empty] | VV | 0
|  | viz. výkres půdorys 1.NP - nový stav : | [25 empty] | VV | 0
|  | skladba S6b : | [25 empty] | VV | 0
|  | 1.102.06 : (1,170+0,980)*2 |  | 4.3 | [23 empty] | VV | 0
|  | -0,600*2 |  | -1.2 | [23 empty] | VV | 0
|  | 1.102.07 : (1,060+0,980)*2 |  | 4.08 | [23 empty] | VV | 0
|  | -0,600 |  | -0.6 | [23 empty] | VV | 0
|  | 1.103.03 : (1,050+1,960)*2 |  | 6.02 | [23 empty] | VV | 0
|  | -0,700 |  | -0.7 | [23 empty] | VV | 0
76 | 711212602RT2 | Izolace proti vodě doplňky těsnicí roh do spoje podlaha stěna | kus | 18 |  | 0 |  | 0 |  | 0 | 15 | 0 | 0.00011 | 0 | 0 | 0 | 800-711 | RTS 23/ I | RTS 23/ I | 0.067 | 1.21 |  | Práce | Běžná |  |  |  | POL1_
|  | viz. výkres půdorys 1.NP - nový stav : | [25 empty] | VV | 0
|  | skladba S10 : | [25 empty] | VV | 0
|  | 1.000.02 : 6,000 |  | 6 | [23 empty] | VV | 0
|  | viz. výkres půdorys 1.NP - nový stav : | [25 empty] | VV | 0
|  | skladba S6b : | [25 empty] | VV | 0
|  | 1.102.06 : 4,000 |  | 4 | [23 empty] | VV | 0
|  | 1.102.07 : 4,000 |  | 4 | [23 empty] | VV | 0
|  | 1.103.03 : 4,000 |  | 4 | [23 empty] | VV | 0
77 | 711212611RT2 | Izolace proti vodě doplňky těsnicí pás šířky 100 mm do svislých koutů | m | 4.8 |  | 0 |  | 0 |  | 0 | 15 | 0 | 0.00029 | 0 | 0 | 0 | 800-711 | RTS 23/ I | RTS 23/ I | 0.14 | 0.67 |  | Práce | Běžná |  |  |  | POL1_
|  | viz. výkres půdorys 1.NP - nový stav : | [25 empty] | VV | 0
|  | skladba S10 : | [25 empty] | VV | 0
|  | 1.000.02 : 0,300*4 |  | 1.2 | [23 empty] | VV | 0
|  | viz. výkres půdorys 1.NP - nový stav : | [25 empty] | VV | 0
|  | skladba S6b : | [25 empty] | VV | 0
|  | 1.102.06 : 0,300*4 |  | 1.2 | [23 empty] | VV | 0
|  | 1.102.07 : 0,300*4 |  | 1.2 | [23 empty] | VV | 0
|  | 1.103.03 : 0,300*4 |  | 1.2 | [23 empty] | VV | 0
78 | 628R1 | pás izolační z modifikovaného asfaltu natavitelný; nosná vložka polyesterové rouno; horní strana, jemný minerální posyp; spodní strana PE fólie; tl. 4,0 mm | m2 | 45.3449 |  | 0 |  | 0 |  | 0 | 15 | 0 | 0.0046 | 0.21 | 0 | 0 |  | Vlastní | RTS 23/ I | 0 | 0 |  | Specifikace | Běžná |  |  |  | POL3_
|  | 33,23*1,15 |  | 38.2145 | [23 empty] | VV | 0
|  | 5,942*1,20 |  | 7.1304 | [23 empty] | VV | 0
79 | 998711101R00 | Přesun hmot pro izolace proti vodě svisle do 6 m | t | 0.47984 |  | 0 |  | 0 |  | 0 | 15 | 0 | 0 | 0 | 0 | 0 | 800-711 | RTS 23/ I | RTS 23/ I | 1.567 | 0.75 |  | Přesun hmot | Běžná |  |  |  | POL7_
|  | 50 m vodorovně měřeno od těžiště půdorysné plochy skládky do těžiště půdorysné plochy objektu | [25 empty] | SPI
Díl: | 712 | Povlakové krytiny |  |  |  | 0 |  | 0 |  | 0 |  | 0 |  | 0.01 |  | 0 |  |  |  |  | 4.37 | [6 empty] | DIL
80 | 712461701R00 | Povlaková krytina střech do 30° pryžemi fólií položenou volně, bez dodávky fólie | m2 | 68.8941 |  | 0 |  | 0 |  | 0 | 15 | 0 | 0.00021 | 0.01 | 0 | 0 | 800-711 | RTS 23/ I | RTS 23/ I | 0.063 | 4.34 |  | Práce | Běžná |  |  |  | POL1_
|  | viz. výkres střechy - nový stav : | [25 empty] | VV | 0
|  | skladba S1 : | [25 empty] | VV | 0
|  | 46,000/cosx(26) |  | 51.1797 | [23 empty] | VV | 0
|  | skladba S3 : | [25 empty] | VV | 0
|  | 7,350/cosx(12) |  | 7.5142 | [23 empty] | VV | 0
|  | 7,420/cosx(20) |  | 7.8962 | [23 empty] | VV | 0
|  | skladba S4 : | [25 empty] | VV | 0
|  | 0,960*2,400 |  | 2.304 | [23 empty] | VV | 0
81 | 28323209R | fólie ochranná separační; PE; čirá; tl = 0,20 mm; š = 2 000 mm; l = 25,000 m | m2 | 79.2282 |  | 0 |  | 0 |  | 0 | 15 | 0 | 2e-05 | 0 | 0 | 0 | SPCM | RTS 23/ I | RTS 23/ I | 0 | 0 |  | Specifikace | Běžná |  |  |  | POL3_
|  | 68,89409*1,15 |  | 79.2282 | [23 empty] | VV | 0
82 | 998712102R00 | Přesun hmot pro povlakové krytiny v objektech výšky přes 6 do 12 m | t | 0.01605 |  | 0 |  | 0 |  | 0 | 15 | 0 | 0 | 0 | 0 | 0 | 800-711 | RTS 23/ I | RTS 23/ I | 1.609 | 0.03 |  | Přesun hmot | Běžná |  |  |  | POL7_
|  | 50 m vodorovně | [25 empty] | SPI
Díl: | 713 | Izolace tepelné |  |  |  | 0 |  | 0 |  | 0 |  | 0 |  | 0.38 |  | 0 |  |  |  |  | 23.4 | [6 empty] | DIL
83 | 713111130R00 | Montáž tepelné izolace stropů vložené mezi krokve, | m2 | 2.304 |  | 0 |  | 0 |  | 0 | 15 | 0 | 0.00023 | 0 | 0 | 0 | 800-713 | RTS 23/ I | RTS 23/ I | 0.181 | 0.42 |  | Práce | Běžná |  |  |  | POL1_
|  | viz. výkres střechy - nový stav : | [25 empty] | VV | 0
|  | skladba S4 : | [25 empty] | VV | 0
|  | 0,960*2,400 |  | 2.304 | [23 empty] | VV | 0
84 | 713121121R00 | Montáž tepelné izolace podlah dvouvrstvá, bez dodávky materiálu | m2 | 15.19 |  | 0 |  | 0 |  | 0 | 15 | 0 | 0 | 0 | 0 | 0 | 800-713 | RTS 23/ I | RTS 23/ I | 0.15 | 2.28 |  | Práce | Běžná |  |  |  | POL1_
|  | viz. výkres půdorys 1.NP - nový stav : | [25 empty] | VV | 0
|  | skladba S5 : | [25 empty] | VV | 0
|  | 1.103.02 : 15,190 |  | 15.19 | [23 empty] | VV | 0
85 | 713131131R00 | Montáž tepelné izolace stěn lepením | m2 | 27.26 |  | 0 |  | 0 |  | 0 | 15 | 0 | 0.003 | 0.08 | 0 | 0 | 800-713 | RTS 23/ I | RTS 23/ I | 0.28 | 7.63 |  | Práce | Běžná |  |  |  | POL1_
|  | Očištění povrchu stěny od prachu, nařezání izolačních desek na požadovaný rozměr, nanesení lepicího tmelu, osazení desek. | [25 empty] | POP |  | Očištění povrchu stěny od prachu, nařezání izolačních desek na požadovaný rozměr, nanesení lepicího tmelu, osazení desek.
|  | viz. výkres střechy - nový stav : | [25 empty] | VV | 0
|  | skladba S2 : | [25 empty] | VV | 0
|  | 3,730+3,900+0,630 |  | 8.26 | [23 empty] | VV | 0
|  | 0,800*9,500*2,5 |  | 19 | [23 empty] | VV | 0
86 | 713131131RT2 | Montáž tepelné izolace stěn lepením | m2 | 2.456 |  | 0 |  | 0 |  | 0 | 15 | 0 | 0.00294 | 0.01 | 0 | 0 | 800-713 | RTS 23/ I | RTS 23/ I | 0.28 | 0.69 |  | Práce | Běžná |  |  |  | POL1_
|  | Očištění povrchu stěny od prachu, nařezání izolačních desek na požadovaný rozměr, nanesení lepicího tmelu, osazení desek. | [25 empty] | POP |  | Očištění povrchu stěny od prachu, nařezání izolačních desek na požadovaný rozměr, nanesení lepicího tmelu, osazení desek.
|  | viz. výkres půdorys 1.NP - nový stav : | [25 empty] | VV | 0
|  | skladba S16a : | [25 empty] | VV | 0
|  | řez C-C : 0,800*3,070 |  | 2.456 | [23 empty] | VV | 0
87 | 713141125R00 | Montáž tepelné izolace plochých střech desky, na lepidlo | m2 | 66.5901 |  | 0 |  | 0 |  | 0 | 15 | 0 | 0.00033 | 0.02 | 0 | 0 | 800-713 | RTS 23/ I | RTS 23/ I | 0.16 | 10.65 |  | Práce | Běžná |  |  |  | POL1_
|  | Včetně očištění podkladu od nesoudržných vrstev. | [25 empty] | POP
|  | viz. výkres střechy - nový stav : | [25 empty] | VV | 0
|  | skladba S1 : | [25 empty] | VV | 0
|  | 46,000/cosx(26) |  | 51.1797 | [23 empty] | VV | 0
|  | skladba S3 : | [25 empty] | VV | 0
|  | 7,350/cosx(12) |  | 7.5142 | [23 empty] | VV | 0
|  | 7,420/cosx(20) |  | 7.8962 | [23 empty] | VV | 0
88 | 713191100RT9 | Izolace tepelné běžných konstrukcí - doplňky položení separační fólie, včetně dodávky PE fólie | m2 | 15.19 |  | 0 |  | 0 |  | 0 | 15 | 0 | 1e-05 | 0 | 0 | 0 | 800-713 | RTS 23/ I | RTS 23/ I | 0.07 | 1.06 |  | Práce | Běžná |  |  |  | POL1_
|  | Odkaz na mn. položky pořadí 81 : 15,19000 |  | 15.19 | [23 empty] | VV | 0
89 | 28375706R | Výrobek izolační pro budovy z pěnového polystyrenu (EPS) tvar: deska; OH = 30 kg/m3; lambda = 0,034 W/(m.K); pevnost v tlaku CS 200 kPa; RtF: E | m3 | 1.0481 |  | 0 |  | 0 |  | 0 | 15 | 0 | 0.03 | 0.03 | 0 | 0 | SPCM | RTS 23/ I | RTS 23/ I | 0 | 0 |  | Specifikace | Běžná |  |  |  | POL3_
|  | viz. výkres půdorys 1.NP - nový stav : | [25 empty] | VV | 0
|  | skladba S5 : | [25 empty] | VV | 0
|  | Začátek provozního součtu | [25 empty] | VV
|  | 1.103.02 : 15,190*0,030*2 |  | 0.9114 | [23 empty] | VV | 2
|  | Konec provozního součtu | [25 empty] | VV
|  | ztratné 13% : 0,9114*1,15 |  | 1.0481 | [23 empty] | VV | 0
90 | 28376424.AR | Výrobek izolační pro budovy z extrudovaného polystyrenu (XPS) tvar: deska; tloušťka d = 60,0 mm; lambda = 0,033 W/(m.K); pevnost v tlaku CS 300 kPa; RtF: E | m2 | 30.3103 |  | 0 |  | 0 |  | 0 | 15 | 0 | 0.0021 | 0.06 | 0 | 0 | SPCM | RTS 23/ I | RTS 23/ I | 0 | 0 |  | Specifikace | Běžná |  |  |  | POL3_
|  | ztratné 2% : (27,26+2,456)*1,02 |  | 30.3103 | [23 empty] | VV | 0
91 | 28376815R | deska izolační střešní; PIR; rovná hrana; tl. 80,0 mm; kašírování Al fólie; součinitel tepelné vodivosti 0,022 W/mK; R = 3,600 m2K/W; obj. hmotnost 30,00 kg/m3 | m2 | 52.2033 |  | 0 |  | 0 |  | 0 | 15 | 0 | 0.0024 | 0.13 | 0 | 0 | SPCM | RTS 22/ I | Indiv | 0 | 0 |  | Specifikace | Běžná |  |  |  | POL3_
|  | viz. výkres střechy - nový stav : | [25 empty] | VV | 0
|  | skladba S1 : | [25 empty] | VV | 0
|  | ztratné 2% : 51,17969*1,02 |  | 52.2033 | [23 empty] | VV | 0
92 | 28376817R | deska izolační střešní; PIR; rovná hrana; tl. 100,0 mm; kašírování Al fólie; součinitel tepelné vodivosti 0,022 W/mK; R = 4,500 m2K/W; obj. hmotnost 30,00 kg/m3 | m2 | 18.0687 |  | 0 |  | 0 |  | 0 | 15 | 0 | 0.003 | 0.05 | 0 | 0 | SPCM | RTS 22/ I | Indiv | 0 | 0 |  | Specifikace | Běžná |  |  |  | POL3_
|  | viz. výkres střechy - nový stav : | [25 empty] | VV | 0
|  | skladba S3 : | [25 empty] | VV | 0
|  | skladba S4 : | [25 empty] | VV | 0
|  | ztratné 2% : (15,4104+2,304)*1,02 |  | 18.0687 | [23 empty] | VV | 0
93 | 998713101R00 | Přesun hmot pro izolace tepelné v objektech výšky do 6 m | t | 0.38625 |  | 0 |  | 0 |  | 0 | 15 | 0 | 0 | 0 | 0 | 0 | 800-713 | RTS 23/ I | RTS 23/ I | 1.74 | 0.67 |  | Přesun hmot | Běžná |  |  |  | POL7_
|  | 50 m vodorovně | [25 empty] | SPI
Díl: | 762 | Konstrukce tesařské |  |  |  | 0 |  | 0 |  | 0 |  | 0 |  | 3.16 |  | 0 |  |  |  |  | 65.14 | [6 empty] | DIL
94 | 762332110R00 | Vázané konstrukce krovů montáž střech pultových, sedlových, valbových, stanových čtvercového nebo obdélníkového půdorysu z řeziva, průřezové plochy do 120 cm2 | m | 29.685 |  | 0 |  | 0 |  | 0 | 15 | 0 | 0.00099 | 0.03 | 0 | 0 | 800-762 | RTS 23/ I | RTS 23/ I | 0.26 | 7.72 |  | Práce | Běžná |  |  |  | POL1_
|  | viz. výkres krovu - nový stav : | [25 empty] | VV | 0
|  | KR3 : 1,880*2+4,170+4,110+4,045+3,980 |  | 20.065 | [23 empty] | VV | 0
|  | KR4 : 1,000*4 |  | 4 | [23 empty] | VV | 0
|  | PO3 : 3,100 |  | 3.1 | [23 empty] | VV | 0
|  | PO4 : 2,520 |  | 2.52 | [23 empty] | VV | 0
95 | 762332120R00 | Vázané konstrukce krovů montáž střech pultových, sedlových, valbových, stanových čtvercového nebo obdélníkového půdorysu z řeziva, průřezové plochy přes 120 do 224 cm2 | m | 6.25 |  | 0 |  | 0 |  | 0 | 15 | 0 | 0.00099 | 0.01 | 0 | 0 | 800-762 | RTS 23/ I | RTS 23/ I | 0.36 | 2.25 |  | Práce | Běžná |  |  |  | POL1_
|  | viz. výkres krovu - nový stav : | [25 empty] | VV | 0
|  | VA4 : 4,050 |  | 4.05 | [23 empty] | VV | 0
|  | VA5 : 2,200 |  | 2.2 | [23 empty] | VV | 0
96 | 762341210RT2 | Montáž bednění střech rovných o sklonu do 60° z prken hrubých na sraz tloušťky do 32 mm včetně vyřezání otvorů , včetně dodávky prken tloušťky 24 mm | m2 | 68.8941 |  | 0 |  | 0 |  | 0 | 15 | 0 | 0.01452 | 1 | 0 | 0 | 800-762 | RTS 23/ I | RTS 23/ I | 0.27 | 18.6 |  | Práce | Běžná |  |  |  | POL1_
|  | bednění | [25 empty] | SPI
|  | viz. výkres střechy - nový stav : | [25 empty] | VV | 0
|  | skladba S1 : | [25 empty] | VV | 0
|  | 46,000/cosx(26) |  | 51.1797 | [23 empty] | VV | 0
|  | skladba S3 : | [25 empty] | VV | 0
|  | 7,350/cosx(12) |  | 7.5142 | [23 empty] | VV | 0
|  | 7,420/cosx(20) |  | 7.8962 | [23 empty] | VV | 0
|  | skladba S4 : | [25 empty] | VV | 0
|  | 0,960*2,400 |  | 2.304 | [23 empty] | VV | 0
97 | 762341220R00 | Montáž bednění z velkoplošných desek na bázi dřeva včetně vyřezání otvorů, | m2 | 68.8941 |  | 0 |  | 0 |  | 0 | 15 | 0 | 0 | 0 | 0 | 0 | 800-762 | RTS 23/ I | RTS 23/ I | 0.29 | 19.98 |  | Práce | Běžná |  |  |  | POL1_
|  | bednění | [25 empty] | SPI
|  | viz. výkres střechy - nový stav : | [25 empty] | VV | 0
|  | skladba S1 : | [25 empty] | VV | 0
|  | 46,000/cosx(26) |  | 51.1797 | [23 empty] | VV | 0
|  | skladba S3 : | [25 empty] | VV | 0
|  | 7,350/cosx(12) |  | 7.5142 | [23 empty] | VV | 0
|  | 7,420/cosx(20) |  | 7.8962 | [23 empty] | VV | 0
|  | skladba S4 : | [25 empty] | VV | 0
|  | 0,960*2,400 |  | 2.304 | [23 empty] | VV | 0
98 | 762341410RT3 | Montáž bednění střešních žlabů s vytvořením spádu dna z prken hrubých tloušťky do 32 mm, včetně dodávky prken tloušťky 22 mm | m2 | 16.796 |  | 0 |  | 0 |  | 0 | 15 | 0 | 0.01331 | 0.22 | 0 | 0 | 800-762 | RTS 23/ I | RTS 23/ I | 0.39 | 6.55 |  | Práce | Běžná |  |  |  | POL1_
|  | bednění | [25 empty] | SPI
|  | viz. výkres půdorys 1.NP - nový stav : | [25 empty] | VV | 0
|  | řez A-A : | [25 empty] | VV | 0
|  | S2 - žlab : 0,680*10,200 |  | 6.936 | [23 empty] | VV | 0
|  | 1,160*8,500 |  | 9.86 | [23 empty] | VV | 0
99 | 762342204R00 | Montáž kontralatí přibitím, bez dodávky řeziva | m2 | 68.8941 |  | 0 |  | 0 |  | 0 | 15 | 0 | 0 | 0 | 0 | 0 | 800-762 | RTS 23/ I | RTS 23/ I | 0.06 | 4.13 |  | Práce | Běžná |  |  |  | POL1_
|  | viz. výkres střechy - nový stav : | [25 empty] | VV | 0
|  | skladba S1 : | [25 empty] | VV | 0
|  | 46,000/cosx(26) |  | 51.1797 | [23 empty] | VV | 0
|  | skladba S3 : | [25 empty] | VV | 0
|  | 7,350/cosx(12) |  | 7.5142 | [23 empty] | VV | 0
|  | 7,420/cosx(20) |  | 7.8962 | [23 empty] | VV | 0
|  | skladba S4 : | [25 empty] | VV | 0
|  | 0,960*2,400 |  | 2.304 | [23 empty] | VV | 0
100 | 762395000R00 | Spojovací a ochranné prostředky svory, prkna, hřebíky, pásová ocel, vruty, impregnace | m3 | 0.44833 |  | 0 |  | 0 |  | 0 | 15 | 0 | 0.02357 | 0.01 | 0 | 0 | 800-762 | RTS 23/ I | RTS 23/ I | 0 | 0 |  | Práce | Běžná |  |  |  | POL1_
|  | viz. výkres krovu - nový stav : | [25 empty] | VV | 0
|  | VA4 : 0,140*0,160*4,050 |  | 0.09072 | [23 empty] | VV | 0
|  | VA5 : 0,120*0,180*2,200 |  | 0.04752 | [23 empty] | VV | 0
|  | KR3 : 0,080*0,140*(1,880*2+4,170+4,110+4,045+3,980) |  | 0.22473 | [23 empty] | VV | 0
|  | KR4 : 0,070*0,100*1,000*4 |  | 0.028 | [23 empty] | VV | 0
|  | PO3 : 0,100*0,120*3,100 |  | 0.0372 | [23 empty] | VV | 0
|  | PO4 : 0,080*0,100*2,520 |  | 0.02016 | [23 empty] | VV | 0
101 | 762911125R00 | Impregnace řeziva tlakovakuová, ochrana proti dřevokazným houbám, plísním a dřevokaznému hmyzu | m3 | 18.9759 |  | 0 |  | 0 |  | 0 | 15 | 0 | 0.0121 | 0.23 | 0 | 0 | 800-762 | RTS 23/ I | RTS 23/ I | 0 | 0 |  | Práce | Běžná |  |  |  | POL1_
|  | Odkaz na mn. položky pořadí 100 : 0,44833 |  | 0.44833 | [23 empty] | VV | 5
|  | viz. výkres střechy - nový stav : | [25 empty] | VV | 0
|  | skladba S1 : | [25 empty] | VV | 0
|  | prkna : 46,000/cosx(26)*0,025 |  | 1.2795 | [23 empty] | VV | 0
|  | kontralatě : 0,200 |  | 0.2 | [23 empty] | VV | 0
|  | skladba S3 : | [25 empty] | VV | 0
|  | prkna : 7,350/cosx(12)*0,025 |  | 0.18786 | [23 empty] | VV | 0
|  | 7,420/cosx(20)*0,025 |  | 0.1974 | [23 empty] | VV | 0
|  | kontralatě : 0,100 |  | 0.1 | [23 empty] | VV | 0
|  | skladba S4 : | [25 empty] | VV | 0
|  | prkna : 0,960*2,400*0,025 |  | 0.0576 | [23 empty] | VV | 0
|  | kontralatě : 0,015 |  | 0.015 | [23 empty] | VV | 0
|  | Nové prvky - dřevo : | [25 empty] | VV | 0
|  | VA5 - vaznice 120/180 : (0,12+0,18)*2*2,197 |  | 1.3182 | [23 empty] | VV | 0
|  | KR3 - krokev 80/140 : (0,08+0,14)*2*26,0 |  | 11.44 | [23 empty] | VV | 0
|  | KR4 - krokev 70/100 : (0,07+0,10)*2*4,0 |  | 1.36 | [23 empty] | VV | 0
|  | PO3 : (0,1+0,12)*2*3,100 |  | 1.364 | [23 empty] | VV | 0
|  | PO4 : (0,1+0,1)*2*2,520 |  | 1.008 | [23 empty] | VV | 0
102 | 60510000R | Lať dřevina: SM; tl. = 30 mm; šířka = 50 mm | m | 75.7835 |  | 0 |  | 0 |  | 0 | 15 | 0 | 0.00083 | 0.06 | 0 | 0 | SPCM | RTS 23/ I | Indiv | 0 | 0 |  | Specifikace | Běžná |  |  |  | POL3_
|  | ztratné 10% : 68,89409*1,10 |  | 75.7835 | [23 empty] | VV | 0
103 | 60512668R | fošna SM/JD; tl = 75,0 mm; l = 4 000 až 6 000 mm; jakost II; omítané | m3 | 0.588 |  | 0 |  | 0 |  | 0 | 15 | 0 | 0.55 | 0.32 | 0 | 0 | SPCM | RTS 21/ II | Indiv | 0 | 0 |  | Specifikace | Běžná |  |  |  | POL3_
|  | viz. výkres krovu - nový stav : | [25 empty] | VV | 0
|  | KR4 : 0,070*0,100*1,000*4 |  | 0.028 | [23 empty] | VV | 0
|  | Koeficient : 20 |  | 0.56 | [23 empty] | VV | 4
104 | 60515200R | hranol SM/JD; tl = 100,0 mm; š = 120 mm; l = 3 000 až 6 000 mm; jakost I | m3 | 0.04464 |  | 0 |  | 0 |  | 0 | 15 | 0 | 0.55 | 0.02 | 0 | 0 | SPCM | RTS 21/ II | Indiv | 0 | 0 |  | Specifikace | Běžná |  |  |  | POL3_
|  | viz. výkres krovu - nový stav : | [25 empty] | VV | 0
|  | PO3 : 0,100*0,120*3,100 |  | 0.0372 | [23 empty] | VV | 0
|  | Koeficient : 0,20 |  | 0.00744 | [23 empty] | VV | 4
105 | 60515206R1 | hranol SM/JD; tl = 80,0 mm; š = 140 mm; l = 3 000 až 6 000 mm; jakost I | m3 | 0.26967 |  | 0 |  | 0 |  | 0 | 15 | 0 | 0.55 | 0.15 | 0 | 0 |  | Vlastní | Indiv | 0 | 0 |  | Specifikace | Běžná |  |  |  | POL3_
|  | viz. výkres krovu - nový stav : | [25 empty] | VV | 0
|  | KR3 : 0,080*0,140*(1,880*2+4,170+4,110+4,045+3,980) |  | 0.22473 | [23 empty] | VV | 0
|  | Koeficient : 0,20 |  | 0.04495 | [23 empty] | VV | 4
106 | 60515206R2 | hranol SM/JD; tl = 80,0 mm; š = 100 mm; l = 3 000 až 6 000 mm; jakost I | m3 | 0.02419 |  | 0 |  | 0 |  | 0 | 15 | 0 | 0.55 | 0.01 | 0 | 0 |  | Vlastní | Indiv | 0 | 0 |  | Specifikace | Běžná |  |  |  | POL3_
|  | viz. výkres krovu - nový stav : | [25 empty] | VV | 0
|  | PO4 : 0,080*0,100*2,520 |  | 0.02016 | [23 empty] | VV | 0
|  | Koeficient : 0,20 |  | 0.00403 | [23 empty] | VV | 4
107 | 60515236R | hranol SM/JD; tl = 140,0 mm; š = 160 mm; l = 3 000 až 6 000 mm; jakost I | m3 | 0.10886 |  | 0 |  | 0 |  | 0 | 15 | 0 | 0.55 | 0.06 | 0 | 0 | SPCM | RTS 21/ II | Indiv | 0 | 0 |  | Specifikace | Běžná |  |  |  | POL3_
|  | viz. výkres krovu - nový stav : | [25 empty] | VV | 0
|  | VA4 : 0,140*0,160*4,050 |  | 0.09072 | [23 empty] | VV | 0
|  | Koeficient : 0,20 |  | 0.01814 | [23 empty] | VV | 4
108 | 60515278R | Hranol dřevina: SM | m3 | 0.05702 |  | 0 |  | 0 |  | 0 | 15 | 0 | 0.55 | 0.03 | 0 | 0 | SPCM | RTS 23/ I | RTS 23/ I | 0 | 0 |  | Specifikace | Běžná |  |  |  | POL3_
|  | viz. výkres krovu - nový stav : | [25 empty] | VV | 0
|  | VA5 : 0,120*0,180*2,200 |  | 0.04752 | [23 empty] | VV | 0
|  | Koeficient : 0,20 |  | 0.0095 | [23 empty] | VV | 4
109 | 60517111R | Lať dřevina: jehličnatá; tl. = 40 mm; šířka = 60 mm | m3 | 0.04068 |  | 0 |  | 0 |  | 0 | 15 | 0 | 0.55 | 0.02 | 0 | 0 | SPCM | RTS 23/ I | RTS 23/ I | 0 | 0 |  | Specifikace | Běžná |  |  |  | POL3_
|  | viz. výkres střechy - nový stav : | [25 empty] | VV | 0
|  | skladba S3 : | [25 empty] | VV | 0
|  | Začátek provozního součtu | [25 empty] | VV
|  | 7,350/cosx(12) |  | 7.5142 | [23 empty] | VV | 2
|  | 7,420/cosx(20) |  | 7.8962 | [23 empty] | VV | 2
|  | Mezisoučet |  | 15.4104 | [23 empty] | VV | 3
|  | Konec provozního součtu | [25 empty] | VV
|  | 0,040*0,060*15,41040 |  | 0.03698 | [23 empty] | VV | 0
|  | Koeficient : 0,10 |  | 0.0037 | [23 empty] | VV | 4
110 | 60725016R | Deska z plochých třísek (OSB) typ: 3; tl. = 22,0 mm; povrch: nebroušený; hrana: rovná; RtF: D | m2 | 75.7835 |  | 0 |  | 0 |  | 0 | 15 | 0 | 0.013 | 0.99 | 0 | 0 | SPCM | RTS 23/ I | RTS 23/ I | 0 | 0 |  | Specifikace | Běžná |  |  |  | POL3_
|  | viz. výkres střechy - nový stav : | [25 empty] | VV | 0
|  | skladba S1 : | [25 empty] | VV | 0
|  | 46,000/cosx(26) |  | 51.1797 | [23 empty] | VV | 0
|  | skladba S3 : | [25 empty] | VV | 0
|  | 7,350/cosx(12) |  | 7.5142 | [23 empty] | VV | 0
|  | 7,420/cosx(20) |  | 7.8962 | [23 empty] | VV | 0
|  | skladba S4 : | [25 empty] | VV | 0
|  | 0,960*2,400 |  | 2.304 | [23 empty] | VV | 0
|  | Koeficient : 0,10 |  | 6.8894 | [23 empty] | VV | 4
111 | 998762103R00 | Přesun hmot pro konstrukce tesařské v objektech výšky do 24 m | t | 3.1709 |  | 0 |  | 0 |  | 0 | 15 | 0 | 0 | 0 | 0 | 0 | 800-762 | RTS 23/ I | RTS 23/ I | 1.863 | 5.91 |  | Přesun hmot | Běžná |  |  |  | POL7_
|  | 50 m vodorovně | [25 empty] | SPI
Díl: | 764 | Konstrukce klempířské |  |  |  | 0 |  | 0 |  | 0 |  | 0 |  | 1.26 |  | 0 |  |  |  |  | 109.79 | [6 empty] | DIL
112 | 764211441RT1 | Krytiny z titanzinkového plechu výroba a montáž hladké střešní krytiny s úpravou krytiny u okapů, prostupů a výčnělků ze svitků rš. 670 mm, tl. 0,7 mm, sklon do 30° | m2 | 68.8941 |  | 0 |  | 0 |  | 0 | 15 | 0 | 0.01833 | 1.26 | 0 | 0 | 800-764 | RTS 23/ I | RTS 23/ I | 1.5052 | 103.7 |  | Práce | Běžná |  |  |  | POL1_
|  | viz. výkres střechy - nový stav : | [25 empty] | VV | 0
|  | skladba S1 : | [25 empty] | VV | 0
|  | 46,000/cosx(26) |  | 51.1797 | [23 empty] | VV | 0
|  | skladba S3 : | [25 empty] | VV | 0
|  | 7,350/cosx(12) |  | 7.5142 | [23 empty] | VV | 0
|  | 7,420/cosx(20) |  | 7.8962 | [23 empty] | VV | 0
|  | skladba S4 : | [25 empty] | VV | 0
|  | 0,960*2,400 |  | 2.304 | [23 empty] | VV | 0
113 | 764R001 | K1.01 D+M okenní parapet TiZn tl. 0,6 mm, barva stříbrná, rš 200 mm, délka 1830 mm, podrobný popis viz PD | kus | 1 |  | 0 |  | 0 |  | 0 | 15 | 0 | 0 | 0 | 0 | 0 |  | Vlastní | Indiv | 0 | 0 |  | Práce | Běžná |  |  |  | POL1_
|  | DODÁVKA V KOMPLETIZOVANÉM PROVEDENÍ VČ. KOTEVNÍCH PRVKŮ A HROTOVÉHO SYSTÉMU PROTI PTACTVU. | [25 empty] | POP
|  | VŠECHNY PRVKY VIDITELNÉ V ULIČNÍCH POHLEDECH MUSÍ BÝT ODSOUHLASENY PAMÁTKOVOU PÉČÍ. | [25 empty] | POP
|  | viz. výpis klempířských výrobků : | [25 empty] | VV | 0
|  | 1,000 |  | 1 | [23 empty] | VV | 0
114 | 764R002 | K1.02 D+M okenní parapet TiZn tl. 0,6 mm, barva stříbrná, rš 170 mm, délka 1760 mm | kus | 1 |  | 0 |  | 0 |  | 0 | 15 | 0 | 0 | 0 | 0 | 0 |  | Vlastní | Indiv | 0 | 0 |  | Práce | Běžná |  |  |  | POL1_
|  | DODÁVKA V KOMPLETIZOVANÉM PROVEDENÍ VČ. KOTEVNÍCH PRVKŮ A HROTOVÉHO SYSTÉMU PROTI PTACTVU. | [25 empty] | POP
|  | VŠECHNY PRVKY VIDITELNÉ V ULIČNÍCH POHLEDECH MUSÍ BÝT ODSOUHLASENY PAMÁTKOVOU PÉČÍ. | [25 empty] | POP
|  | viz. výpis klempířských výrobků : | [25 empty] | VV | 0
|  | 1,000 |  | 1 | [23 empty] | VV | 0
115 | 764R003 | K1.03 D+M atypický dešťový žlab TiZn tl. 0,6 mm, barva stříbrná, rš 580 mm, délka 2500 mm, podrobný popis viz PD | kus | 1 |  | 0 |  | 0 |  | 0 | 15 | 0 | 0 | 0 | 0 | 0 |  | Vlastní | Indiv | 0 | 0 |  | Práce | Běžná |  |  |  | POL1_
|  | DODÁVKA V KOMPLETIZOVANÉM PROVEDENÍ VČ. KOTEVNÍCH PRVKŮ. | [25 empty] | POP
|  | VŠECHNY PRVKY VIDITELNÉ V ULIČNÍCH POHLEDECH MUSÍ BÝT ODSOUHLASENY PAMÁTKOVOU PÉČÍ. | [25 empty] | POP
|  | viz. výpis klempířských výrobků : | [25 empty] | VV | 0
|  | 1,000 |  | 1 | [23 empty] | VV | 0
116 | 764R004 | K1.04 D+M okapový žlab DN 100 mm TiZn tl. 0,6 mm, barva stříbrná, rš 190 mm, délka 2410 mm, podrobný popis viz PD | kus | 1 |  | 0 |  | 0 |  | 0 | 15 | 0 | 0 | 0 | 0 | 0 |  | Vlastní | Indiv | 0 | 0 |  | Práce | Běžná |  |  |  | POL1_
|  | DODÁVKA V KOMPLETIZOVANÉM PROVEDENÍ VČ. KOTEVNÍCH PRVKŮ A HÁKŮ. | [25 empty] | POP
|  | VŠECHNY PRVKY VIDITELNÉ V ULIČNÍCH POHLEDECH MUSÍ BÝT ODSOUHLASENY PAMÁTKOVOU PÉČÍ. | [25 empty] | POP
|  | viz. výpis klempířských výrobků : | [25 empty] | VV | 0
|  | 1,000 |  | 1 | [23 empty] | VV | 0
117 | 764R005 | K1.05 D+M dešťový svod DN 160 mm TiZn tl. 0,6 mm, barva stříbrná, rš 510 mm, délka 3790 mm, podrobný popis viz PD | kus | 1 |  | 0 |  | 0 |  | 0 | 15 | 0 | 0 | 0 | 0 | 0 |  | Vlastní | Indiv | 0 | 0 |  | Práce | Běžná |  |  |  | POL1_
|  | DODÁVKA V KOMPLETIZOVANÉM PROVEDENÍ VČ. KOTEVNÍCH PRVKŮ. | [25 empty] | POP
|  | VŠECHNY PRVKY VIDITELNÉ V ULIČNÍCH POHLEDECH MUSÍ BÝT ODSOUHLASENY PAMÁTKOVOU PÉČÍ. | [25 empty] | POP
|  | viz. výpis klempířských výrobků : | [25 empty] | VV | 0
|  | 1,000 |  | 1 | [23 empty] | VV | 0
118 | 764R006 | K1.06 D+M sběrný kotlík hranatý TiZn tl. 0,6 mm, barva stříbrná, jedna strana otevřená, napojení na svod DN 160 - podrobný popis viz PD | kus | 1 |  | 0 |  | 0 |  | 0 | 15 | 0 | 0 | 0 | 0 | 0 |  | Vlastní | Indiv | 0 | 0 |  | Práce | Běžná |  |  |  | POL1_
|  | DODÁVKA V KOMPLETIZOVANÉM PROVEDENÍ VČ. KOTEVNÍCH PRVKŮ. | [25 empty] | POP
|  | VŠECHNY PRVKY VIDITELNÉ V ULIČNÍCH POHLEDECH MUSÍ BÝT ODSOUHLASENY PAMÁTKOVOU PÉČÍ. | [25 empty] | POP
|  | viz. výpis klempířských výrobků : | [25 empty] | VV | 0
|  | 1,000 |  | 1 | [23 empty] | VV | 0
119 | 764R007 | K1.07 D+M dešťový svod DN 120 mm TiZn tl. 0,6 mm, barva stříbrná, rš 400 mm, délka 2890 mm, podrobný popis viz PD | kus | 1 |  | 0 |  | 0 |  | 0 | 15 | 0 | 0 | 0 | 0 | 0 |  | Vlastní | Indiv | 0 | 0 |  | Práce | Běžná |  |  |  | POL1_
|  | DODÁVKA V KOMPLETIZOVANÉM PROVEDENÍ VČ. KOTEVNÍCH PRVKŮ. | [25 empty] | POP
|  | VŠECHNY PRVKY VIDITELNÉ V ULIČNÍCH POHLEDECH MUSÍ BÝT ODSOUHLASENY PAMÁTKOVOU PÉČÍ. | [25 empty] | POP
|  | viz. výpis klempířských výrobků : | [25 empty] | VV | 0
|  | 1,000 |  | 1 | [23 empty] | VV | 0
120 | 764R008 | K1.07 D+M dešťový svod DN 120 mm TiZn tl. 0,6 mm, barva stříbrná, rš 400 mm, délka 19920 mm, podrobný popis viz PD | kus | 1 |  | 0 |  | 0 |  | 0 | 15 | 0 | 0 | 0 | 0 | 0 |  | Vlastní | Indiv | 0 | 0 |  | Práce | Běžná |  |  |  | POL1_
|  | DODÁVKA V KOMPLETIZOVANÉM PROVEDENÍ VČ. KOTEVNÍCH PRVKŮ. | [25 empty] | POP
|  | VŠECHNY PRVKY VIDITELNÉ V ULIČNÍCH POHLEDECH MUSÍ BÝT ODSOUHLASENY PAMÁTKOVOU PÉČÍ. | [25 empty] | POP
|  | viz. výpis klempířských výrobků : | [25 empty] | VV | 0
|  | 1,000 |  | 1 | [23 empty] | VV | 0
121 | 764R009 | K1.07 D+M dešťový svod DN 120 mm TiZn tl. 0,6 mm, barva stříbrná, rš 400 mm, délka 3230 mm, podrobný popis viz PD | kus | 1 |  | 0 |  | 0 |  | 0 | 15 | 0 | 0 | 0 | 0 | 0 |  | Vlastní | Indiv | 0 | 0 |  | Práce | Běžná |  |  |  | POL1_
|  | DODÁVKA V KOMPLETIZOVANÉM PROVEDENÍ VČ. KOTEVNÍCH PRVKŮ. | [25 empty] | POP
|  | VŠECHNY PRVKY VIDITELNÉ V ULIČNÍCH POHLEDECH MUSÍ BÝT ODSOUHLASENY PAMÁTKOVOU PÉČÍ. | [25 empty] | POP
|  | viz. výpis klempířských výrobků : | [25 empty] | VV | 0
|  | 1,000 |  | 1 | [23 empty] | VV | 0
122 | 764R010 | K1.07 D+M dešťový svod DN 120 mm TiZn tl. 0,6 mm, barva stříbrná, rš 400 mm, délka 2180 mm, podrobný popis viz PD | kus | 1 |  | 0 |  | 0 |  | 0 | 15 | 0 | 0 | 0 | 0 | 0 |  | Vlastní | Indiv | 0 | 0 |  | Práce | Běžná |  |  |  | POL1_
|  | DODÁVKA V KOMPLETIZOVANÉM PROVEDENÍ VČ. KOTEVNÍCH PRVKŮ. | [25 empty] | POP
|  | VŠECHNY PRVKY VIDITELNÉ V ULIČNÍCH POHLEDECH MUSÍ BÝT ODSOUHLASENY PAMÁTKOVOU PÉČÍ. | [25 empty] | POP
|  | viz. výpis klempířských výrobků : | [25 empty] | VV | 0
|  | 1,000 |  | 1 | [23 empty] | VV | 0
123 | 764R011 | K1.08 D+M okapový kotlík TiZn tl. 0,6 mm, barva stříbrná, napojení na svod DN 120 mm, napojení na okapový žlab DN 150 mm - podrobný popis viz PD | kus | 3 |  | 0 |  | 0 |  | 0 | 15 | 0 | 0 | 0 | 0 | 0 |  | Vlastní | Indiv | 0 | 0 |  | Práce | Běžná |  |  |  | POL1_
|  | DODÁVKA V KOMPLETIZOVANÉM PROVEDENÍ VČ. KOTEVNÍCH PRVKŮ. | [25 empty] | POP
|  | VŠECHNY PRVKY VIDITELNÉ V ULIČNÍCH POHLEDECH MUSÍ BÝT ODSOUHLASENY PAMÁTKOVOU PÉČÍ. | [25 empty] | POP
|  | viz. výpis klempířských výrobků : | [25 empty] | VV | 0
|  | 3,000 |  | 3 | [23 empty] | VV | 0
124 | 764R012 | K1.09 D+M okapový žlab DN 150 mm TiZn tl. 0,6 mm, barva stříbrná, rš 333 mm, délka 3090 mm, podrobný popis viz PD | kus | 1 |  | 0 |  | 0 |  | 0 | 15 | 0 | 0 | 0 | 0 | 0 |  | Vlastní | Indiv | 0 | 0 |  | Práce | Běžná |  |  |  | POL1_
|  | DODÁVKA V KOMPLETIZOVANÉM PROVEDENÍ VČ. KOTEVNÍCH PRVKŮ A HÁKŮ. | [25 empty] | POP
|  | VŠECHNY PRVKY VIDITELNÉ V ULIČNÍCH POHLEDECH MUSÍ BÝT ODSOUHLASENY PAMÁTKOVOU PÉČÍ. | [25 empty] | POP
|  | viz. výpis klempířských výrobků : | [25 empty] | VV | 0
|  | 1,000 |  | 1 | [23 empty] | VV | 0
125 | 764R013 | K1.09 D+M okapový žlab DN 150 mm TiZn tl. 0,6 mm, barva stříbrná, rš 333 mm, délka 4880 mm, podrobný popis viz PD | kus | 1 |  | 0 |  | 0 |  | 0 | 15 | 0 | 0 | 0 | 0 | 0 |  | Vlastní | Indiv | 0 | 0 |  | Práce | Běžná |  |  |  | POL1_
|  | DODÁVKA V KOMPLETIZOVANÉM PROVEDENÍ VČ. KOTEVNÍCH PRVKŮ A HÁKŮ. | [25 empty] | POP
|  | VŠECHNY PRVKY VIDITELNÉ V ULIČNÍCH POHLEDECH MUSÍ BÝT ODSOUHLASENY PAMÁTKOVOU PÉČÍ. | [25 empty] | POP
|  | viz. výpis klempířských výrobků : | [25 empty] | VV | 0
|  | 1,000 |  | 1 | [23 empty] | VV | 0
126 | 764R014 | K1.09 D+M okapový žlab DN 150 mm TiZn tl. 0,6 mm, barva stříbrná, rš 333 mm, délka 5700 mm, podrobný popis viz PD | kus | 1 |  | 0 |  | 0 |  | 0 | 15 | 0 | 0 | 0 | 0 | 0 |  | Vlastní | Indiv | 0 | 0 |  | Práce | Běžná |  |  |  | POL1_
|  | DODÁVKA V KOMPLETIZOVANÉM PROVEDENÍ VČ. KOTEVNÍCH PRVKŮ A HÁKŮ. | [25 empty] | POP
|  | VŠECHNY PRVKY VIDITELNÉ V ULIČNÍCH POHLEDECH MUSÍ BÝT ODSOUHLASENY PAMÁTKOVOU PÉČÍ. | [25 empty] | POP
|  | viz. výpis klempířských výrobků : | [25 empty] | VV | 0
|  | 1,000 |  | 1 | [23 empty] | VV | 0
127 | 764R015 | K1.09 D+M okapový žlab DN 150 mm TiZn tl. 0,6 mm, barva stříbrná, rš 333 mm, délka 3110 mm, podrobný popis viz PD | kus | 1 |  | 0 |  | 0 |  | 0 | 15 | 0 | 0 | 0 | 0 | 0 |  | Vlastní | Indiv | 0 | 0 |  | Práce | Běžná |  |  |  | POL1_
|  | DODÁVKA V KOMPLETIZOVANÉM PROVEDENÍ VČ. KOTEVNÍCH PRVKŮ A HÁKŮ. | [25 empty] | POP
|  | VŠECHNY PRVKY VIDITELNÉ V ULIČNÍCH POHLEDECH MUSÍ BÝT ODSOUHLASENY PAMÁTKOVOU PÉČÍ. | [25 empty] | POP
|  | viz. výpis klempířských výrobků : | [25 empty] | VV | 0
|  | 1,000 |  | 1 | [23 empty] | VV | 0
128 | 764R016 | K1.10 D+M okenní parapet TiZn tl. 0,6 mm, barva stříbrná, rš 270 mm, délka 950 mm, podrobný popis viz PD | kus | 1 |  | 0 |  | 0 |  | 0 | 15 | 0 | 0 | 0 | 0 | 0 |  | Vlastní | Indiv | 0 | 0 |  | Práce | Běžná |  |  |  | POL1_
|  | DODÁVKA V KOMPLETIZOVANÉM PROVEDENÍ VČ. KOTEVNÍCH PRVKŮ A HROTOVÉHO SYSTÉMU PROTI PTACTVU. | [25 empty] | POP
|  | VŠECHNY PRVKY VIDITELNÉ V ULIČNÍCH POHLEDECH MUSÍ BÝT ODSOUHLASENY PAMÁTKOVOU PÉČÍ. | [25 empty] | POP
|  | viz. výpis klempířských výrobků : | [25 empty] | VV | 0
|  | 1,000 |  | 1 | [23 empty] | VV | 0
129 | 764R017 | K1.11 D+M okenní parapet TiZn tl. 0,6 mm, barva stříbrná, rš 160 mm, délka 2000 mm, parapet obloukový r=2790 mm - podrobný popis viz PD | kus | 2 |  | 0 |  | 0 |  | 0 | 15 | 0 | 0 | 0 | 0 | 0 |  | Vlastní | Indiv | 0 | 0 |  | Práce | Běžná |  |  |  | POL1_
|  | DODÁVKA V KOMPLETIZOVANÉM PROVEDENÍ VČ. KOTEVNÍCH PRVKŮ A HROTOVÉHO SYSTÉMU PROTI PTACTVU. | [25 empty] | POP
|  | VŠECHNY PRVKY VIDITELNÉ V ULIČNÍCH POHLEDECH MUSÍ BÝT ODSOUHLASENY PAMÁTKOVOU PÉČÍ. | [25 empty] | POP
|  | viz. výpis klempířských výrobků : | [25 empty] | VV | 0
|  | 2,000 |  | 2 | [23 empty] | VV | 0
130 | 764R018 | K1.12 D+M okenní parapet TiZn tl. 0,6 mm, barva stříbrná, rš 160 mm, délka 1420 mm, podrobný popis viz PD | kus | 1 |  | 0 |  | 0 |  | 0 | 15 | 0 | 0 | 0 | 0 | 0 |  | Vlastní | Indiv | 0 | 0 |  | Práce | Běžná |  |  |  | POL1_
|  | DODÁVKA V KOMPLETIZOVANÉM PROVEDENÍ VČ. KOTEVNÍCH PRVKŮ A HROTOVÉHO SYSTÉMU PROTI PTACTVU. | [25 empty] | POP
|  | VŠECHNY PRVKY VIDITELNÉ V ULIČNÍCH POHLEDECH MUSÍ BÝT ODSOUHLASENY PAMÁTKOVOU PÉČÍ. | [25 empty] | POP
|  | viz. výpis klempířských výrobků : | [25 empty] | VV | 0
|  | 1,000 |  | 1 | [23 empty] | VV | 0
131 | 764R019 | K1.13 D+M okenní parapet TiZn tl. 0,6 mm, barva stříbrná, rš 290 mm, délka 1450 mm, podrobný popis viz PD | kus | 1 |  | 0 |  | 0 |  | 0 | 15 | 0 | 0 | 0 | 0 | 0 |  | Vlastní | Indiv | 0 | 0 |  | Práce | Běžná |  |  |  | POL1_
|  | DODÁVKA V KOMPLETIZOVANÉM PROVEDENÍ VČ. KOTEVNÍCH PRVKŮ A HROTOVÉHO SYSTÉMU PROTI PTACTVU. | [25 empty] | POP
|  | VŠECHNY PRVKY VIDITELNÉ V ULIČNÍCH POHLEDECH MUSÍ BÝT ODSOUHLASENY PAMÁTKOVOU PÉČÍ. | [25 empty] | POP
|  | viz. výpis klempířských výrobků : | [25 empty] | VV | 0
|  | 1,000 |  | 1 | [23 empty] | VV | 0
132 | 764R020 | K1.14 D+M okenní parapet TiZn tl. 0,6 mm, barva stříbrná, rš 290 mm, délka 4980 mm, podrobný popis viz PD | kus | 3 |  | 0 |  | 0 |  | 0 | 15 | 0 | 0 | 0 | 0 | 0 |  | Vlastní | Indiv | 0 | 0 |  | Práce | Běžná |  |  |  | POL1_
|  | DODÁVKA V KOMPLETIZOVANÉM PROVEDENÍ VČ. KOTEVNÍCH PRVKŮ A HROTOVÉHO SYSTÉMU PROTI PTACTVU. | [25 empty] | POP
|  | VŠECHNY PRVKY VIDITELNÉ V ULIČNÍCH POHLEDECH MUSÍ BÝT ODSOUHLASENY PAMÁTKOVOU PÉČÍ. | [25 empty] | POP
|  | viz. výpis klempířských výrobků : | [25 empty] | VV | 0
|  | 3,000 |  | 3 | [23 empty] | VV | 0
133 | 764R021 | K1.15 D+M dešťový svod DN 80 mm Pz plech tl. 0,6 mm, barva stříbrná, rš 250 mm, délka 590 mm, podrobný popis viz PD | kus | 1 |  | 0 |  | 0 |  | 0 | 15 | 0 | 0 | 0 | 0 | 0 |  | Vlastní | Indiv | 0 | 0 |  | Práce | Běžná |  |  |  | POL1_
|  | DODÁVKA V KOMPLETIZOVANÉM PROVEDENÍ VČ. KOTEVNÍCH PRVKŮ. | [25 empty] | POP
|  | VŠECHNY PRVKY VIDITELNÉ V ULIČNÍCH POHLEDECH MUSÍ BÝT ODSOUHLASENY PAMÁTKOVOU PÉČÍ. | [25 empty] | POP
|  | viz. výpis klempířských výrobků : | [25 empty] | VV | 0
|  | 1,000 |  | 1 | [23 empty] | VV | 0
134 | 764R022 | K1.16 D+M oplechování římsy TiZn tl. 0,6 mm, barva stříbrná, rš 120 mm, délka 980 mm, podrobný popis viz PD | kus | 1 |  | 0 |  | 0 |  | 0 | 15 | 0 | 0 | 0 | 0 | 0 |  | Vlastní | Indiv | 0 | 0 |  | Práce | Běžná |  |  |  | POL1_
|  | DODÁVKA V KOMPLETIZOVANÉM PROVEDENÍ VČ. KOTEVNÍCH PRVKŮ A HROTOVÉHO SYSTÉMU PROTI PTACTVU. | [25 empty] | POP
|  | VŠECHNY PRVKY VIDITELNÉ V ULIČNÍCH POHLEDECH MUSÍ BÝT ODSOUHLASENY PAMÁTKOVOU PÉČÍ. | [25 empty] | POP
|  | viz. výpis klempířských výrobků : | [25 empty] | VV | 0
|  | 1,000 |  | 1 | [23 empty] | VV | 0
135 | 764R023 | K1.17 D+M oplechování římsy TiZn tl. 0,6 mm, barva stříbrná, rš 210 mm, délka 2980 mm, podrobný popis viz PD | kus | 1 |  | 0 |  | 0 |  | 0 | 15 | 0 | 0 | 0 | 0 | 0 |  | Vlastní | Indiv | 0 | 0 |  | Práce | Běžná |  |  |  | POL1_
|  | DODÁVKA V KOMPLETIZOVANÉM PROVEDENÍ VČ. KOTEVNÍCH PRVKŮ A HROTOVÉHO SYSTÉMU PROTI PTACTVU. | [25 empty] | POP
|  | VŠECHNY PRVKY VIDITELNÉ V ULIČNÍCH POHLEDECH MUSÍ BÝT ODSOUHLASENY PAMÁTKOVOU PÉČÍ. | [25 empty] | POP
|  | viz. výpis klempířských výrobků : | [25 empty] | VV | 0
|  | 1,000 |  | 1 | [23 empty] | VV | 0
136 | 764R024 | K1.18 D+M oplechování římsy TiZn tl. 0,6 mm, barva stříbrná, rš 260 mm, délka 410 mm, podrobný popis viz PD | kus | 1 |  | 0 |  | 0 |  | 0 | 15 | 0 | 0 | 0 | 0 | 0 |  | Vlastní | Indiv | 0 | 0 |  | Práce | Běžná |  |  |  | POL1_
|  | DODÁVKA V KOMPLETIZOVANÉM PROVEDENÍ VČ. KOTEVNÍCH PRVKŮ A HROTOVÉHO SYSTÉMU PROTI PTACTVU. | [25 empty] | POP
|  | VŠECHNY PRVKY VIDITELNÉ V ULIČNÍCH POHLEDECH MUSÍ BÝT ODSOUHLASENY PAMÁTKOVOU PÉČÍ. | [25 empty] | POP
|  | viz. výpis klempířských výrobků : | [25 empty] | VV | 0
|  | 1,000 |  | 1 | [23 empty] | VV | 0
137 | 764R025 | K1.19 D+M okenní parapet TiZn tl. 0,6 mm, barva stříbrná, rš 260 mm, délka 2040 mm, podrobný popis viz PD | kus | 2 |  | 0 |  | 0 |  | 0 | 15 | 0 | 0 | 0 | 0 | 0 |  | Vlastní | Indiv | 0 | 0 |  | Práce | Běžná |  |  |  | POL1_
|  | DODÁVKA V KOMPLETIZOVANÉM PROVEDENÍ VČ. KOTEVNÍCH PRVKŮ A HROTOVÉHO SYSTÉMU PROTI PTACTVU. | [25 empty] | POP
|  | VŠECHNY PRVKY VIDITELNÉ V ULIČNÍCH POHLEDECH MUSÍ BÝT ODSOUHLASENY PAMÁTKOVOU PÉČÍ. | [25 empty] | POP
|  | viz. výpis klempířských výrobků : | [25 empty] | VV | 0
|  | 2,000 |  | 2 | [23 empty] | VV | 0
138 | 764R026 | K1.20 D+M okenní parapet TiZn tl. 0,6 mm, barva stříbrná, rš 260 mm, délka 1060 mm, podrobný popis viz PD | kus | 1 |  | 0 |  | 0 |  | 0 | 15 | 0 | 0 | 0 | 0 | 0 |  | Vlastní | Indiv | 0 | 0 |  | Práce | Běžná |  |  |  | POL1_
|  | DODÁVKA V KOMPLETIZOVANÉM PROVEDENÍ VČ. KOTEVNÍCH PRVKŮ A HROTOVÉHO SYSTÉMU PROTI PTACTVU. | [25 empty] | POP
|  | VŠECHNY PRVKY VIDITELNÉ V ULIČNÍCH POHLEDECH MUSÍ BÝT ODSOUHLASENY PAMÁTKOVOU PÉČÍ. | [25 empty] | POP
|  | viz. výpis klempířských výrobků : | [25 empty] | VV | 0
|  | 1,000 |  | 1 | [23 empty] | VV | 0
139 | 764R027 | K1.21 D+M oplechování římsy TiZn tl. 0,6 mm, barva stříbrná, rš 250 mm, délka 500 mm, podrobný popis viz PD | kus | 1 |  | 0 |  | 0 |  | 0 | 15 | 0 | 0 | 0 | 0 | 0 |  | Vlastní | Indiv | 0 | 0 |  | Práce | Běžná |  |  |  | POL1_
|  | DODÁVKA V KOMPLETIZOVANÉM PROVEDENÍ VČ. KOTEVNÍCH PRVKŮ A HROTOVÉHO SYSTÉMU PROTI PTACTVU. | [25 empty] | POP
|  | VŠECHNY PRVKY VIDITELNÉ V ULIČNÍCH POHLEDECH MUSÍ BÝT ODSOUHLASENY PAMÁTKOVOU PÉČÍ. | [25 empty] | POP
|  | viz. výpis klempířských výrobků : | [25 empty] | VV | 0
|  | 1,000 |  | 1 | [23 empty] | VV | 0
140 | 764R028 | K1.22 D+M oplechování římsy TiZn tl. 0,6 mm, barva stříbrná, rš 250 mm, délka 630 mm, podrobný popis viz PD | kus | 1 |  | 0 |  | 0 |  | 0 | 15 | 0 | 0 | 0 | 0 | 0 |  | Vlastní | Indiv | 0 | 0 |  | Práce | Běžná |  |  |  | POL1_
|  | DODÁVKA V KOMPLETIZOVANÉM PROVEDENÍ VČ. KOTEVNÍCH PRVKŮ A HROTOVÉHO SYSTÉMU PROTI PTACTVU. | [25 empty] | POP
|  | VŠECHNY PRVKY VIDITELNÉ V ULIČNÍCH POHLEDECH MUSÍ BÝT ODSOUHLASENY PAMÁTKOVOU PÉČÍ. | [25 empty] | POP
|  | viz. výpis klempířských výrobků : | [25 empty] | VV | 0
|  | 1,000 |  | 1 | [23 empty] | VV | 0
141 | 764R029 | K1.23 D+M oplechování římsy TiZn tl. 0,6 mm, barva stříbrná, rš 270 mm, délka 370 mm, podrobný popis viz PD | kus | 3 |  | 0 |  | 0 |  | 0 | 15 | 0 | 0 | 0 | 0 | 0 |  | Vlastní | Indiv | 0 | 0 |  | Práce | Běžná |  |  |  | POL1_
|  | DODÁVKA V KOMPLETIZOVANÉM PROVEDENÍ VČ. KOTEVNÍCH PRVKŮ A HROTOVÉHO SYSTÉMU PROTI PTACTVU. | [25 empty] | POP
|  | VŠECHNY PRVKY VIDITELNÉ V ULIČNÍCH POHLEDECH MUSÍ BÝT ODSOUHLASENY PAMÁTKOVOU PÉČÍ. | [25 empty] | POP
|  | viz. výpis klempířských výrobků : | [25 empty] | VV | 0
|  | 3,000 |  | 3 | [23 empty] | VV | 0
142 | 764R030 | K1.24 D+M krytka odtahu spalin stěnou TiZn tl. 0,6 mm, barva černá - podrobný popis viz PD | kus | 3 |  | 0 |  | 0 |  | 0 | 15 | 0 | 0 | 0 | 0 | 0 |  | Vlastní | Indiv | 0 | 0 |  | Práce | Běžná |  |  |  | POL1_
|  | DODÁVKA V KOMPLETIZOVANÉM PROVEDENÍ VČ. KOTEVNÍCH PRVKŮ. | [25 empty] | POP
|  | VÝMĚNU PROVEDE OSOBA OPRÁVNĚNÁ K ÚPRAVÁM PLYNOVÝCH ZAŘÍZENÍ. | [25 empty] | POP
|  | PO PROVEDENÍ PRACÍ BUDE PROVEDENA CELKOVÁ REVIZE ZAŘÍZENÍ. | [25 empty] | POP
|  | VŠECHNY PRVKY VIDITELNÉ V ULIČNÍCH POHLEDECH MUSÍ BÝT ODSOUHLASENY PAMÁTKOVOU PÉČÍ. | [25 empty] | POP
|  | viz. výpis klempířských výrobků : | [25 empty] | VV | 0
|  | 3,000 |  | 3 | [23 empty] | VV | 0
143 | 764R031 | K1.25 D+M oplechování římsy TiZn tl. 0,6 mm, barva stříbrná, rš 135 mm, délka 1170 mm, podrobný popis viz PD | kus | 1 |  | 0 |  | 0 |  | 0 | 15 | 0 | 0 | 0 | 0 | 0 |  | Vlastní | Indiv | 0 | 0 |  | Práce | Běžná |  |  |  | POL1_
|  | DODÁVKA V KOMPLETIZOVANÉM PROVEDENÍ VČ. KOTEVNÍCH PRVKŮ A HROTOVÉHO SYSTÉMU PROTI PTACTVU. | [25 empty] | POP
|  | VŠECHNY PRVKY VIDITELNÉ V ULIČNÍCH POHLEDECH MUSÍ BÝT ODSOUHLASENY PAMÁTKOVOU PÉČÍ. | [25 empty] | POP
|  | viz. výpis klempířských výrobků : | [25 empty] | VV | 0
|  | 1,000 |  | 1 | [23 empty] | VV | 0
144 | 764R032 | K1.26 D+M větrací lišta TiZn tl. 0,6 mm, barva stříbrná, rš 145 mm, délka 8140 mm, podrobný popis viz PD | kus | 1 |  | 0 |  | 0 |  | 0 | 15 | 0 | 0 | 0 | 0 | 0 |  | Vlastní | Indiv | 0 | 0 |  | Práce | Běžná |  |  |  | POL1_
|  | DODÁVKA V KOMPLETIZOVANÉM PROVEDENÍ VČ. KOTEVNÍCH PRVKŮ. | [25 empty] | POP
|  | VŠECHNY PRVKY VIDITELNÉ V ULIČNÍCH POHLEDECH MUSÍ BÝT ODSOUHLASENY PAMÁTKOVOU PÉČÍ. | [25 empty] | POP
|  | viz. výpis klempířských výrobků : | [25 empty] | VV | 0
|  | 1,000 |  | 1 | [23 empty] | VV | 0
145 | 764R033 | K1.27 D+M hřebenáč TiZn tl. 0,6 mm, barva stříbrná, rš 430 mm, délka 8140 mm, podrobný popis viz PD | kus | 1 |  | 0 |  | 0 |  | 0 | 15 | 0 | 0 | 0 | 0 | 0 |  | Vlastní | Indiv | 0 | 0 |  | Práce | Běžná |  |  |  | POL1_
|  | DODÁVKA V KOMPLETIZOVANÉM PROVEDENÍ VČ. KOTEVNÍCH PRVKŮ. | [25 empty] | POP
|  | VŠECHNY PRVKY VIDITELNÉ V ULIČNÍCH POHLEDECH MUSÍ BÝT ODSOUHLASENY PAMÁTKOVOU PÉČÍ. | [25 empty] | POP
|  | viz. výpis klempířských výrobků : | [25 empty] | VV | 0
|  | 1,000 |  | 1 | [23 empty] | VV | 0
146 | 764R034 | K1.28 D+M okapnička TiZn tl. 0,6 mm, barva stříbrná, rš 445 mm, délka 21800 mm, podrobný popis viz PD | kus | 1 |  | 0 |  | 0 |  | 0 | 15 | 0 | 0 | 0 | 0 | 0 |  | Vlastní | Indiv | 0 | 0 |  | Práce | Běžná |  |  |  | POL1_
|  | DODÁVKA V KOMPLETIZOVANÉM PROVEDENÍ VČ. KOTEVNÍCH PRVKŮ. | [25 empty] | POP
|  | VŠECHNY PRVKY VIDITELNÉ V ULIČNÍCH POHLEDECH MUSÍ BÝT ODSOUHLASENY PAMÁTKOVOU PÉČÍ. | [25 empty] | POP
|  | viz. výpis klempířských výrobků : | [25 empty] | VV | 0
|  | 1,000 |  | 1 | [23 empty] | VV | 0
147 | 764R035 | K1.29 D+M štítové lemování s vodní drážkou TiZn tl. 0,6 mm, barva stříbrná, rš 235 mm, délka 15660 mm - podrobný popis viz PD | kus | 1 |  | 0 |  | 0 |  | 0 | 15 | 0 | 0 | 0 | 0 | 0 |  | Vlastní | Indiv | 0 | 0 |  | Práce | Běžná |  |  |  | POL1_
|  | DODÁVKA V KOMPLETIZOVANÉM PROVEDENÍ VČ. KOTEVNÍCH PRVKŮ. | [25 empty] | POP
|  | VŠECHNY PRVKY VIDITELNÉ V ULIČNÍCH POHLEDECH MUSÍ BÝT ODSOUHLASENY PAMÁTKOVOU PÉČÍ. | [25 empty] | POP
|  | viz. výpis klempířských výrobků : | [25 empty] | VV | 0
|  | 1,000 |  | 1 | [23 empty] | VV | 0
148 | 764R036 | K1.30 D+M oplechování lemu TiZn tl. 0,6 mm, barva stříbrná, rš 440 mm, délka 1100 mm, podrobný popis viz PD | kus | 1 |  | 0 |  | 0 |  | 0 | 15 | 0 | 0 | 0 | 0 | 0 |  | Vlastní | Indiv | 0 | 0 |  | Práce | Běžná |  |  |  | POL1_
|  | DODÁVKA V KOMPLETIZOVANÉM PROVEDENÍ VČ. KOTEVNÍCH PRVKŮ. | [25 empty] | POP
|  | VŠECHNY PRVKY VIDITELNÉ V ULIČNÍCH POHLEDECH MUSÍ BÝT ODSOUHLASENY PAMÁTKOVOU PÉČÍ. | [25 empty] | POP
|  | viz. výpis klempířských výrobků : | [25 empty] | VV | 0
|  | 1,000 |  | 1 | [23 empty] | VV | 0
149 | 764R037 | K1.31 D+M konzola sněhové zábrany TiZn tl. 0,6 mm, barva černá - podrobný popis viz PD | kus | 3 |  | 0 |  | 0 |  | 0 | 15 | 0 | 0 | 0 | 0 | 0 |  | Vlastní | Indiv | 0 | 0 |  | Práce | Běžná |  |  |  | POL1_
|  | DODÁVKA V KOMPLETIZOVANÉM PROVEDENÍ VČ. KOTEVNÍCH PRVKŮ. | [25 empty] | POP
|  | VŠECHNY PRVKY VIDITELNÉ V ULIČNÍCH POHLEDECH MUSÍ BÝT ODSOUHLASENY PAMÁTKOVOU PÉČÍ. | [25 empty] | POP
|  | viz. výpis klempířských výrobků : | [25 empty] | VV | 0
|  | 3,000 |  | 3 | [23 empty] | VV | 0
150 | 764R038 | K1.32 D+M sněhová zábrana TiZn tl. 1,5 mm, barva černá, rš 200 mm, délka 2850 mm, podrobný popis viz PD | kus | 1 |  | 0 |  | 0 |  | 0 | 15 | 0 | 0 | 0 | 0 | 0 |  | Vlastní | Indiv | 0 | 0 |  | Práce | Běžná |  |  |  | POL1_
|  | DODÁVKA V KOMPLETIZOVANÉM PROVEDENÍ VČ. KOTEVNÍCH PRVKŮ. | [25 empty] | POP
|  | VŠECHNY PRVKY VIDITELNÉ V ULIČNÍCH POHLEDECH MUSÍ BÝT ODSOUHLASENY PAMÁTKOVOU PÉČÍ. | [25 empty] | POP
|  | viz. výpis klempířských výrobků : | [25 empty] | VV | 0
|  | 1,000 |  | 1 | [23 empty] | VV | 0
151 | 764R039 | K1.33 D+M lemování ke zdi TiZn tl. 1,5 mm, barva černá, rš 440 mm, délka 13850 mm, podrobný popis viz PD | kus | 1 |  | 0 |  | 0 |  | 0 | 15 | 0 | 0 | 0 | 0 | 0 |  | Vlastní | Indiv | 0 | 0 |  | Práce | Běžná |  |  |  | POL1_
|  | DODÁVKA V KOMPLETIZOVANÉM PROVEDENÍ VČ. KOTEVNÍCH PRVKŮ. | [25 empty] | POP
|  | VŠECHNY PRVKY VIDITELNÉ V ULIČNÍCH POHLEDECH MUSÍ BÝT ODSOUHLASENY PAMÁTKOVOU PÉČÍ. | [25 empty] | POP
|  | viz. výpis klempířských výrobků : | [25 empty] | VV | 0
|  | 1,000 |  | 1 | [23 empty] | VV | 0
152 | 764R040 | K1.34 D+M atypický dešťový žlab hranatý TiZn tl. 0,6 mm, barva černá, šířka žlabu 90-640 mm, hloubka žlabu 150-250 mm, délka 4750 mm - podrobný popis viz PD | kus | 1 |  | 0 |  | 0 |  | 0 | 15 | 0 | 0 | 0 | 0 | 0 |  | Vlastní | Indiv | 0 | 0 |  | Práce | Běžná |  |  |  | POL1_
|  | DODÁVKA V KOMPLETIZOVANÉM PROVEDENÍ VČ. KOTEVNÍCH PRVKŮ. | [25 empty] | POP
|  | VŠECHNY PRVKY VIDITELNÉ V ULIČNÍCH POHLEDECH MUSÍ BÝT ODSOUHLASENY PAMÁTKOVOU PÉČÍ. | [25 empty] | POP
|  | viz. výpis klempířských výrobků : | [25 empty] | VV | 0
|  | 1,000 |  | 1 | [23 empty] | VV | 0
153 | 764R041 | K1.35 D+M atypický dešťový žlab hranatý TiZn tl. 0,6 mm, barva černá, šířka žlabu 560-720 mm, hloubka žlabu 150-350 mm, délka 1700 mm - podrobný popis viz PD | kus | 1 |  | 0 |  | 0 |  | 0 | 15 | 0 | 0 | 0 | 0 | 0 |  | Vlastní | Indiv | 0 | 0 |  | Práce | Běžná |  |  |  | POL1_
|  | DODÁVKA V KOMPLETIZOVANÉM PROVEDENÍ VČ. KOTEVNÍCH PRVKŮ. | [25 empty] | POP
|  | VŠECHNY PRVKY VIDITELNÉ V ULIČNÍCH POHLEDECH MUSÍ BÝT ODSOUHLASENY PAMÁTKOVOU PÉČÍ. | [25 empty] | POP
|  | viz. výpis klempířských výrobků : | [25 empty] | VV | 0
|  | 1,000 |  | 1 | [23 empty] | VV | 0
154 | 764R042 | K1.36 D+M atypický dešťový žlab hranatý TiZn tl. 0,6 mm, barva černá, šířka žlabu 110-440 mm, hloubka žlabu 350 mm, délka 3420 mm - podrobný popis viz PD | kus | 1 |  | 0 |  | 0 |  | 0 | 15 | 0 | 0 | 0 | 0 | 0 |  | Vlastní | Indiv | 0 | 0 |  | Práce | Běžná |  |  |  | POL1_
|  | DODÁVKA V KOMPLETIZOVANÉM PROVEDENÍ VČ. KOTEVNÍCH PRVKŮ. | [25 empty] | POP
|  | VŠECHNY PRVKY VIDITELNÉ V ULIČNÍCH POHLEDECH MUSÍ BÝT ODSOUHLASENY PAMÁTKOVOU PÉČÍ. | [25 empty] | POP
|  | viz. výpis klempířských výrobků : | [25 empty] | VV | 0
|  | 1,000 |  | 1 | [23 empty] | VV | 0
155 | 764R043 | K1.37 D+M atypický dešťový žlab hranatý TiZn tl. 0,6 mm, barva černá, šířka žlabu 310 mm, hloubka žlabu 280-450 mm, délka 8520 mm - podrobný popis viz PD | kus | 1 |  | 0 |  | 0 |  | 0 | 15 | 0 | 0 | 0 | 0 | 0 |  | Vlastní | Indiv | 0 | 0 |  | Práce | Běžná |  |  |  | POL1_
|  | DODÁVKA V KOMPLETIZOVANÉM PROVEDENÍ VČ. KOTEVNÍCH PRVKŮ. | [25 empty] | POP
|  | VŠECHNY PRVKY VIDITELNÉ V ULIČNÍCH POHLEDECH MUSÍ BÝT ODSOUHLASENY PAMÁTKOVOU PÉČÍ. | [25 empty] | POP
|  | viz. výpis klempířských výrobků : | [25 empty] | VV | 0
|  | 1,000 |  | 1 | [23 empty] | VV | 0
156 | 764R044 | K1.38 D+M okapový kotlík TiZn tl. 0,6 mm, barva stříbrná, napojení na svod DN 80 mm, napojení na okapový žlab DN 100 mm - podrobný popis viz PD | kus | 1 |  | 0 |  | 0 |  | 0 | 15 | 0 | 0 | 0 | 0 | 0 |  | Vlastní | Indiv | 0 | 0 |  | Práce | Běžná |  |  |  | POL1_
|  | DODÁVKA V KOMPLETIZOVANÉM PROVEDENÍ VČ. KOTEVNÍCH PRVKŮ. | [25 empty] | POP
|  | VŠECHNY PRVKY VIDITELNÉ V ULIČNÍCH POHLEDECH MUSÍ BÝT ODSOUHLASENY PAMÁTKOVOU PÉČÍ. | [25 empty] | POP
|  | viz. výpis klempířských výrobků : | [25 empty] | VV | 0
|  | 1,000 |  | 1 | [23 empty] | VV | 0
157 | 764R045 | K1.39 D+M krycí lišta TiZn tl. 0,6 mm, barva stříbrná, rš 105 mm - podrobný popis viz PD | m | 32.87 |  | 0 |  | 0 |  | 0 | 15 | 0 | 0 | 0 | 0 | 0 |  | Vlastní | Indiv | 0 | 0 |  | Práce | Běžná |  |  |  | POL1_
|  | DODÁVKA V KOMPLETIZOVANÉM PROVEDENÍ VČ. KOTEVNÍCH PRVKŮ. | [25 empty] | POP
|  | VŠECHNY PRVKY VIDITELNÉ V ULIČNÍCH POHLEDECH MUSÍ BÝT ODSOUHLASENY PAMÁTKOVOU PÉČÍ. | [25 empty] | POP
|  | viz. výpis klempířských výrobků : | [25 empty] | VV | 0
|  | 32,870 |  | 32.87 | [23 empty] | VV | 0
158 | 764R046 | K1.40 D+M přechodový plech TiZn tl. 0,6 mm, barva stříbrná, rš 404 mm - podrobný popis viz PD | m | 2.89 |  | 0 |  | 0 |  | 0 | 15 | 0 | 0 | 0 | 0 | 0 |  | Vlastní | Indiv | 0 | 0 |  | Práce | Běžná |  |  |  | POL1_
|  | DODÁVKA V KOMPLETIZOVANÉM PROVEDENÍ VČ. KOTEVNÍCH PRVKŮ. | [25 empty] | POP
|  | VŠECHNY PRVKY VIDITELNÉ V ULIČNÍCH POHLEDECH MUSÍ BÝT ODSOUHLASENY PAMÁTKOVOU PÉČÍ. | [25 empty] | POP
|  | viz. výpis klempířských výrobků : | [25 empty] | VV | 0
|  | 2,890 |  | 2.89 | [23 empty] | VV | 0
159 | 764R047 | K1.41 D+M oplechování štítového okna TiZn tl. 0,6 mm, barva stříbrná, rš 265 mm, podrobný popis viz PD | m | 2.41 |  | 0 |  | 0 |  | 0 | 15 | 0 | 0 | 0 | 0 | 0 |  | Vlastní | Indiv | 0 | 0 |  | Práce | Běžná |  |  |  | POL1_
|  | DODÁVKA V KOMPLETIZOVANÉM PROVEDENÍ VČ. KOTEVNÍCH PRVKŮ. | [25 empty] | POP
|  | VŠECHNY PRVKY VIDITELNÉ V ULIČNÍCH POHLEDECH MUSÍ BÝT ODSOUHLASENY PAMÁTKOVOU PÉČÍ. | [25 empty] | POP
|  | viz. výpis klempířských výrobků : | [25 empty] | VV | 0
|  | 2,410 |  | 2.41 | [23 empty] | VV | 0
160 | 764R048 | K2.01 D+M okenní parapet TiZn tl. 0,6 mm, barva stříbrná, rš 190 mm, délka 1480 mm, podrobný popis viz PD | kus | 2 |  | 0 |  | 0 |  | 0 | 15 | 0 | 0 | 0 | 0 | 0 |  | Vlastní | Indiv | 0 | 0 |  | Práce | Běžná |  |  |  | POL1_
|  | DODÁVKA V KOMPLETIZOVANÉM PROVEDENÍ VČ. KOTEVNÍCH PRVKŮ A HROTOVÉHO SYSTÉMU PROTI PTACTVU. | [25 empty] | POP
|  | VŠECHNY PRVKY VIDITELNÉ V ULIČNÍCH POHLEDECH MUSÍ BÝT ODSOUHLASENY PAMÁTKOVOU PÉČÍ. | [25 empty] | POP
|  | viz. výpis klempířských výrobků : | [25 empty] | VV | 0
|  | 2,000 |  | 2 | [23 empty] | VV | 0
161 | 764R049 | K2.02 D+M okenní parapet TiZn tl. 0,6 mm, barva stříbrná, rš 190 mm, délka 1030 mm, podrobný popis viz PD | kus | 8 |  | 0 |  | 0 |  | 0 | 15 | 0 | 0 | 0 | 0 | 0 |  | Vlastní | Indiv | 0 | 0 |  | Práce | Běžná |  |  |  | POL1_
|  | DODÁVKA V KOMPLETIZOVANÉM PROVEDENÍ VČ. KOTEVNÍCH PRVKŮ A HROTOVÉHO SYSTÉMU PROTI PTACTVU. | [25 empty] | POP
|  | VŠECHNY PRVKY VIDITELNÉ V ULIČNÍCH POHLEDECH MUSÍ BÝT ODSOUHLASENY PAMÁTKOVOU PÉČÍ. | [25 empty] | POP
|  | viz. výpis klempířských výrobků : | [25 empty] | VV | 0
|  | 8,000 |  | 8 | [23 empty] | VV | 0
162 | 764R050 | K2.03 D+M dešťový svod DN 100 mm TiZn tl. 0,6 mm, barva stříbrná, rš 314 mm, délka 10660 mm, podrobný popis viz PD | kus | 1 |  | 0 |  | 0 |  | 0 | 15 | 0 | 0 | 0 | 0 | 0 |  | Vlastní | Indiv | 0 | 0 |  | Práce | Běžná |  |  |  | POL1_
|  | DODÁVKA V KOMPLETIZOVANÉM PROVEDENÍ VČ. KOTEVNÍCH PRVKŮ. | [25 empty] | POP
|  | VŠECHNY PRVKY VIDITELNÉ V ULIČNÍCH POHLEDECH MUSÍ BÝT ODSOUHLASENY PAMÁTKOVOU PÉČÍ. | [25 empty] | POP
|  | viz. výpis klempířských výrobků : | [25 empty] | VV | 0
|  | 1,000 |  | 1 | [23 empty] | VV | 0
163 | 764R051 | K2.04 D+M okenní parapet TiZn tl. 0,6 mm, barva stříbrná, rš 190 mm, délka 550 mm, podrobný popis viz PD | kus | 1 |  | 0 |  | 0 |  | 0 | 15 | 0 | 0 | 0 | 0 | 0 |  | Vlastní | Indiv | 0 | 0 |  | Práce | Běžná |  |  |  | POL1_
|  | DODÁVKA V KOMPLETIZOVANÉM PROVEDENÍ VČ. KOTEVNÍCH PRVKŮ A HROTOVÉHO SYSTÉMU PROTI PTACTVU. | [25 empty] | POP
|  | VŠECHNY PRVKY VIDITELNÉ V ULIČNÍCH POHLEDECH MUSÍ BÝT ODSOUHLASENY PAMÁTKOVOU PÉČÍ. | [25 empty] | POP
|  | viz. výpis klempířských výrobků : | [25 empty] | VV | 0
|  | 1,000 |  | 1 | [23 empty] | VV | 0
164 | 764R052 | K2.05 D+M krytka odtahu spalin stěnou TiZn tl. 0,6 mm, barva černá - podrobný popis viz PD | kus | 3 |  | 0 |  | 0 |  | 0 | 15 | 0 | 0 | 0 | 0 | 0 |  | Vlastní | Indiv | 0 | 0 |  | Práce | Běžná |  |  |  | POL1_
|  | DODÁVKA V KOMPLETIZOVANÉM PROVEDENÍ VČ. KOTEVNÍCH PRVKŮ. | [25 empty] | POP
|  | VÝMĚNU PROVEDE OSOBA OPRÁVNĚNÁ K ÚPRAVÁM PLYNOVÝCH ZAŘÍZENÍ. | [25 empty] | POP
|  | PO PROVEDENÍ PRACÍ BUDE PROVEDENA CELKOVÁ REVIZE ZAŘÍZENÍ. | [25 empty] | POP
|  | VŠECHNY PRVKY VIDITELNÉ V ULIČNÍCH POHLEDECH MUSÍ BÝT ODSOUHLASENY PAMÁTKOVOU PÉČÍ. | [25 empty] | POP
|  | viz. výpis klempířských výrobků : | [25 empty] | VV | 0
|  | 3,000 |  | 3 | [23 empty] | VV | 0
165 | 764R053 | K2.06 D+M okapový žlab DN 150 mm TiZn tl. 0,6 mm, barva stříbrná, rš 333 mm, délka 12540 mm, podrobný popis viz PD | kus | 1 |  | 0 |  | 0 |  | 0 | 15 | 0 | 0 | 0 | 0 | 0 |  | Vlastní | Indiv | 0 | 0 |  | Práce | Běžná |  |  |  | POL1_
|  | DODÁVKA V KOMPLETIZOVANÉM PROVEDENÍ VČ. KOTEVNÍCH PRVKŮ A HÁKŮ. | [25 empty] | POP
|  | VŠECHNY PRVKY VIDITELNÉ V ULIČNÍCH POHLEDECH MUSÍ BÝT ODSOUHLASENY PAMÁTKOVOU PÉČÍ. | [25 empty] | POP
|  | viz. výpis klempířských výrobků : | [25 empty] | VV | 0
|  | 1,000 |  | 1 | [23 empty] | VV | 0
166 | 764R054 | K2.07 D+M okapový kotlík TiZn tl. 0,6 mm, barva stříbrná, napojení na svod DN 100 mm, napojení na okapový žlab DN 150 mm - podrobný popis viz PD | kus | 1 |  | 0 |  | 0 |  | 0 | 15 | 0 | 0 | 0 | 0 | 0 |  | Vlastní | Indiv | 0 | 0 |  | Práce | Běžná |  |  |  | POL1_
|  | DODÁVKA V KOMPLETIZOVANÉM PROVEDENÍ VČ. KOTEVNÍCH PRVKŮ. | [25 empty] | POP
|  | VŠECHNY PRVKY VIDITELNÉ V ULIČNÍCH POHLEDECH MUSÍ BÝT ODSOUHLASENY PAMÁTKOVOU PÉČÍ. | [25 empty] | POP
|  | viz. výpis klempířských výrobků : | [25 empty] | VV | 0
|  | 1,000 |  | 1 | [23 empty] | VV | 0
167 | 764R055 | K3.01 D+M oplechování římsy TiZn tl. 0,6 mm, barva stříbrná, rš 310 mm, délka 310 mm, podrobný popis viz PD | kus | 1 |  | 0 |  | 0 |  | 0 | 15 | 0 | 0 | 0 | 0 | 0 |  | Vlastní | Indiv | 0 | 0 |  | Práce | Běžná |  |  |  | POL1_
|  | DODÁVKA V KOMPLETIZOVANÉM PROVEDENÍ VČ. KOTEVNÍCH PRVKŮ A HROTOVÉHO SYSTÉMU PROTI PTACTVU. | [25 empty] | POP
|  | VŠECHNY PRVKY VIDITELNÉ V ULIČNÍCH POHLEDECH MUSÍ BÝT ODSOUHLASENY PAMÁTKOVOU PÉČÍ. | [25 empty] | POP
|  | viz. výpis klempířských výrobků : | [25 empty] | VV | 0
|  | 1,000 |  | 1 | [23 empty] | VV | 0
168 | 764R056 | K3.02 D+M oplechování římsy TiZn tl. 0,6 mm, barva stříbrná, rš 120 mm, délka 1580 mm, podrobný popis viz PD | kus | 1 |  | 0 |  | 0 |  | 0 | 15 | 0 | 0 | 0 | 0 | 0 |  | Vlastní | Indiv | 0 | 0 |  | Práce | Běžná |  |  |  | POL1_
|  | DODÁVKA V KOMPLETIZOVANÉM PROVEDENÍ VČ. KOTEVNÍCH PRVKŮ A HROTOVÉHO SYSTÉMU PROTI PTACTVU. | [25 empty] | POP
|  | VŠECHNY PRVKY VIDITELNÉ V ULIČNÍCH POHLEDECH MUSÍ BÝT ODSOUHLASENY PAMÁTKOVOU PÉČÍ. | [25 empty] | POP
|  | viz. výpis klempířských výrobků : | [25 empty] | VV | 0
|  | 1,000 |  | 1 | [23 empty] | VV | 0
169 | 764R057 | K3.03 D+M oplechování parapetu TiZn tl. 0,6 mm, barva stříbrná, rš 200 mm, délka 320 mm, podrobný popis viz PD | kus | 1 |  | 0 |  | 0 |  | 0 | 15 | 0 | 0 | 0 | 0 | 0 |  | Vlastní | Indiv | 0 | 0 |  | Práce | Běžná |  |  |  | POL1_
|  | DODÁVKA V KOMPLETIZOVANÉM PROVEDENÍ VČ. KOTEVNÍCH PRVKŮ A HROTOVÉHO SYSTÉMU PROTI PTACTVU. | [25 empty] | POP
|  | VŠECHNY PRVKY VIDITELNÉ V ULIČNÍCH POHLEDECH MUSÍ BÝT ODSOUHLASENY PAMÁTKOVOU PÉČÍ. | [25 empty] | POP
|  | viz. výpis klempířských výrobků : | [25 empty] | VV | 0
|  | 1,000 |  | 1 | [23 empty] | VV | 0
170 | 764R058 | K3.04 D+M oplechování římsy TiZn tl. 0,6 mm, barva stříbrná, rš 120 mm, délka 750 mm, podrobný popis viz PD | kus | 1 |  | 0 |  | 0 |  | 0 | 15 | 0 | 0 | 0 | 0 | 0 |  | Vlastní | Indiv | 0 | 0 |  | Práce | Běžná |  |  |  | POL1_
|  | DODÁVKA V KOMPLETIZOVANÉM PROVEDENÍ VČ. KOTEVNÍCH PRVKŮ A HROTOVÉHO SYSTÉMU PROTI PTACTVU. | [25 empty] | POP
|  | VŠECHNY PRVKY VIDITELNÉ V ULIČNÍCH POHLEDECH MUSÍ BÝT ODSOUHLASENY PAMÁTKOVOU PÉČÍ. | [25 empty] | POP
|  | viz. výpis klempířských výrobků : | [25 empty] | VV | 0
|  | 1,000 |  | 1 | [23 empty] | VV | 0
171 | 764R059 | K3.05 D+M oplechování římsy TiZn tl. 0,6 mm, barva stříbrná, rš 120 mm, délka 570 mm, podrobný popis viz PD | kus | 1 |  | 0 |  | 0 |  | 0 | 15 | 0 | 0 | 0 | 0 | 0 |  | Vlastní | Indiv | 0 | 0 |  | Práce | Běžná |  |  |  | POL1_
|  | DODÁVKA V KOMPLETIZOVANÉM PROVEDENÍ VČ. KOTEVNÍCH PRVKŮ A HROTOVÉHO SYSTÉMU PROTI PTACTVU. | [25 empty] | POP
|  | VŠECHNY PRVKY VIDITELNÉ V ULIČNÍCH POHLEDECH MUSÍ BÝT ODSOUHLASENY PAMÁTKOVOU PÉČÍ. | [25 empty] | POP
|  | viz. výpis klempířských výrobků : | [25 empty] | VV | 0
|  | 1,000 |  | 1 | [23 empty] | VV | 0
172 | 764R060 | D+M nové oplechování kastlíku sloupu | kus | 1 |  | 0 |  | 0 |  | 0 | 15 | 0 | 0 | 0 | 0 | 0 |  | Vlastní | Indiv | 0 | 0 |  | Práce | Běžná |  |  |  | POL1_
|  | JDE O SVAŘENÉ ÚČKO CO TRČÍ VEN ZE STĚNY – JEDNÁ SE O PRVEK, JENŽ SE VYMYKÁ VŠEM MODULÁRNÍM SYSTÉMŮM, MÍSTO KDE SE PRVEK NACHÁZÍ JE HŮŘE PEPŘÍSTUPNÉ. | [25 empty] | POP |  | JDE O SVAŘENÉ ÚČKO CO TRČÍ VEN ZE STĚNY – JEDNÁ SE O PRVEK, JENŽ SE VYMYKÁ VŠEM MODULÁRNÍM SYSTÉMŮM, MÍSTO KDE SE PRVEK NACHÁZÍ JE HŮŘE PEPŘÍSTUPNÉ.
|  | JEDNÁ SE O OPLECHOVÁNÍ O PLOŠE <0,5m2, MALÝ DETAIL, KDE JE NUTNO ZABRÁNIT ZATÉKÁNÍ – KLEMPÍŘ DOSTANE 1x1m PLECHU A OCELOVÝ SLOUP OPLECHUJE PODLE STÁVAJÍCÍHO ŘEŠENÍ | [25 empty] | POP |  | JEDNÁ SE O OPLECHOVÁNÍ O PLOŠE <0,5m2, MALÝ DETAIL, KDE JE NUTNO ZABRÁNIT ZATÉKÁNÍ – KLEMPÍŘ DOSTANE 1x1m PLECHU A OCELOVÝ SLOUP OPLECHUJE PODLE STÁVAJÍCÍHO ŘEŠENÍ
|  | viz. výkres střechy - nový stav : | [25 empty] | VV | 0
|  | poznámka 1 : 1,000 |  | 1 | [23 empty] | VV | 0
173 | 998764102R00 | Přesun hmot pro konstrukce klempířské v objektech výšky do 12 m | t | 1.2628 |  | 0 |  | 0 |  | 0 | 15 | 0 | 0 | 0 | 0 | 0 | 800-764 | RTS 23/ I | RTS 23/ I | 4.82 | 6.09 |  | Přesun hmot | Běžná |  |  |  | POL7_
|  | 50 m vodorovně | [25 empty] | SPI
Díl: | 765 | Krytiny tvrdé |  |  |  | 0 |  | 0 |  | 0 |  | 0 |  | 0.06 |  | 0 |  |  |  |  | 20.3 | [6 empty] | DIL
174 | 765799312R00 | Montáž ostatních konstrukcí na střeše montáž fólie na bednění přibitím | m2 | 93.8501 |  | 0 |  | 0 |  | 0 | 15 | 0 | 1e-05 | 0 | 0 | 0 | 800-765 | RTS 23/ I | RTS 23/ I | 0.09 | 8.45 |  | Práce | Běžná |  |  |  | POL1_
|  | včetně spojovacích prostředků. | [25 empty] | POP
|  | viz. výkres střechy - nový stav : | [25 empty] | VV | 0
|  | skladba S1 : | [25 empty] | VV | 0
|  | 46,000/cosx(26) |  | 51.1797 | [23 empty] | VV | 0
|  | skladba S2 : | [25 empty] | VV | 0
|  | 3,730+3,900+0,630 |  | 8.26 | [23 empty] | VV | 0
|  | 0,800*9,500*2,5 |  | 19 | [23 empty] | VV | 0
|  | skladba S3 : | [25 empty] | VV | 0
|  | 7,350/cosx(12) |  | 7.5142 | [23 empty] | VV | 0
|  | 7,420/cosx(20) |  | 7.8962 | [23 empty] | VV | 0
175 | 765901185R00 | Fólie podstřešní vodotěsné plechových střech na bednění, s intergrovanými samolepicími okraji včetně kotvení sponami a přelepení svislých spojů tmelem | m2 | 68.8941 |  | 0 |  | 0 |  | 0 | 15 | 0 | 0.00061 | 0.04 | 0 | 0 | 800-765 | RTS 23/ I | RTS 23/ I | 0.17 | 11.71 |  | Práce | Běžná |  |  |  | POL1_
|  | Dodávka a montáž hydroizolační fólie včetně spojovacích prostředků. | [25 empty] | POP
|  | viz. výkres střechy - nový stav : | [25 empty] | VV | 0
|  | skladba S1 : | [25 empty] | VV | 0
|  | 46,000/cosx(26) |  | 51.1797 | [23 empty] | VV | 0
|  | skladba S3 : | [25 empty] | VV | 0
|  | 7,350/cosx(12) |  | 7.5142 | [23 empty] | VV | 0
|  | 7,420/cosx(20) |  | 7.8962 | [23 empty] | VV | 0
|  | skladba S4 : | [25 empty] | VV | 0
|  | 0,960*2,400 |  | 2.304 | [23 empty] | VV | 0
176 | 67352318R | fólie izolační střešní hydroizolační; paropropustná; tloušťka 0,30 mm; plošná hmotnost 150 g/m2; kašírování netkaná textilie; µ = 15000,0; sd 4,80 až 5,20 m | m2 | 107.9276 |  | 0 |  | 0 |  | 0 | 15 | 0 | 0.00015 | 0.02 | 0 | 0 | SPCM | RTS 23/ I | RTS 23/ I | 0 | 0 |  | Specifikace | Běžná |  |  |  | POL3_
|  | 93,85009 |  | 93.8501 | [23 empty] | VV | 0
|  | Koeficient : 0,15 |  | 14.0775 | [23 empty] | VV | 4
177 | 998765102R00 | Přesun hmot pro krytiny tvrdé v objektech výšky do 12 m | t | 0.05915 |  | 0 |  | 0 |  | 0 | 15 | 0 | 0 | 0 | 0 | 0 | 800-765 | RTS 23/ I | RTS 23/ I | 2.329 | 0.14 |  | Přesun hmot | Běžná |  |  |  | POL7_
|  | 50 m vodorovně | [25 empty] | SPI
Díl: | 766 | Konstrukce truhlářské |  |  |  | 0 |  | 0 |  | 0 |  | 0 |  | 0.43 |  | 0 |  |  |  |  | 34.48 | [6 empty] | DIL
|  | Výpně otvorů jsou včetně přesunu hmot. | [25 empty] | POP
178 | 766414141R00 | Montáž obložení stěn, sloupů a pilířů o ploše do 5 m2, panely obkladovými, z aglomerovaných desek, velikosti do 0,6 m2 | m2 | 27.26 |  | 0 |  | 0 |  | 0 | 15 | 0 | 0.00017 | 0 | 0 | 0 | 800-766 | RTS 23/ I | RTS 23/ I | 0.683 | 18.62 |  | Práce | Běžná |  |  |  | POL1_
|  | Včetně našroubování soklu. | [25 empty] | POP
|  | viz. výkres střechy - nový stav : | [25 empty] | VV | 0
|  | skladba S2 : | [25 empty] | VV | 0
|  | 3,730+3,900+0,630 |  | 8.26 | [23 empty] | VV | 0
|  | 0,800*9,500*2,5 |  | 19 | [23 empty] | VV | 0
179 | 60725012R | Deska z plochých třísek (OSB) typ: 3; tl. = 15,0 mm; povrch: nebroušený; hrana: rovná; RtF: D | m2 | 28.3504 |  | 0 |  | 0 |  | 0 | 15 | 0 | 0.00908 | 0.26 | 0 | 0 | SPCM | RTS 23/ I | Indiv | 0 | 0 |  | Specifikace | Běžná |  |  |  | POL3_
|  | viz. výkres střechy - nový stav : | [25 empty] | VV | 0
|  | skladba S2 : | [25 empty] | VV | 0
|  | Začátek provozního součtu | [25 empty] | VV
|  | 3,730+3,900+0,630 |  | 8.26 | [23 empty] | VV | 2
|  | 0,800*9,500*2,5 |  | 19 | [23 empty] | VV | 2
|  | Konec provozního součtu | [25 empty] | VV
|  | ztratné 4% : 27,26*1,04 |  | 28.3504 | [23 empty] | VV | 0
180 | 766421212R00 | Montáž obložení podhledů jednoduchých, palubkami pro pero a drážku, z měkkého dřeva, šířky přes 60 do 80 mm | m2 | 15.19 |  | 0 |  | 0 |  | 0 | 15 | 0 | 0.00031 | 0 | 0 | 0 | 800-766 | RTS 23/ I | RTS 23/ I | 0.594 | 9.02 |  | Práce | Běžná |  |  |  | POL1_
|  | viz. výkres půdorys 1.NP - nový stav : | [25 empty] | VV | 0
|  | 1.103.02 : 15,190 |  | 15.19 | [23 empty] | VV | 0
181 | 611916871R | palubka obkladová smrk; š = 96 mm; tl = 15,0 mm; jakost A/B | m2 | 15.7976 |  | 0 |  | 0 |  | 0 | 15 | 0 | 0.0075 | 0.12 | 0 | 0 | SPCM | RTS 23/ I | RTS 23/ I | 0 | 0 |  | Specifikace | Běžná |  |  |  | POL3_
|  | Odkaz na mn. položky pořadí 177 : | [25 empty] | VV | 0
|  | ztratné 4% : 15,19*1,04 |  | 15.7976 | [23 empty] | VV | 0
182 | 766427112R00 | Montáž obložení podhledů doplňkové konstrukce podkladový rošt | m | 30.38 |  | 0 |  | 0 |  | 0 | 15 | 0 | 0.00028 | 0.01 | 0 | 0 | 800-766 | RTS 23/ I | Indiv | 0.19 | 5.77 |  | Práce | Běžná |  |  |  | POL1_
|  | Včetně montáže a dodávky nosných prvků (například konzol, trnů). | [25 empty] | POP
183 | 60510055R | Lať dřevina: SM; jakost: I; tl. = 40 mm; šířka = 60 mm | m | 31.5952 |  | 0 |  | 0 |  | 0 | 15 | 0 | 0.00132 | 0.04 | 0 | 0 | SPCM | RTS 23/ I | RTS 23/ I | 0 | 0 |  | Specifikace | Běžná |  |  |  | POL3_
|  | ztratné 4% : 30,38*1,04 |  | 31.5952 | [23 empty] | VV | 0
184 | 766R001 | O1.01 REPASE - Okno kastlové dvoukřídlé s pevným nadsvětlíkem, dřevěné 940x1740 mm, hloubka ostění 200 mm, vnitřní parapet 120 mm, hloubka 30 mm, zakončení hrany ve tvaru L | kus | 1 |  | 0 |  | 0 |  | 0 | 15 | 0 | 0 | 0 | 0 | 0 |  | Vlastní | Indiv | 0 | 0 |  | Práce | Běžná |  |  |  | POL1_
|  | REPASE OKEN, JEJÍŽ SOUČÁSTÍ JE DEMONTÁŽ A ZPĚTNÁ MONTÁŽ. | [25 empty] | POP
|  | NOVÉ KOVÁNÍ (KOPIE) | [25 empty] | POP
|  | 2X ZÁKLADNÍ NÁTĚR S PŘEBROUŠENÍM | [25 empty] | POP
|  | 2X FINÁLNÍ VRCHNÍ NÁTĚR S PŘEBROUŠENÍM A DODÁVKOU VNITŘNÍHO PARAPETU. | [25 empty] | POP
|  | NOVÉ SKLENĚNÉ VÝPLNĚ. | [25 empty] | POP
|  | VŠECHNY PRVKY VIDITELNÉ V ULIČNÍCH POHLEDECH MUSÍ BÝT ODSOUHLASENY PAMÁTKOVOU PÉČÍ. | [25 empty] | POP
|  | více viz Technická zpráva D.1.1 | [25 empty] | POP
|  | viz. tabulka výplní - okna : | [25 empty] | VV | 0
|  | podrobný popis viz PD : 1,000 |  | 1 | [23 empty] | VV | 0
|  | Součástí dodávky je také: Připojovací spára bude provedena pomocí parotěsné pásky, která bude osazena na vyrovnaný a pene-trovaný podklad. Prostor mezi rámem a stěnou bude plně vyplněn PU pěnou. : | [25 empty] | VV | 0
185 | 766R005 | O1.05 REPASE - Okno kastlové dvoukřídlé s pevným nadsvětlíkem, dřevěné, 410x2010 mm, hloubka ostění 200 mm, vnitřní parapet 120 mm, hloubka 30 mm, zakončení hrany ve tvaru L | kus | 1 |  | 0 |  | 0 |  | 0 | 15 | 0 | 0 | 0 | 0 | 0 |  | Vlastní | Indiv | 0 | 0 |  | Práce | Běžná |  |  |  | POL1_
|  | REPASE OKEN, JEJÍŽ SOUČÁSTÍ JE DEMONTÁŽ A ZPĚTNÁ MONTÁŽ. | [25 empty] | POP
|  | NOVÉ KOVÁNÍ (KOPIE) | [25 empty] | POP
|  | 2X ZÁKLADNÍ NÁTĚR S PŘEBROUŠENÍM | [25 empty] | POP
|  | 2X FINÁLNÍ VRCHNÍ NÁTĚR S PŘEBROUŠENÍM A DODÁVKOU VNITŘNÍHO PARAPETU. | [25 empty] | POP
|  | NOVÉ SKLENĚNÉ VÝPLNĚ. | [25 empty] | POP
|  | VŠECHNY PRVKY VIDITELNÉ V ULIČNÍCH POHLEDECH MUSÍ BÝT ODSOUHLASENY PAMÁTKOVOU PÉČÍ. | [25 empty] | POP
|  | PODROBNÝ POPIS VIZ PD. | [25 empty] | POP
|  | viz. tabulka výplní - okna : | [25 empty] | VV | 0
|  | VIZ. TECHNICKÁ ZPRÁVA D.1.1 : 1,000 |  | 1 | [23 empty] | VV | 0
|  | Součástí dodávky je také: Připojovací spára bude provedena pomocí parotěsné pásky, která bude osazena na vyrovnaný a pene-trovaný podklad. Prostor mezi rámem a stěnou bude plně vyplněn PU pěnou. : | [25 empty] | VV | 0
186 | 766R006 | O1.06 REPASE - Okno kastlové dvoukřídlé s pevným nadsvětlíkem, dřevěné, 1060x2920 mm, hloubka ostění 200 mm, vnitřní parapet 120 mm, hloubka 30 mm, zakončení hrany ve tvaru L | kus | 1 |  | 0 |  | 0 |  | 0 | 15 | 0 | 0 | 0 | 0 | 0 |  | Vlastní | Indiv | 0 | 0 |  | Práce | Běžná |  |  |  | POL1_
|  | REPASE OKEN, JEJÍŽ SOUČÁSTÍ JE DEMONTÁŽ A ZPĚTNÁ MONTÁŽ. | [25 empty] | POP
|  | NOVÉ KOVÁNÍ (KOPIE) | [25 empty] | POP
|  | 2X ZÁKLADNÍ NÁTĚR S PŘEBROUŠENÍM | [25 empty] | POP
|  | 2X FINÁLNÍ VRCHNÍ NÁTĚR S PŘEBROUŠENÍM A DODÁVKOU VNITŘNÍHO PARAPETU. | [25 empty] | POP
|  | NOVÉ SKLENĚNÉ VÝPLNĚ. | [25 empty] | POP
|  | VŠECHNY PRVKY VIDITELNÉ V ULIČNÍCH POHLEDECH MUSÍ BÝT ODSOUHLASENY PAMÁTKOVOU PÉČÍ. | [25 empty] | POP
|  | PODROBNÝ POPIS VIZ PD. | [25 empty] | POP
|  | viz. tabulka výplní - okna : | [25 empty] | VV | 0
|  | VIZ.TECHNICKÁ ZPRÁVA D.1.1 : 1,000 |  | 1 | [23 empty] | VV | 0
|  | Součástí dodávky je také: Připojovací spára bude provedena pomocí parotěsné pásky, která bude osazena na vyrovnaný a pene-trovaný podklad. Prostor mezi rámem a stěnou bude plně vyplněn PU pěnou. : | [25 empty] | VV | 0
187 | 766R008 | O1.08 REPASE - Okno kastlové dvoukřídlé s pevným nadsvětlíkem, dřevěné, 1440x2040 mm, hloubka ostění 200 mm, vnitřní parapet 120 mm, hloubka 30 mm, zakončení hrany ve tvaru L | kus | 1 |  | 0 |  | 0 |  | 0 | 15 | 0 | 0 | 0 | 0 | 0 |  | Vlastní | Indiv | 0 | 0 |  | Práce | Běžná |  |  |  | POL1_
|  | REPASE OKEN, JEJÍŽ SOUČÁSTÍ JE DEMONTÁŽ A ZPĚTNÁ MONTÁŽ. | [25 empty] | POP
|  | NOVÉ KOVÁNÍ (KOPIE) | [25 empty] | POP
|  | 2X ZÁKLADNÍ NÁTĚR S PŘEBROUŠENÍM | [25 empty] | POP
|  | 2X FINÁLNÍ VRCHNÍ NÁTĚR S PŘEBROUŠENÍM A DODÁVKOU VNITŘNÍHO PARAPETU. | [25 empty] | POP
|  | NOVÉ SKLENĚNÉ VÝPLNĚ. | [25 empty] | POP
|  | VŠECHNY PRVKY VIDITELNÉ V ULIČNÍCH POHLEDECH MUSÍ BÝT ODSOUHLASENY PAMÁTKOVOU PÉČÍ. | [25 empty] | POP
|  | PODROBNÝ POPIS VIZ PD. | [25 empty] | POP
|  | viz. tabulka výplní - okna : | [25 empty] | VV | 0
|  | VIZ TECHNICKÁ ZPRÁVA D.1.1 : 1,000 |  | 1 | [23 empty] | VV | 0
|  | Součástí dodávky je také: Připojovací spára bude provedena pomocí parotěsné pásky, která bude osazena na vyrovnaný a pene-trovaný podklad. Prostor mezi rámem a stěnou bude plně vyplněn PU pěnou. : | [25 empty] | VV | 0
188 | 766R009 | O1.09 REPASE - Okno kastlové dvoukřídlé s pevným nadsvětlíkem, dřevěné, 1020x2230 mm, hloubka ostění 200 mm, vnitřní parapet 120 mm, hloubka 30 mm, zakončení hrany ve tvaru L | kus | 1 |  | 0 |  | 0 |  | 0 | 15 | 0 | 0 | 0 | 0 | 0 |  | Vlastní | Indiv | 0 | 0 |  | Práce | Běžná |  |  |  | POL1_
|  | REPASE OKEN, JEJÍŽ SOUČÁSTÍ JE DEMONTÁŽ A ZPĚTNÁ MONTÁŽ. | [25 empty] | POP
|  | NOVÉ KOVÁNÍ (KOPIE) | [25 empty] | POP
|  | 2X ZÁKLADNÍ NÁTĚR S PŘEBROUŠENÍM | [25 empty] | POP
|  | 2X FINÁLNÍ VRCHNÍ NÁTĚR S PŘEBROUŠENÍM A DODÁVKOU VNITŘNÍHO PARAPETU. | [25 empty] | POP
|  | NOVÉ SKLENĚNÉ VÝPLNĚ. | [25 empty] | POP
|  | VŠECHNY PRVKY VIDITELNÉ V ULIČNÍCH POHLEDECH MUSÍ BÝT ODSOUHLASENY PAMÁTKOVOU PÉČÍ. | [25 empty] | POP
|  | PODROBNÝ POPIS VIZ PD. | [25 empty] | POP
|  | viz. tabulka výplní - okna : | [25 empty] | VV | 0
|  | VIZ TECHNICKÁ ZPRÁVA D.1.1 : 1,000 |  | 1 | [23 empty] | VV | 0
|  | Součástí dodávky je také: Připojovací spára bude provedena pomocí parotěsné pásky, která bude osazena na vyrovnaný a pene-trovaný podklad. Prostor mezi rámem a stěnou bude plně vyplněn PU pěnou. : | [25 empty] | VV | 0
189 | 766R011 | O1.11 REPASE - Okno kastlové dvoukřídlé s pevným nadsvětlíkem, dřevěné, 1660x2250 mm, hloubka ostění 200 mm, vnitřní parapet 120 mm, hloubka 30 mm, zakončení hrany ve tvaru L | kus | 1 |  | 0 |  | 0 |  | 0 | 15 | 0 | 0 | 0 | 0 | 0 |  | Vlastní | Indiv | 0 | 0 |  | Práce | Běžná |  |  |  | POL1_
|  | REPASE OKEN, JEJÍŽ SOUČÁSTÍ JE DEMONTÁŽ A ZPĚTNÁ MONTÁŽ. | [25 empty] | POP
|  | NOVÉ KOVÁNÍ (KOPIE) | [25 empty] | POP
|  | 2X ZÁKLADNÍ NÁTĚR S PŘEBROUŠENÍM | [25 empty] | POP
|  | 2X FINÁLNÍ VRCHNÍ NÁTĚR S PŘEBROUŠENÍM A DODÁVKOU VNITŘNÍHO PARAPETU. | [25 empty] | POP
|  | NOVÉ SKLENĚNÉ VÝPLNĚ. | [25 empty] | POP
|  | VŠECHNY PRVKY VIDITELNÉ V ULIČNÍCH POHLEDECH MUSÍ BÝT ODSOUHLASENY PAMÁTKOVOU PÉČÍ. | [25 empty] | POP
|  | PODROBNÝ POPIS VIZ PD. | [25 empty] | POP
|  | viz. tabulka výplní - okna : | [25 empty] | VV | 0
|  | VIZ TECHNICKÁ ZPRÁVA D.1.1 : 1,000 |  | 1 | [23 empty] | VV | 0
|  | Součástí dodávky je také: Připojovací spára bude provedena pomocí parotěsné pásky, která bude osazena na vyrovnaný a pene-trovaný podklad. Prostor mezi rámem a stěnou bude plně vyplněn PU pěnou. : | [25 empty] | VV | 0
190 | 766R012 | O1.12 REPASE - Okno kastlové dvoukřídlé s pevným nadsvětlíkem, dřevěné, 1020x2250 mm, hloubka ostění 200 mm, vnitřní parapet 120 mm, hloubka 30 mm, zakončení hrany ve tvaru L | kus | 1 |  | 0 |  | 0 |  | 0 | 15 | 0 | 0 | 0 | 0 | 0 |  | Vlastní | Indiv | 0 | 0 |  | Práce | Běžná |  |  |  | POL1_
|  | REPASE OKEN, JEJÍŽ SOUČÁSTÍ JE DEMONTÁŽ A ZPĚTNÁ MONTÁŽ. | [25 empty] | POP
|  | NOVÉ KOVÁNÍ (KOPIE) | [25 empty] | POP
|  | 2X ZÁKLADNÍ NÁTĚR S PŘEBROUŠENÍM | [25 empty] | POP
|  | 2X FINÁLNÍ VRCHNÍ NÁTĚR S PŘEBROUŠENÍM A DODÁVKOU VNITŘNÍHO PARAPETU. | [25 empty] | POP
|  | NOVÉ SKLENĚNÉ VÝPLNĚ. | [25 empty] | POP
|  | VŠECHNY PRVKY VIDITELNÉ V ULIČNÍCH POHLEDECH MUSÍ BÝT ODSOUHLASENY PAMÁTKOVOU PÉČÍ. | [25 empty] | POP
|  | PODROBNÝ POPIS VIZ PD. | [25 empty] | POP
|  | viz. tabulka výplní - okna : | [25 empty] | VV | 0
|  | VIZ TECHNICKÁ ZPRÁVA : 1,000 |  | 1 | [23 empty] | VV | 0
|  | Součástí dodávky je také: Připojovací spára bude provedena pomocí parotěsné pásky, která bude osazena na vyrovnaný a pene-trovaný podklad. Prostor mezi rámem a stěnou bude plně vyplněn PU pěnou. : | [25 empty] | VV | 0
191 | 766R014 | O1.14 REPASE - Okno kastlové dvoukřídlé s pevným nadsvětlíkem, dřevěné, 1660x2250 mm, hloubka ostění 200 mm, vnitřní parapet 120 mm, hloubka 30 mm, zakončení hrany ve tvaru L | kus | 1 |  | 0 |  | 0 |  | 0 | 15 | 0 | 0 | 0 | 0 | 0 |  | Vlastní | Indiv | 0 | 0 |  | Práce | Běžná |  |  |  | POL1_
|  | REPASE OKEN, JEJÍŽ SOUČÁSTÍ JE DEMONTÁŽ A ZPĚTNÁ MONTÁŽ. | [25 empty] | POP
|  | NOVÉ KOVÁNÍ (KOPIE) | [25 empty] | POP
|  | 2X ZÁKLADNÍ NÁTĚR S PŘEBROUŠENÍM | [25 empty] | POP
|  | 2X FINÁLNÍ VRCHNÍ NÁTĚR S PŘEBROUŠENÍM A DODÁVKOU VNITŘNÍHO PARAPETU. | [25 empty] | POP
|  | NOVÉ SKLENĚNÉ VÝPLNĚ. | [25 empty] | POP
|  | VŠECHNY PRVKY VIDITELNÉ V ULIČNÍCH POHLEDECH MUSÍ BÝT ODSOUHLASENY PAMÁTKOVOU PÉČÍ. | [25 empty] | POP
|  | PODROBNÝ POPIS VIZ PD. | [25 empty] | POP
|  | viz. tabulka výplní - okna : | [25 empty] | VV | 0
|  | VIZ TECHNICKÁ ZPRÁVA D.1.1 : 1,000 |  | 1 | [23 empty] | VV | 0
|  | Součástí dodávky je také: Připojovací spára bude provedena pomocí parotěsné pásky, která bude osazena na vyrovnaný a pene-trovaný podklad. Prostor mezi rámem a stěnou bude plně vyplněn PU pěnou. : | [25 empty] | VV | 0
192 | 766R016 | O1.16 REPASE - Okno kastlové dvoukřídlé s pevným nadsvětlíkem, dřevěné, 1660x1210 mm, hloubka ostění 200 mm, vnitřní parapet 120 mm, hloubka 30 mm, zakončení hrany ve tvaru L | kus | 1 |  | 0 |  | 0 |  | 0 | 15 | 0 | 0 | 0 | 0 | 0 |  | Vlastní | Indiv | 0 | 0 |  | Práce | Běžná |  |  |  | POL1_
|  | REPASE OKEN, JEJÍŽ SOUČÁSTÍ JE DEMONTÁŽ A ZPĚTNÁ MONTÁŽ. | [25 empty] | POP
|  | NOVÉ KOVÁNÍ (KOPIE) | [25 empty] | POP
|  | 2X ZÁKLADNÍ NÁTĚR S PŘEBROUŠENÍM | [25 empty] | POP
|  | 2X FINÁLNÍ VRCHNÍ NÁTĚR S PŘEBROUŠENÍM A DODÁVKOU VNITŘNÍHO PARAPETU. | [25 empty] | POP
|  | NOVÉ SKLENĚNÉ VÝPLNĚ. | [25 empty] | POP
|  | VŠECHNY PRVKY VIDITELNÉ V ULIČNÍCH POHLEDECH MUSÍ BÝT ODSOUHLASENY PAMÁTKOVOU PÉČÍ. | [25 empty] | POP
|  | PODROBNÝ POPIS VIZ PD. | [25 empty] | POP
|  | viz. tabulka výplní - okna : | [25 empty] | VV | 0
|  | VIZ TECHNICKÁ ZPRÁVA D.1.1 : 1,000 |  | 1 | [23 empty] | VV | 0
|  | Součástí dodávky je také: Připojovací spára bude provedena pomocí parotěsné pásky, která bude osazena na vyrovnaný a pene-trovaný podklad. Prostor mezi rámem a stěnou bude plně vyplněn PU pěnou. : | [25 empty] | VV | 0
193 | 766R017 | O1.17 REPASE - Okno balkónové kastlové otevíravé s bočním otevíravým oknem a jedním sklopným, a druhým otevíravým nadsvětlíkem, dřevo, 1530x2920 mm | kus | 1 |  | 0 |  | 0 |  | 0 | 15 | 0 | 0 | 0 | 0 | 0 |  | Vlastní | Indiv | 0 | 0 |  | Práce | Běžná |  |  |  | POL1_
|  | Hloubka ostění 200 mm, vnitřní parapet 120 mm, hloubka 30 mm, zakončení hrany ve tvaru L. | [25 empty] | POP
|  | REPASE OKEN, JEJÍŽ SOUČÁSTÍ JE DEMONTÁŽ A ZPĚTNÁ MONTÁŽ. | [25 empty] | POP
|  | NOVÉ KOVÁNÍ (KOPIE) | [25 empty] | POP
|  | 2X ZÁKLADNÍ NÁTĚR S PŘEBROUŠENÍM | [25 empty] | POP
|  | 2X FINÁLNÍ VRCHNÍ NÁTĚR S PŘEBROUŠENÍM A DODÁVKOU VNITŘNÍHO PARAPETU. | [25 empty] | POP
|  | NOVÉ SKLENĚNÉ VÝPLNĚ. | [25 empty] | POP
|  | VŠECHNY PRVKY VIDITELNÉ V ULIČNÍCH POHLEDECH MUSÍ BÝT ODSOUHLASENY PAMÁTKOVOU PÉČÍ. | [25 empty] | POP
|  | PODROBNÝ POPIS VIZ PD. | [25 empty] | POP
|  | viz. tabulka výplní - okna : | [25 empty] | VV | 0
|  | VIZ TECHNICKÁ ZPRÁVA D.1.1 : 1,000 |  | 1 | [23 empty] | VV | 0
|  | Součástí dodávky je také: Připojovací spára bude provedena pomocí parotěsné pásky, která bude osazena na vyrovnaný a pene-trovaný podklad. Prostor mezi rámem a stěnou bude plně vyplněn PU pěnou. : | [25 empty] | VV | 0
194 | 766R018 | O1.18 REPASE - Okno balkónové kastlové otevíravé s bočním otevíravým oknem a jedním sklopným, a druhým otevíravým nadsvětlíkem, dřevo, 1530x2920 mm | kus | 1 |  | 0 |  | 0 |  | 0 | 15 | 0 | 0 | 0 | 0 | 0 |  | Vlastní | Indiv | 0 | 0 |  | Práce | Běžná |  |  |  | POL1_
|  | Hloubka ostění 200 mm, vnitřní parapet 120 mm, hloubka 30 mm, zakončení hrany ve tvaru L. | [25 empty] | POP
|  | REPASE OKEN, JEJÍŽ SOUČÁSTÍ JE DEMONTÁŽ A ZPĚTNÁ MONTÁŽ. | [25 empty] | POP
|  | NOVÉ KOVÁNÍ (KOPIE) | [25 empty] | POP
|  | 2X ZÁKLADNÍ NÁTĚR S PŘEBROUŠENÍM | [25 empty] | POP
|  | 2X FINÁLNÍ VRCHNÍ NÁTĚR S PŘEBROUŠENÍM A DODÁVKOU VNITŘNÍHO PARAPETU. | [25 empty] | POP
|  | NOVÉ SKLENĚNÉ VÝPLNĚ. | [25 empty] | POP
|  | VŠECHNY PRVKY VIDITELNÉ V ULIČNÍCH POHLEDECH MUSÍ BÝT ODSOUHLASENY PAMÁTKOVOU PÉČÍ. | [25 empty] | POP
|  | PODROBNÝ POPIS VIZ PD. | [25 empty] | POP
|  | viz. tabulka výplní - okna : | [25 empty] | VV | 0
|  | VIZ TECHNICKÁ ZPRÁVA D.1.1 : 1,000 |  | 1 | [23 empty] | VV | 0
|  | Součástí dodávky je také: Připojovací spára bude provedena pomocí parotěsné pásky, která bude osazena na vyrovnaný a pene-trovaný podklad. Prostor mezi rámem a stěnou bude plně vyplněn PU pěnou. : | [25 empty] | VV | 0
195 | 766R019 | O1.19 REPASE - Okno balkónové kastlové otevíravé s bočním otevíravým oknem a jedním sklopným, a druhým otevíravým nadsvětlíkem, dřevo, 1530x2920 mm | kus | 1 |  | 0 |  | 0 |  | 0 | 15 | 0 | 0 | 0 | 0 | 0 |  | Vlastní | Indiv | 0 | 0 |  | Práce | Běžná |  |  |  | POL1_
|  | Hloubka ostění 200 mm, vnitřní parapet 120 mm, hloubka 30 mm, zakončení hrany ve tvaru L. | [25 empty] | POP
|  | REPASE OKEN, JEJÍŽ SOUČÁSTÍ JE DEMONTÁŽ A ZPĚTNÁ MONTÁŽ. | [25 empty] | POP
|  | NOVÉ KOVÁNÍ (KOPIE) | [25 empty] | POP
|  | 2X ZÁKLADNÍ NÁTĚR S PŘEBROUŠENÍM | [25 empty] | POP
|  | 2X FINÁLNÍ VRCHNÍ NÁTĚR S PŘEBROUŠENÍM A DODÁVKOU VNITŘNÍHO PARAPETU. | [25 empty] | POP
|  | NOVÉ SKLENĚNÉ VÝPLNĚ. | [25 empty] | POP
|  | VŠECHNY PRVKY VIDITELNÉ V ULIČNÍCH POHLEDECH MUSÍ BÝT ODSOUHLASENY PAMÁTKOVOU PÉČÍ. | [25 empty] | POP
|  | PODROBNÝ POPIS VIZ PD. | [25 empty] | POP
|  | viz. tabulka výplní - okna : | [25 empty] | VV | 0
|  | VIZ TECHNICKÁ ZPRÁVA D.1.1 : 1,000 |  | 1 | [23 empty] | VV | 0
|  | Součástí dodávky je také: Připojovací spára bude provedena pomocí parotěsné pásky, která bude osazena na vyrovnaný a pene-trovaný podklad. Prostor mezi rámem a stěnou bude plně vyplněn PU pěnou. : | [25 empty] | VV | 0
196 | 766R020 | O1.20 D+M NOVÉ Okno kastlové jednokřídlé otevíravé, vnitřní poutec, dřevěné, 600x1530 mm, tl. ostění 200mm, vnitřní parapet 120 mm, hloubka 30 mm, zakončení hrany ve tvaru L | kus | 1 |  | 0 |  | 0 |  | 0 | 15 | 0 | 0 | 0 | 0 | 0 |  | Vlastní | Indiv | 0 | 0 |  | Práce | Běžná |  |  |  | POL1_
|  | VNĚJŠÍ OKNO: TEPELNĚ IZOLAČNÍ TROJSKLO | [25 empty] | POP
|  | VNITŘNÍ OKNO: JEDNODUCHÉ SKLO U/w < 1,3 W.m-2/.K-1/ | [25 empty] | POP
|  | DODÁVKA V KOMPLETIZOVANÉM PROVEDENÍ VČ. KOTEVNÍCH PRVKŮ, PAROTĚSNÝCH A PAROPROPUSTNÝCH PRVKŮ. | [25 empty] | POP
|  | OKNA JSOU KÓTOVÁNA VE SKLADEBNÉM ROZMĚRU RÁMU, JE TŘEBA UPRAVIT V NÁVAZNOSTI POŽADAVKŮ MONTÁŽE. | [25 empty] | POP
|  | PŘED ZADÁNÍM DO VÝROBY NUTNO ZAMĚŘIT. | [25 empty] | POP
|  | VŠECHNY PRVKY VIDITELNÉ V ULIČNÍCH POHLEDECH MUSÍ BÝT ODSOUHLASENY PAMÁTKOVOU PÉČÍ. | [25 empty] | POP
|  | PODROBNÝ POPIS VIZ PD. | [25 empty] | POP
|  | viz. tabulka výplní - okna : | [25 empty] | VV | 0
|  | 1,000 |  | 1 | [23 empty] | VV | 0
|  | Součástí dodávky je také: Připojovací spára bude provedena pomocí parotěsné pásky, která bude osazena na vyrovnaný a pene-trovaný podklad. Prostor mezi rámem a stěnou bude plně vyplněn PU pěnou. : | [25 empty] | VV | 0
197 | 766R021 | O2.02 REPASE - Okno kastlové dvoukřídlé otevíravé s dvěma otevír. nadsvětlíky, dřevěné, 1480x2040 mm, hloubka ostění 200 mm, vnitřní parapet 120 mm, hloubka 30 mm, zakončení hrany ve tvaru L | kus | 1 |  | 0 |  | 0 |  | 0 | 15 | 0 | 0 | 0 | 0 | 0 |  | Vlastní | Indiv | 0 | 0 |  | Práce | Běžná |  |  |  | POL1_
|  | REPASE OKEN, JEJÍŽ SOUČÁSTÍ JE DEMONTÁŽ A ZPĚTNÁ MONTÁŽ. | [25 empty] | POP
|  | NOVÉ KOVÁNÍ (KOPIE) | [25 empty] | POP
|  | 2X ZÁKLADNÍ NÁTĚR S PŘEBROUŠENÍM | [25 empty] | POP
|  | 2X FINÁLNÍ VRCHNÍ NÁTĚR S PŘEBROUŠENÍM A DODÁVKOU VNITŘNÍHO PARAPETU. | [25 empty] | POP
|  | NOVÉ SKLENĚNÉ VÝPLNĚ. | [25 empty] | POP
|  | VŠECHNY PRVKY VIDITELNÉ V ULIČNÍCH POHLEDECH MUSÍ BÝT ODSOUHLASENY PAMÁTKOVOU PÉČÍ. | [25 empty] | POP
|  | PODROBNÝ POPIS VIZ PD. | [25 empty] | POP
|  | viz. tabulka výplní - okna : | [25 empty] | VV | 0
|  | VIZ TECHNICKÁ ZPRÁVA D.1.1 : 1,000 |  | 1 | [23 empty] | VV | 0
|  | Součástí dodávky je také: Připojovací spára bude provedena pomocí parotěsné pásky, která bude osazena na vyrovnaný a pene-trovaný podklad. Prostor mezi rámem a stěnou bude plně vyplněn PU pěnou. : | [25 empty] | VV | 0
198 | 766R022 | O2.03 REPASE - Okno kastlové dvoukřídlé otevíravé s pevným nadsvětlíkem, dřevěné, 1020x2040 mm, hloubka ostění 200 mm, vnitřní parapet 120 mm, hloubka 30 mm, zakončení hrany ve tvaru L | kus | 1 |  | 0 |  | 0 |  | 0 | 15 | 0 | 0 | 0 | 0 | 0 |  | Vlastní | Indiv | 0 | 0 |  | Práce | Běžná |  |  |  | POL1_
|  | REPASE OKEN, JEJÍŽ SOUČÁSTÍ JE DEMONTÁŽ A ZPĚTNÁ MONTÁŽ. | [25 empty] | POP
|  | NOVÉ KOVÁNÍ (KOPIE) | [25 empty] | POP
|  | 2X ZÁKLADNÍ NÁTĚR S PŘEBROUŠENÍM | [25 empty] | POP
|  | 2X FINÁLNÍ VRCHNÍ NÁTĚR S PŘEBROUŠENÍM A DODÁVKOU VNITŘNÍHO PARAPETU. | [25 empty] | POP
|  | NOVÉ SKLENĚNÉ VÝPLNĚ. | [25 empty] | POP
|  | VŠECHNY PRVKY VIDITELNÉ V ULIČNÍCH POHLEDECH MUSÍ BÝT ODSOUHLASENY PAMÁTKOVOU PÉČÍ. | [25 empty] | POP
|  | PODROBNÝ POPIS VIZ PD. | [25 empty] | POP
|  | viz. tabulka výplní - okna : | [25 empty] | VV | 0
|  | VIZ TECHNICKÁ ZPRÁVA D.1.1 : 1,000 |  | 1 | [23 empty] | VV | 0
|  | Součástí dodávky je také: Připojovací spára bude provedena pomocí parotěsné pásky, která bude osazena na vyrovnaný a pene-trovaný podklad. Prostor mezi rámem a stěnou bude plně vyplněn PU pěnou. : | [25 empty] | VV | 0
199 | 766R023 | O2.04 REPASE - Okno kastlové dvoukřídlé otevíravé s pevným nadsvětlíkem, dřevěné, 1020x2040 mm, hloubka ostění 200 mm, vnitřní parapet 120 mm, hloubka 30 mm, zakončení hrany ve tvaru L | kus | 1 |  | 0 |  | 0 |  | 0 | 15 | 0 | 0 | 0 | 0 | 0 |  | Vlastní | Indiv | 0 | 0 |  | Práce | Běžná |  |  |  | POL1_
|  | REPASE OKEN, JEJÍŽ SOUČÁSTÍ JE DEMONTÁŽ A ZPĚTNÁ MONTÁŽ. | [25 empty] | POP
|  | NOVÉ KOVÁNÍ (KOPIE) | [25 empty] | POP
|  | 2X ZÁKLADNÍ NÁTĚR S PŘEBROUŠENÍM | [25 empty] | POP
|  | 2X FINÁLNÍ VRCHNÍ NÁTĚR S PŘEBROUŠENÍM A DODÁVKOU VNITŘNÍHO PARAPETU. | [25 empty] | POP
|  | NOVÉ SKLENĚNÉ VÝPLNĚ. | [25 empty] | POP
|  | VŠECHNY PRVKY VIDITELNÉ V ULIČNÍCH POHLEDECH MUSÍ BÝT ODSOUHLASENY PAMÁTKOVOU PÉČÍ. | [25 empty] | POP
|  | PODROBNÝ POPIS VIZ PD. | [25 empty] | POP
|  | viz. tabulka výplní - okna : | [25 empty] | VV | 0
|  | VIZ TECHNICKÁ ZPRÁVA D.1.1 : 1,000 |  | 1 | [23 empty] | VV | 0
|  | Součástí dodávky je také: Připojovací spára bude provedena pomocí parotěsné pásky, která bude osazena na vyrovnaný a pene-trovaný podklad. Prostor mezi rámem a stěnou bude plně vyplněn PU pěnou. : | [25 empty] | VV | 0
200 | 766R024 | O2.05 REPASE - Okno kastlové dvoukřídlé otevíravé s pevným nadsvětlíkem, dřevěné, 1020x2040 mm, hloubka ostění 200 mm, vnitřní parapet 120 mm, hloubka 30 mm, zakončení hrany ve tvaru L | kus | 1 |  | 0 |  | 0 |  | 0 | 15 | 0 | 0 | 0 | 0 | 0 |  | Vlastní | Indiv | 0 | 0 |  | Práce | Běžná |  |  |  | POL1_
|  | REPASE OKEN, JEJÍŽ SOUČÁSTÍ JE DEMONTÁŽ A ZPĚTNÁ MONTÁŽ. | [25 empty] | POP
|  | NOVÉ KOVÁNÍ (KOPIE) | [25 empty] | POP
|  | 2X ZÁKLADNÍ NÁTĚR S PŘEBROUŠENÍM | [25 empty] | POP
|  | 2X FINÁLNÍ VRCHNÍ NÁTĚR S PŘEBROUŠENÍM A DODÁVKOU VNITŘNÍHO PARAPETU. | [25 empty] | POP
|  | NOVÉ SKLENĚNÉ VÝPLNĚ. | [25 empty] | POP
|  | VŠECHNY PRVKY VIDITELNÉ V ULIČNÍCH POHLEDECH MUSÍ BÝT ODSOUHLASENY PAMÁTKOVOU PÉČÍ. | [25 empty] | POP
|  | PODROBNÝ POPIS VIZ PD. | [25 empty] | POP
|  | viz. tabulka výplní - okna : | [25 empty] | VV | 0
|  | VIZ TECHNICKÁ ZPRÁVA D.1.1 : 1,000 |  | 1 | [23 empty] | VV | 0
|  | Součástí dodávky je také: Připojovací spára bude provedena pomocí parotěsné pásky, která bude osazena na vyrovnaný a pene-trovaný podklad. Prostor mezi rámem a stěnou bude plně vyplněn PU pěnou. : | [25 empty] | VV | 0
201 | 766R025 | O2.06 REPASE - Okno kastlové dvoukřídlé otevíravé s pevným nadsvětlíkem, dřevěné, 1020x2040 mm, hloubka ostění 200 mm, vnitřní parapet 120 mm, hloubka 30 mm, zakončení hrany ve tvaru L | kus | 1 |  | 0 |  | 0 |  | 0 | 15 | 0 | 0 | 0 | 0 | 0 |  | Vlastní | Indiv | 0 | 0 |  | Práce | Běžná |  |  |  | POL1_
|  | REPASE OKEN, JEJÍŽ SOUČÁSTÍ JE DEMONTÁŽ A ZPĚTNÁ MONTÁŽ. | [25 empty] | POP
|  | NOVÉ KOVÁNÍ (KOPIE) | [25 empty] | POP
|  | 2X ZÁKLADNÍ NÁTĚR S PŘEBROUŠENÍM | [25 empty] | POP
|  | 2X FINÁLNÍ VRCHNÍ NÁTĚR S PŘEBROUŠENÍM A DODÁVKOU VNITŘNÍHO PARAPETU. | [25 empty] | POP
|  | NOVÉ SKLENĚNÉ VÝPLNĚ. | [25 empty] | POP
|  | VŠECHNY PRVKY VIDITELNÉ V ULIČNÍCH POHLEDECH MUSÍ BÝT ODSOUHLASENY PAMÁTKOVOU PÉČÍ. | [25 empty] | POP
|  | PODROBNÝ POPIS VIZ PD. | [25 empty] | POP
|  | viz. tabulka výplní - okna : | [25 empty] | VV | 0
|  | VIZ TECHNICKÁ ZPRÁVA D.1.1 : 1,000 |  | 1 | [23 empty] | VV | 0
|  | Součástí dodávky je také: Připojovací spára bude provedena pomocí parotěsné pásky, která bude osazena na vyrovnaný a pene-trovaný podklad. Prostor mezi rámem a stěnou bude plně vyplněn PU pěnou. : | [25 empty] | VV | 0
202 | 766R026 | O2.07 REPASE - Okno kastlové dvoukřídlé otevíravé s pevným do 4 sloupců děleným nadsvětlíkem, dřevěné, 1020x2040 mm - podrobný popis viz PD | kus | 1 |  | 0 |  | 0 |  | 0 | 15 | 0 | 0 | 0 | 0 | 0 |  | Vlastní | Indiv | 0 | 0 |  | Práce | Běžná |  |  |  | POL1_
|  | Hloubka ostění 200 mm, vnitřní parapet 120 mm, hloubka 30 mm, zakončení hrany ve tvaru L. | [25 empty] | POP
|  | REPASE OKEN, JEJÍŽ SOUČÁSTÍ JE DEMONTÁŽ A ZPĚTNÁ MONTÁŽ. | [25 empty] | POP
|  | NOVÉ KOVÁNÍ (KOPIE) | [25 empty] | POP
|  | 2X ZÁKLADNÍ NÁTĚR S PŘEBROUŠENÍM | [25 empty] | POP
|  | 2X FINÁLNÍ VRCHNÍ NÁTĚR S PŘEBROUŠENÍM A DODÁVKOU VNITŘNÍHO PARAPETU. | [25 empty] | POP
|  | NOVÉ SKLENĚNÉ VÝPLNĚ. | [25 empty] | POP
|  | VŠECHNY PRVKY VIDITELNÉ V ULIČNÍCH POHLEDECH MUSÍ BÝT ODSOUHLASENY PAMÁTKOVOU PÉČÍ. | [25 empty] | POP
|  | viz. tabulka výplní - okna : | [25 empty] | VV | 0
|  | VIZ TECHNICKÁ ZPRÁVA D.1.1 : 1,000 |  | 1 | [23 empty] | VV | 0
|  | Součástí dodávky je také: Připojovací spára bude provedena pomocí parotěsné pásky, která bude osazena na vyrovnaný a pene-trovaný podklad. Prostor mezi rámem a stěnou bude plně vyplněn PU pěnou. : | [25 empty] | VV | 0
203 | 766R027 | O2.08 REPASE - Okno kastlové dvoukřídlé otevíravé s pevným do 4 sloupců děleným nadsvětlíkem, dřevěné, 1020x2040 mm - podrobný popis viz PD | kus | 1 |  | 0 |  | 0 |  | 0 | 15 | 0 | 0 | 0 | 0 | 0 |  | Vlastní | Indiv | 0 | 0 |  | Práce | Běžná |  |  |  | POL1_
|  | Hloubka ostění 200 mm, vnitřní parapet 120 mm, hloubka 30 mm, zakončení hrany ve tvaru L. | [25 empty] | POP
|  | REPASE OKEN, JEJÍŽ SOUČÁSTÍ JE DEMONTÁŽ A ZPĚTNÁ MONTÁŽ. | [25 empty] | POP
|  | NOVÉ KOVÁNÍ (KOPIE) | [25 empty] | POP
|  | 2X ZÁKLADNÍ NÁTĚR S PŘEBROUŠENÍM | [25 empty] | POP
|  | 2X FINÁLNÍ VRCHNÍ NÁTĚR S PŘEBROUŠENÍM A DODÁVKOU VNITŘNÍHO PARAPETU. | [25 empty] | POP
|  | NOVÉ SKLENĚNÉ VÝPLNĚ. | [25 empty] | POP
|  | VŠECHNY PRVKY VIDITELNÉ V ULIČNÍCH POHLEDECH MUSÍ BÝT ODSOUHLASENY PAMÁTKOVOU PÉČÍ. | [25 empty] | POP
|  | viz. tabulka výplní - okna : | [25 empty] | VV | 0
|  | VIZ TECHNICKÁ ZPRÁVA D.1.1 : 1,000 |  | 1 | [23 empty] | VV | 0
|  | Součástí dodávky je také: Připojovací spára bude provedena pomocí parotěsné pásky, která bude osazena na vyrovnaný a pene-trovaný podklad. Prostor mezi rámem a stěnou bude plně vyplněn PU pěnou. : | [25 empty] | VV | 0
204 | 766R028 | O2.09 REPASE - Okno kastlové dvoukřídlé otevíravé s pevným do 4 sloupců děleným nadsvětlíkem, dřevěné, 1020x2040 mm - podrobný popis viz PD | kus | 1 |  | 0 |  | 0 |  | 0 | 15 | 0 | 0 | 0 | 0 | 0 |  | Vlastní | Indiv | 0 | 0 |  | Práce | Běžná |  |  |  | POL1_
|  | Hloubka ostění 200 mm, vnitřní parapet 120 mm, hloubka 30 mm, zakončení hrany ve tvaru L. | [25 empty] | POP
|  | REPASE OKEN, JEJÍŽ SOUČÁSTÍ JE DEMONTÁŽ A ZPĚTNÁ MONTÁŽ. | [25 empty] | POP
|  | NOVÉ KOVÁNÍ (KOPIE) | [25 empty] | POP
|  | 2X ZÁKLADNÍ NÁTĚR S PŘEBROUŠENÍM | [25 empty] | POP
|  | 2X FINÁLNÍ VRCHNÍ NÁTĚR S PŘEBROUŠENÍM A DODÁVKOU VNITŘNÍHO PARAPETU. | [25 empty] | POP
|  | NOVÉ SKLENĚNÉ VÝPLNĚ. | [25 empty] | POP
|  | VŠECHNY PRVKY VIDITELNÉ V ULIČNÍCH POHLEDECH MUSÍ BÝT ODSOUHLASENY PAMÁTKOVOU PÉČÍ. | [25 empty] | POP
|  | viz. tabulka výplní - okna : | [25 empty] | VV | 0
|  | VIZ TECHNICKÁ ZPRÁVA D.1.1 : 1,000 |  | 1 | [23 empty] | VV | 0
|  | Součástí dodávky je také: Připojovací spára bude provedena pomocí parotěsné pásky, která bude osazena na vyrovnaný a pene-trovaný podklad. Prostor mezi rámem a stěnou bude plně vyplněn PU pěnou. : | [25 empty] | VV | 0
205 | 766R029 | O2.10 REPASE - Okno kastlové dvoukřídlé otevíravé s pevným do 4 sloupců děleným nadsvětlíkem, dřevěné, 1020x2040 mm - podrobný popis viz PD | kus | 1 |  | 0 |  | 0 |  | 0 | 15 | 0 | 0 | 0 | 0 | 0 |  | Vlastní | Indiv | 0 | 0 |  | Práce | Běžná |  |  |  | POL1_
|  | Hloubka ostění 200 mm, vnitřní parapet 120 mm, hloubka 30 mm, zakončení hrany ve tvaru L. | [25 empty] | POP
|  | REPASE OKEN, JEJÍŽ SOUČÁSTÍ JE DEMONTÁŽ A ZPĚTNÁ MONTÁŽ. | [25 empty] | POP
|  | NOVÉ KOVÁNÍ (KOPIE) | [25 empty] | POP
|  | 2X ZÁKLADNÍ NÁTĚR S PŘEBROUŠENÍM | [25 empty] | POP
|  | 2X FINÁLNÍ VRCHNÍ NÁTĚR S PŘEBROUŠENÍM A DODÁVKOU VNITŘNÍHO PARAPETU. | [25 empty] | POP
|  | NOVÉ SKLENĚNÉ VÝPLNĚ. | [25 empty] | POP
|  | VŠECHNY PRVKY VIDITELNÉ V ULIČNÍCH POHLEDECH MUSÍ BÝT ODSOUHLASENY PAMÁTKOVOU PÉČÍ. | [25 empty] | POP
|  | viz. tabulka výplní - okna : | [25 empty] | VV | 0
|  | VIZ TECHNICKÁ ZPRÁVA D.1.1 : 1,000 |  | 1 | [23 empty] | VV | 0
|  | Součástí dodávky je také: Připojovací spára bude provedena pomocí parotěsné pásky, která bude osazena na vyrovnaný a pene-trovaný podklad. Prostor mezi rámem a stěnou bude plně vyplněn PU pěnou. : | [25 empty] | VV | 0
206 | 766R030 | O2.11 REPASE - Okno kastlové dvoukřídlé otevíravé s pevným do 4 sloupců děleným nadsvětlíkem, dřevěné, 1480x2040 mm - podrobný popis viz PD | kus | 1 |  | 0 |  | 0 |  | 0 | 15 | 0 | 0 | 0 | 0 | 0 |  | Vlastní | Indiv | 0 | 0 |  | Práce | Běžná |  |  |  | POL1_
|  | Hloubka ostění 200 mm, vnitřní parapet 120 mm, hloubka 30 mm, zakončení hrany ve tvaru L. | [25 empty] | POP
|  | REPASE OKEN, JEJÍŽ SOUČÁSTÍ JE DEMONTÁŽ A ZPĚTNÁ MONTÁŽ. | [25 empty] | POP
|  | NOVÉ KOVÁNÍ (KOPIE) | [25 empty] | POP
|  | 2X ZÁKLADNÍ NÁTĚR S PŘEBROUŠENÍM | [25 empty] | POP
|  | 2X FINÁLNÍ VRCHNÍ NÁTĚR S PŘEBROUŠENÍM A DODÁVKOU VNITŘNÍHO PARAPETU. | [25 empty] | POP
|  | NOVÉ SKLENĚNÉ VÝPLNĚ. | [25 empty] | POP
|  | VŠECHNY PRVKY VIDITELNÉ V ULIČNÍCH POHLEDECH MUSÍ BÝT ODSOUHLASENY PAMÁTKOVOU PÉČÍ. | [25 empty] | POP
|  | viz. tabulka výplní - okna : | [25 empty] | VV | 0
|  | VIZ TECHNICKÁ ZPRÁVA D.1.1 : 1,000 |  | 1 | [23 empty] | VV | 0
|  | Součástí dodávky je také: Připojovací spára bude provedena pomocí parotěsné pásky, která bude osazena na vyrovnaný a pene-trovaný podklad. Prostor mezi rámem a stěnou bude plně vyplněn PU pěnou. : | [25 empty] | VV | 0
207 | 766R031 | D1.04 REPASE - Dveře vchodové dřevěné dvoukřídlé s pevným nadsvětlíkem neděleným, rozměru 1550x2790 mm, podrobný popis viz PD | kus | 1 |  | 0 |  | 0 |  | 0 | 15 | 0 | 0 | 0 | 0 | 0 |  | Vlastní | Indiv | 0 | 0 |  | Práce | Běžná |  |  |  | POL1_
|  | BUDE ODSTRANĚNA SKLENĚNÁ VÝPLŇ. | [25 empty] | POP
|  | PŮVODNÍ NÁTĚR BUDE OPÁLEN. | [25 empty] | POP
|  | SKLENĚNÉ VÝPLNĚ SE NAHRADÍ NOVÝMI O STEJNÝCH DIMENZÍCH. | [25 empty] | POP
|  | NA OKENNÍ RÁM SE 2x NANESE ZÁKLADNÍ NÁTĚR S OBRUSNÝM NÁTĚREM (PO KAŽDÉM NANESENÍ OBRUSNÉHO | [25 empty] | POP
|  | NÁTĚRU BUDE RÁM OBROUŠEN) A NAKONEC FINÁLNÍ FLÁDROVACÍ NÁTĚR V ODSTÍNU MAHAGONU. | [25 empty] | POP
|  | OKOPOVÁ DESKA ZŮSTANE STÁVAJÍCÍ. | [25 empty] | POP
|  | KOVÁNÍ NOVÉ BEZPEČNOSTNÍ, KLIKA-KLIKA + DRUHÝ ZÁMEK, DLE STÁVAJÍCÍHO ŘEŠENÍ. | [25 empty] | POP
|  | VŠECHNY PRVKY VIDITELNÉ V ULIČNÍCH POHLEDECH MUSÍ BÝT ODSOUHLASENY PAMÁTKOVOU PÉČÍ. | [25 empty] | POP
|  | viz. tabulka výplní - dveře : | [25 empty] | VV | 0
|  | 1,000 |  | 1 | [23 empty] | VV | 0
208 | 766R032 | D1.05 REPASE - Dveře dřevěné jednokřídlé se skleněnou výplní, vnitřní 1250x2250 mm, odstín černá, PO EI30/DP1-C, nastavitelný samozavírač - podrobný popis viz PD | kus | 1 |  | 0 |  | 0 |  | 0 | 15 | 0 | 0 | 0 | 0 | 0 |  | Vlastní | Indiv | 0 | 0 |  | Práce | Běžná |  |  |  | POL1_
|  | BUDE ODSTRANĚNA SKLENĚNÁ VÝPLŇ. | [25 empty] | POP
|  | PŮVODNÍ NÁTĚR BUDE OPÁLEN. | [25 empty] | POP
|  | SKLENĚNÉ VÝPLNĚ SE NAHRADÍ NOVÝMI O STEJNÝCH DIMENZÍCH. | [25 empty] | POP
|  | NA OKENNÍ RÁM SE 2x NANESE ZÁKLADNÍ NÁTĚR S OBRUSNÝM NÁTĚREM (PO KAŽDÉM NANESENÍ OBRUSNÉHO NÁTĚRU | [25 empty] | POP
|  | UDE RÁM OBROUŠEN) A NAKONEC FINÁLNÍ NÁTĚR ČERNÉ BARVY. | [25 empty] | POP
|  | NOVĚ BUDOU DVEŘE VYBAVENY TMAVOU OKOPOVOU DESKOU. | [25 empty] | POP
|  | KOVÁNÍ NOVÉ , KLIKA-KLIKA. | [25 empty] | POP
|  | VŠECHNY PRVKY VIDITELNÉ V ULIČNÍCH POHLEDECH MUSÍ BÝT ODSOUHLASENY PAMÁTKOVOU PÉČÍ. | [25 empty] | POP
|  | viz. tabulka výplní - dveře : | [25 empty] | VV | 0
|  | REPASE BUDE PROVEDENO VČETNĚ OBLOŽKOVÉ ZÁRUBNĚ : 1,000 |  | 1 | [23 empty] | VV | 0
|  | DOPLNĚN BUDE DUBOVÝ PRÁH VE VÝŠCE MIN.30mm OD PODLAHY m.č.1.000.02. O tuto výšku bude zkráceno dveřní křídlo pro přísun vzduchu kvůli odvětrání. : | [25 empty] | VV | 0
209 | 766R033 | D1.06 D+M - NOVÉ Dveře interiérové jednokřídlé, 700x1970 mm, plné, CPL laminát, odstín bílá | kus | 1 |  | 0 |  | 0 |  | 0 | 15 | 0 | 0 | 0 | 0 | 0 |  | Vlastní | Indiv | 0 | 0 |  | Práce | Běžná |  |  |  | POL1_
|  | KLIKA: VE TVARU L KRUHOVÉHO PRŮŘEZU S KULATOU ROZETOU - SVĚTLE ŠEDÁ | [25 empty] | POP
|  | HLINÍKOVÉ KOVÁNÍ | [25 empty] | POP
|  | TĚSNĚNÍ: CELOOBVODOVÉ MIKROPORÉZNÍ | [25 empty] | POP
|  | ZÁRUBNĚ: OBLOŽKOVÉ CPL LAMINÁT V ODSTÍNU DVEŘÍ | [25 empty] | POP
|  | VĚTRACÍ MŘÍŽKA: 455x135mm | [25 empty] | POP
|  | MATERIÁL: PLAST | [25 empty] | POP
|  | ODSTÍN: BÍLÁ | [25 empty] | POP
|  | DODÁVKA V KOMPLETIZOVANÉM PROVEDENÍ VČETNĚ MONTÁŽNÍCH A KOTEVNÍCH PRVKŮ. | [25 empty] | POP
|  | DVEŘE JSOU KÓTOVÁNA VE SKLADEBNÉM ROZMĚRU RÁMU, JE TŘEBA UPRAVIT V NÁVAZNOSTI POŽADAVKŮ MONTÁŽE. | [25 empty] | POP
|  | PŘED ZADÁNÍM DO VÝROBY NUTNO ZAMĚŘIT. | [25 empty] | POP
|  | VŠECHNY PRVKY VIDITELNÉ V ULIČNÍCH POHLEDECH MUSÍ BÝT ODSOUHLASENY PAMÁTKOVOU PÉČÍ. | [25 empty] | POP
|  | viz. tabulka výplní - dveře : | [25 empty] | VV | 0
|  | 1,000 |  | 1 | [23 empty] | VV | 0
210 | 766R034 | D1.08 D+M - NOVÉ Dveře interiérové jednokřídlé, 600x1970 mm, plné, CPL laminát | kus | 1 |  | 0 |  | 0 |  | 0 | 15 | 0 | 0 | 0 | 0 | 0 |  | Vlastní | Indiv | 0 | 0 |  | Práce | Běžná |  |  |  | POL1_
|  | KLIKA: VE TVARU L KRUHOVÉHO PRŮŘEZU S KULATOU ROZETOU - SVĚTLE ŠEDÁ | [25 empty] | POP
|  | HLINÍKOVÉ KOVÁNÍ | [25 empty] | POP
|  | TĚSNĚNÍ: CELOOBVODOVÉ MIKROPORÉZNÍ | [25 empty] | POP
|  | ZÁRUBNĚ: OBLOŽKOVÉ CPL LAMINÁT V ODSTÍNU DVEŘÍ | [25 empty] | POP
|  | VĚTRACÍ MŘÍŽKA: 455x135mm | [25 empty] | POP
|  | MATERIÁL: PLAST | [25 empty] | POP
|  | ODSTÍN: BÍLÁ | [25 empty] | POP
|  | DODÁVKA V KOMPLETIZOVANÉM PROVEDENÍ VČETNĚ MONTÁŽNÍCH A KOTEVNÍCH PRVKŮ. | [25 empty] | POP
|  | DVEŘE JSOU KÓTOVÁNA VE SKLADEBNÉM ROZMĚRU RÁMU, JE TŘEBA UPRAVIT V NÁVAZNOSTI POŽADAVKŮ MONTÁŽE. | [25 empty] | POP
|  | PŘED ZADÁNÍM DO VÝROBY NUTNO ZAMĚŘIT. | [25 empty] | POP
|  | VŠECHNY PRVKY VIDITELNÉ V ULIČNÍCH POHLEDECH MUSÍ BÝT ODSOUHLASENY PAMÁTKOVOU PÉČÍ. | [25 empty] | POP
|  | viz. tabulka výplní - dveře : | [25 empty] | VV | 0
|  | 1,000 |  | 1 | [23 empty] | VV | 0
211 | 766R035 | D1.09 D+M - NOVÉ Dveře interiérové jednokřídlé, 600x1970 mm, plné, CPL laminát | kus | 1 |  | 0 |  | 0 |  | 0 | 15 | 0 | 0 | 0 | 0 | 0 |  | Vlastní | Indiv | 0 | 0 |  | Práce | Běžná |  |  |  | POL1_
|  | KLIKA: VE TVARU L KRUHOVÉHO PRŮŘEZU S KULATOU ROZETOU - SVĚTLE ŠEDÁ | [25 empty] | POP
|  | HLINÍKOVÉ KOVÁNÍ | [25 empty] | POP
|  | TĚSNĚNÍ: CELOOBVODOVÉ MIKROPORÉZNÍ | [25 empty] | POP
|  | ZÁRUBNĚ: OBLOŽKOVÉ CPL LAMINÁT V ODSTÍNU DVEŘÍ | [25 empty] | POP
|  | VĚTRACÍ MŘÍŽKA: 455x135mm | [25 empty] | POP
|  | MATERIÁL: PLAST | [25 empty] | POP
|  | ODSTÍN: BÍLÁ | [25 empty] | POP
|  | DODÁVKA V KOMPLETIZOVANÉM PROVEDENÍ VČETNĚ MONTÁŽNÍCH A KOTEVNÍCH PRVKŮ. | [25 empty] | POP
|  | DVEŘE JSOU KÓTOVÁNA VE SKLADEBNÉM ROZMĚRU RÁMU, JE TŘEBA UPRAVIT V NÁVAZNOSTI POŽADAVKŮ MONTÁŽE. | [25 empty] | POP
|  | PŘED ZADÁNÍM DO VÝROBY NUTNO ZAMĚŘIT. | [25 empty] | POP
|  | VŠECHNY PRVKY VIDITELNÉ V ULIČNÍCH POHLEDECH MUSÍ BÝT ODSOUHLASENY PAMÁTKOVOU PÉČÍ. | [25 empty] | POP
|  | viz. tabulka výplní - dveře : | [25 empty] | VV | 0
|  | 1,000 |  | 1 | [23 empty] | VV | 0
212 | 766R036 | D1.10 D+M - NOVÉ Dveře interiérové jednokřídlé, 600x1970 mm, plné, CPL laminát | kus | 1 |  | 0 |  | 0 |  | 0 | 15 | 0 | 0 | 0 | 0 | 0 |  | Vlastní | Indiv | 0 | 0 |  | Práce | Běžná |  |  |  | POL1_
|  | KLIKA: VE TVARU L KRUHOVÉHO PRŮŘEZU S KULATOU ROZETOU - SVĚTLE ŠEDÁ | [25 empty] | POP
|  | HLINÍKOVÉ KOVÁNÍ | [25 empty] | POP
|  | TĚSNĚNÍ: CELOOBVODOVÉ MIKROPORÉZNÍ | [25 empty] | POP
|  | ZÁRUBNĚ: OBLOŽKOVÉ CPL LAMINÁT V ODSTÍNU DVEŘÍ | [25 empty] | POP
|  | VĚTRACÍ MŘÍŽKA: 455x135mm | [25 empty] | POP
|  | MATERIÁL: PLAST | [25 empty] | POP
|  | ODSTÍN: BÍLÁ | [25 empty] | POP
|  | DODÁVKA V KOMPLETIZOVANÉM PROVEDENÍ VČETNĚ MONTÁŽNÍCH A KOTEVNÍCH PRVKŮ. | [25 empty] | POP
|  | DVEŘE JSOU KÓTOVÁNA VE SKLADEBNÉM ROZMĚRU RÁMU, JE TŘEBA UPRAVIT V NÁVAZNOSTI POŽADAVKŮ MONTÁŽE. | [25 empty] | POP
|  | PŘED ZADÁNÍM DO VÝROBY NUTNO ZAMĚŘIT. | [25 empty] | POP
|  | VŠECHNY PRVKY VIDITELNÉ V ULIČNÍCH POHLEDECH MUSÍ BÝT ODSOUHLASENY PAMÁTKOVOU PÉČÍ. | [25 empty] | POP
|  | viz. tabulka výplní - dveře : | [25 empty] | VV | 0
|  | 1,000 |  | 1 | [23 empty] | VV | 0
213 | 766R037 | D2.01 D+M - NOVÉ Dveře jednokřídlé otevíravé s bočním pevným oknem a dvěma pevnými nadsvětlíky, vertikálně dělenými, dřevo - podrobný popis viz PD | kus | 1 |  | 0 |  | 0 |  | 0 | 15 | 0 | 0 | 0 | 0 | 0 |  | Vlastní | Indiv | 0 | 0 |  | Práce | Běžná |  |  |  | POL1_
|  | BUDE ZHOTOVENA REPLIKA DVEŘÍ. JAKO PODKLAD BUDOU POUŽITY DVEŘE STÁVAJÍCÍ. | [25 empty] | POP
|  | NOVĚ BUDOU VÝPLNĚ TABULÍ OPATŘENY TEPELNĚ IZOLAČNÍMI TROJSKLY, TAK ABY SOUČINITEL | [25 empty] | POP
|  | PROSTUPU TEPLA CELÝMI DVEŘMI <0,85W/m2/K. | [25 empty] | POP
|  | NOVÉ KOVÁNÍ (KOPIE) | [25 empty] | POP
|  | 2X ZÁKLADNÍ NÁTĚR S PŘEBROUŠENÍM | [25 empty] | POP
|  | 2X FINÁLNÍ VRCHNÍ NÁTĚR S PŘEBROUŠENÍM. | [25 empty] | POP
|  | NOVÉ SKLENĚNÉ VÝPLNĚ. | [25 empty] | POP
|  | VŠECHNY PRVKY VIDITELNÉ V ULIČNÍCH POHLEDECH MUSÍ BÝT ODSOUHLASENY PAMÁTKOVOU PÉČÍ. | [25 empty] | POP
|  | viz. tabulka výplní - dveře : | [25 empty] | VV | 0
|  | 1,000 |  | 1 | [23 empty] | VV | 0
214 | 766R038 | V1.01 OPRAVA - Výkladec dřevěný, 4530x4460 mm, výplň dvojsklo, nátěr fládr mahagon, podrobný popis viz PD | kus | 1 |  | 0 |  | 0 |  | 0 | 15 | 0 | 0 | 0 | 0 | 0 |  | Vlastní | Indiv | 0 | 0 |  | Práce | Běžná |  |  |  | POL1_
|  | BUDE DOČASNĚ DEMONTOVÁNA SKLENĚNÁ VÝPLŇ. | [25 empty] | POP
|  | PŮVODNÍ NÁTĚR BUDE ODSTRANĚN OPÁLENÍM. | [25 empty] | POP
|  | NA OKENNÍ RÁM SE 2x NANESE ZÁKLADNÍ NÁTĚR S OBRUSNÝM NÁTĚREM (PO KAŽDÉM NANESENÍ OBRUSNÉHO | [25 empty] | POP
|  | NÁTĚRU BUDE RÁM OBROUŠEN) A NAKONEC FINÁLNÍ FLÁDROVACÍ NÁTĚR V ODSTÍNU MAHAGONU. | [25 empty] | POP
|  | ZPĚTNÉ ZASKLENÍ A ZATMELENÍ SPAR. | [25 empty] | POP
|  | VŠECHNY PRVKY VIDITELNÉ V ULIČNÍCH POHLEDECH MUSÍ BÝT ODSOUHLASENY PAMÁTKOVOU PÉČÍ. | [25 empty] | POP
|  | viz. tabulka výplní otvorů - výkladce : | [25 empty] | VV | 0
|  | 1,000 |  | 1 | [23 empty] | VV | 0
215 | 766R039 | V1.02 OPRAVA - Výkladec se zádveřím, podrobný popis viz PD - TZ, Výpis výplní otvorů-výkladce, výkres D.1.1-30 | kus | 1 |  | 0 |  | 0 |  | 0 | 15 | 0 | 0 | 0 | 0 | 0 |  | Vlastní | Indiv | 0 | 0 |  | Práce | Běžná |  |  |  | POL1_
|  | MATERIÁL VÝKLADCE: DŘEVO | [25 empty] | POP
|  | MATERIÁL ZÁDVEŘÍ: OCEL | [25 empty] | POP
|  | ODSTÍN VÝKLADCE: NÁTĚR FLÁDR MAHAGON | [25 empty] | POP
|  | ODSTÍN OCELOVÝCH PRVKŮ: RAL 9010 | [25 empty] | POP
|  | VÝPLŇ: JEDNODUCHÉ SKLO | [25 empty] | POP
|  | ROZMĚRY OTVORU A DALŠÍ PODROBNOSTI BLÍŽE VYSPECIFIKOVÁNY V SAMOSTATNÉM VÝKRESE ČÁSTI D.1.1 | [25 empty] | POP
|  | - BUDE DOČASNĚ DEMONTOVÁNA SKLENĚNÁ VÝPLŇ | [25 empty] | POP
|  | - PŮVODNÍ NÁTĚR BUDE ODSTRANĚN OPÁLENÍM | [25 empty] | POP
|  | - BUDE DOPLNĚN OCELOVÝ RÁM ZÁDVEŘÍ JAKO PODKLAD SE POUŽIJE ZACHOVALÁ ČÁST RÁMU NA PRAVÉ STRANĚ, RÁM Z OBCHODU NA DRUHÉ STRANĚ BUDOVY, POPŘ. VÝKRES D.1.1-30 | [25 empty] | POP |  | - BUDE DOPLNĚN OCELOVÝ RÁM ZÁDVEŘÍ JAKO PODKLAD SE POUŽIJE ZACHOVALÁ ČÁST RÁMU NA PRAVÉ STRANĚ, RÁM Z OBCHODU NA DRUHÉ STRANĚ BUDOVY, POPŘ. VÝKRES D.1.1-30
|  | - RÁM SPODNÍHO OKNA NA PRAVÉ STRANĚ BUDE ROZEBRÁN A BUDE ZHOTOVENA REPLIKA DLE VÝKLADCE NA DRUHÉ STRANĚ BUDOVY | [25 empty] | POP |  | - RÁM SPODNÍHO OKNA NA PRAVÉ STRANĚ BUDE ROZEBRÁN A BUDE ZHOTOVENA REPLIKA DLE VÝKLADCE NA DRUHÉ STRANĚ BUDOVY
|  | - NA OKENNÍ RÁM SE 2x NANESE ZÁKLADNÍ NÁTĚR S OBRUSNÝM NÁTĚREM (PO KAŽDÉM NANESENÍ OBRUSNÉHO NÁTĚRU BUDE RÁM OBROUŠEN) A NAKONEC FINÁLNÍ FLÁDROVACÍ NÁTĚR V ODSTÍNU MAHAGONU | [25 empty] | POP |  | - NA OKENNÍ RÁM SE 2x NANESE ZÁKLADNÍ NÁTĚR S OBRUSNÝM NÁTĚREM (PO KAŽDÉM NANESENÍ OBRUSNÉHO NÁTĚRU BUDE RÁM OBROUŠEN) A NAKONEC FINÁLNÍ FLÁDROVACÍ NÁTĚR V ODSTÍNU MAHAGONU
|  | - ZPĚTNÉ ZASKLENÍ A ZATMELENÍ SPAR | [25 empty] | POP
|  | - BUDOU DOPLNĚNY NOVÉ SKLENĚNÉ VÝPLNĚ OTVORŮ (VIZ KNIHA DETAILŮ) | [25 empty] | POP
|  | - KAMENNÝ OBKLAD NA PRAVÉ STRANĚ BUDE OČIŠTĚN A PODSTAVEC POD KAMENNÝM OBKLADEM BUDE ŠTUKATÉRSKY ZAPRAVEN | [25 empty] | POP |  | - KAMENNÝ OBKLAD NA PRAVÉ STRANĚ BUDE OČIŠTĚN A PODSTAVEC POD KAMENNÝM OBKLADEM BUDE ŠTUKATÉRSKY ZAPRAVEN
|  | - SOUČÁSTÍ ZÁDVEŘÍ JSOU DVOJE VSTUPNÍ DVOUKŘÍDLOVÉ DVEŘE S OCELOVÝM RÁMEM, KAŽDÉ DVEŘNÍ KŘÍDLO JE OPATŘENO SAMOZAVÍRAČEM A ARETACÍ V OTEVŘENÉ POLOZE. PRAVÉ VENKOVNÍ KŘÍDLO JE UZAMYKATELNÉ. | [25 empty] | POP |  | - SOUČÁSTÍ ZÁDVEŘÍ JSOU DVOJE VSTUPNÍ DVOUKŘÍDLOVÉ DVEŘE S OCELOVÝM RÁMEM, KAŽDÉ DVEŘNÍ KŘÍDLO JE OPATŘENO SAMOZAVÍRAČEM A ARETACÍ V OTEVŘENÉ POLOZE. PRAVÉ VENKOVNÍ KŘÍDLO JE UZAMYKATELNÉ.
|  | - NADSVĚTLÍK S OCELOVOU KONSTRUKCÍ TL.SKEL 6MM | [25 empty] | POP
|  | - DŘEVĚNÉ MADLO - DŘ.TYČ r=20mm PODÉLNĚ PŮLENÁ S VLOŽENÝM 6mm TLUSTÝM OCELOVÝM PÁSKEM. NA ZÁKLADĚ DOCHOVANÝCH MADEL BUDOU VYTVOŘENY REPLIKY. | [25 empty] | POP |  | - DŘEVĚNÉ MADLO - DŘ.TYČ r=20mm PODÉLNĚ PŮLENÁ S VLOŽENÝM 6mm TLUSTÝM OCELOVÝM PÁSKEM. NA ZÁKLADĚ DOCHOVANÝCH MADEL BUDOU VYTVOŘENY REPLIKY.
|  | - BUDOU DOPLNĚNY NOVÉ SKLENĚNÉ VÝPLNĚ DVEŘÍ STEJNÝCH DIMENZÍ JAKO BYLY STÁVAJÍCÍ, RÁM BUDE NATŘEN 2X ZÁKLADOVÝM A 1X FINÁLNÍM NÁTĚREM V ODTSÍNU RAL 9007 | [25 empty] | POP |  | - BUDOU DOPLNĚNY NOVÉ SKLENĚNÉ VÝPLNĚ DVEŘÍ STEJNÝCH DIMENZÍ JAKO BYLY STÁVAJÍCÍ, RÁM BUDE NATŘEN 2X ZÁKLADOVÝM A 1X FINÁLNÍM NÁTĚREM V ODTSÍNU RAL 9007
|  | VŠECHNY PRVKY VIDITELNÉ V ULIČNÍCH POHLEDECH MUSÍ BÝT ODSOUHLASENY PAMÁTKOVOU PÉČÍ. | [25 empty] | POP
POP
|  | Zádveří:Ve vstupu bude obnoveno původní zádveří z ocelových profilů (tyč, jekl), které jsou vzájemně provařené a prosklené výplně stěn se zasklením čirým sklem tl. 6mm. Strop zádveří bude zasklen čirým sklem o tl. 10 mm. Ze zádveří budou do obchodu vést dvoukřídlé dveře. V prostoru vymezením zádveřím bude jako nášlap použita čistící zóna (čistící zóna - řešená v jiné položce). Prvek zádveří je detailně zpracován ve výpisu prvků, prvek V.1.02 | [25 empty] | POP |  | Zádveří:Ve vstupu bude obnoveno původní zádveří z ocelových profilů (tyč, jekl), které jsou vzájemně provařené a prosklené výplně stěn se zasklením čirým sklem tl. 6mm. Strop zádveří bude zasklen čirým sklem o tl. 10 mm. Ze zádveří budou do obchodu vést dvoukřídlé dveře. V prostoru vymezením zádveřím bude jako nášlap použita čistící zóna (čistící zóna - řešená v jiné položce). Prvek zádveří je detailně zpracován ve výpisu prvků, prvek V.1.02
|  | viz. tabulka výplní otvorů - výkladce : | [25 empty] | VV | 0
|  | viz. výkres D.1.-30 : 1,000 |  | 1 | [23 empty] | VV | 0
216 | 766R040 | V1.03 OPRAVA - Výkladec dřevěný, 1840x3730 mm, výplň dvojsklo, nátěr fládr mahagon, podrobný popis viz PD | kus | 1 |  | 0 |  | 0 |  | 0 | 15 | 0 | 0 | 0 | 0 | 0 |  | Vlastní | Indiv | 0 | 0 |  | Práce | Běžná |  |  |  | POL1_
|  | BUDE DOČASNĚ DEMONTOVÁNA SKLENĚNÁ VÝPLŇ. | [25 empty] | POP
|  | PŮVODNÍ NÁTĚR BUDE ODSTRANĚN OPÁLENÍM. | [25 empty] | POP
|  | NA OKENNÍ RÁM SE 2x NANESE ZÁKLADNÍ NÁTĚR S OBRUSNÝM NÁTĚREM (PO KAŽDÉM NANESENÍ OBRUSNÉHO | [25 empty] | POP
|  | NÁTĚRU BUDE RÁM OBROUŠEN) A NAKONEC FINÁLNÍ FLÁDROVACÍ NÁTĚR V ODSTÍNU MAHAGONU. | [25 empty] | POP
|  | ZPĚTNÉ ZASKLENÍ A ZATMELENÍ SPAR. | [25 empty] | POP
|  | VŠECHNY PRVKY VIDITELNÉ V ULIČNÍCH POHLEDECH MUSÍ BÝT ODSOUHLASENY PAMÁTKOVOU PÉČÍ. | [25 empty] | POP
|  | viz. tabulka výplní otvorů - výkladce : | [25 empty] | VV | 0
|  | 1,000 |  | 1 | [23 empty] | VV | 0
217 | 766R041 | V1.04 OPRAVA - Výkladec dřevěný, 2100x3730 mm, výplň dvojsklo, nátěr fládr mahagon, podrobný popis viz PD | kus | 1 |  | 0 |  | 0 |  | 0 | 15 | 0 | 0 | 0 | 0 | 0 |  | Vlastní | Indiv | 0 | 0 |  | Práce | Běžná |  |  |  | POL1_
|  | BUDE DOČASNĚ DEMONTOVÁNA SKLENĚNÁ VÝPLŇ. | [25 empty] | POP
|  | PŮVODNÍ NÁTĚR BUDE ODSTRANĚN OPÁLENÍM. | [25 empty] | POP
|  | NA OKENNÍ RÁM SE 2x NANESE ZÁKLADNÍ NÁTĚR S OBRUSNÝM NÁTĚREM (PO KAŽDÉM NANESENÍ OBRUSNÉHO | [25 empty] | POP
|  | NÁTĚRU BUDE RÁM OBROUŠEN) A NAKONEC FINÁLNÍ FLÁDROVACÍ NÁTĚR V ODSTÍNU MAHAGONU. | [25 empty] | POP
|  | ZPĚTNÉ ZASKLENÍ A ZATMELENÍ SPAR. | [25 empty] | POP
|  | VŠECHNY PRVKY VIDITELNÉ V ULIČNÍCH POHLEDECH MUSÍ BÝT ODSOUHLASENY PAMÁTKOVOU PÉČÍ. | [25 empty] | POP
|  | viz. tabulka výplní otvorů - výkladce : | [25 empty] | VV | 0
|  | 1,000 |  | 1 | [23 empty] | VV | 0
218 | 766R042 | V1.05 OPRAVA - Výkladec dřevěný, 2510x3130 mm, výplň dvojsklo, nátěr fládr mahagon, podrobný popis viz PD | kus | 1 |  | 0 |  | 0 |  | 0 | 15 | 0 | 0 | 0 | 0 | 0 |  | Vlastní | Indiv | 0 | 0 |  | Práce | Běžná |  |  |  | POL1_
|  | BUDE DOČASNĚ DEMONTOVÁNA SKLENĚNÁ VÝPLŇ. | [25 empty] | POP
|  | PŮVODNÍ NÁTĚR BUDE ODSTRANĚN OPÁLENÍM. | [25 empty] | POP
|  | NA OKENNÍ RÁM SE 2x NANESE ZÁKLADNÍ NÁTĚR S OBRUSNÝM NÁTĚREM (PO KAŽDÉM NANESENÍ OBRUSNÉHO | [25 empty] | POP
|  | NÁTĚRU BUDE RÁM OBROUŠEN) A NAKONEC FINÁLNÍ FLÁDROVACÍ NÁTĚR V ODSTÍNU MAHAGONU. | [25 empty] | POP
|  | ZPĚTNÉ ZASKLENÍ A ZATMELENÍ SPAR. | [25 empty] | POP
|  | VŠECHNY PRVKY VIDITELNÉ V ULIČNÍCH POHLEDECH MUSÍ BÝT ODSOUHLASENY PAMÁTKOVOU PÉČÍ. | [25 empty] | POP
|  | viz. tabulka výplní otvorů - výkladce : | [25 empty] | VV | 0
|  | 1,000 |  | 1 | [23 empty] | VV | 0
219 | 766R043 | T1.01 D+M- NOVÉ Dřevěné kazetové obklady ostění výkladců -, podrobný popis viz PD | m2 | 9.43 |  | 0 |  | 0 |  | 0 | 15 | 0 | 0 | 0 | 0 | 0 |  | Vlastní | Indiv | 0 | 0 |  | Práce | Běžná |  |  |  | POL1_
|  | NOVÝ PRVEK, OBKLADY BYLY JIŽ DŘÍVE ODSTRANĚNY. | [25 empty] | POP
|  | ODSTÍN: RAL 9010 | [25 empty] | POP
|  | OSTĚNÍ BUDOU PEČLIVĚ ZAMĚŘENY A PODLE KAZETOVÉHO OBKLADU V KNIHKUPECTVÍ NA DRUHÉ STRANĚ BUDOVY SE ZHOTOVÍ KOPIE. | [25 empty] | POP |  | OSTĚNÍ BUDOU PEČLIVĚ ZAMĚŘENY A PODLE KAZETOVÉHO OBKLADU V KNIHKUPECTVÍ NA DRUHÉ STRANĚ BUDOVY SE ZHOTOVÍ KOPIE.
|  | KOPIE BUDOU MÍT ROZDÍLNÉ VÝŠKY A ŠÍŘKY PODLE UMÍSTĚNÍ, ALE VŠECHNY BUDOU MÍT SHODNÉ ŠÍŘKY KRAJNÍCH LEMŮ A VNITŘNÍHO DĚLENÍ, DÁLE PAK JEJICH TLOUŠŤKY, HLOUBKY A POČET KAZET A ZPŮSOB JEJICH USAZENÍ (PERO A DRÁŽKA). | [25 empty] | POP |  | KOPIE BUDOU MÍT ROZDÍLNÉ VÝŠKY A ŠÍŘKY PODLE UMÍSTĚNÍ, ALE VŠECHNY BUDOU MÍT SHODNÉ ŠÍŘKY KRAJNÍCH LEMŮ A VNITŘNÍHO DĚLENÍ, DÁLE PAK JEJICH TLOUŠŤKY, HLOUBKY A POČET KAZET A ZPŮSOB JEJICH USAZENÍ (PERO A DRÁŽKA).
|  | VŠECHNY PRVKY VIDITELNÉ V ULIČNÍCH POHLEDECH MUSÍ BÝT ODSOUHLASENY PAMÁTKOVOU PÉČÍ. | [25 empty] | POP
|  | viz. výpis truhlářských výrobků : | [25 empty] | VV | 0
|  | 0,500*(1,840+3,730*2) |  | 4.65 | [23 empty] | VV | 0
|  | 0,500*(2,100+3,730*2) |  | 4.78 | [23 empty] | VV | 0
220 | 766R044 | T1.02 D+M - NOVÉ Dřevěné kazetové obklady vnitřních ostění - podrobný popis viz PD | m2 | 19.7496 |  | 0 |  | 0 |  | 0 | 15 | 0 | 0 | 0 | 0 | 0 |  | Vlastní | Indiv | 0 | 0 |  | Práce | Běžná |  |  |  | POL1_
|  | NOVÝ PRVEK, OBKLADY BUDOU ZHOTOVENY PODLE VZORU STÁVAJÍCÍCH ZÁRUBNÍ MEZI MÍSTNOSTMA 1.102.03 A 1.102.04 (NOVÝ STAV). | [25 empty] | POP |  | NOVÝ PRVEK, OBKLADY BUDOU ZHOTOVENY PODLE VZORU STÁVAJÍCÍCH ZÁRUBNÍ MEZI MÍSTNOSTMA 1.102.03 A 1.102.04 (NOVÝ STAV).
|  | ODSTÍN: RAL 9010 | [25 empty] | POP
|  | OSTĚNÍ BUDOU PEČLIVĚ ZAMĚŘENY A PODLE KAZETOVÝCH ZÁRUBNÍ (VIZ. FOTO) SE ZHOTOVÍ KOPIE. | [25 empty] | POP
|  | KOPIE BUDOU MÍT ROZDÍLNÉ VÝŠKY A ŠÍŘKY PODLE UMÍSTĚNÍ, ALE VŠECHNY BUDOU MÍT SHODNÉ ŠÍŘKY KRAJNÍCH LEMŮ A VNITŘNÍHO DĚLENÍ, DÁLE PAK JEJICH TLOUŠŤKY, HLOUBKY A POČET KAZET A ZPŮSOB JEJICH USAZENÍ (PERO A DRÁŽKA). | [25 empty] | POP |  | KOPIE BUDOU MÍT ROZDÍLNÉ VÝŠKY A ŠÍŘKY PODLE UMÍSTĚNÍ, ALE VŠECHNY BUDOU MÍT SHODNÉ ŠÍŘKY KRAJNÍCH LEMŮ A VNITŘNÍHO DĚLENÍ, DÁLE PAK JEJICH TLOUŠŤKY, HLOUBKY A POČET KAZET A ZPŮSOB JEJICH USAZENÍ (PERO A DRÁŽKA).
|  | VŠECHNY PRVKY VIDITELNÉ V ULIČNÍCH POHLEDECH MUSÍ BÝT ODSOUHLASENY PAMÁTKOVOU PÉČÍ. | [25 empty] | POP
|  | viz. výpis truhlářských výrobků : | [25 empty] | VV | 0
|  | 1.102.03/04 : 0,300*(1,000+2,020*2) |  | 1.512 | [23 empty] | VV | 0
|  | 0,700*(1,240+2,480*2) |  | 4.34 | [23 empty] | VV | 0
|  | 0,700*(1,080+2,480*2) |  | 4.228 | [23 empty] | VV | 0
|  | 0,790*(1,160+2,480*2)*2 |  | 9.6696 | [23 empty] | VV | 0
221 | 766R045 | T1.03 D+M - Dřevěné obložení betonového schodiště - masivní dubová deska + nátěr, podrobný popis viz PD | soubor | 1 |  | 0 |  | 0 |  | 0 | 15 | 0 | 0 | 0 | 0 | 0 |  | Vlastní | Indiv | 0 | 0 |  | Práce | Běžná |  |  |  | POL1_
|  | NOVÝ PRVEK, STÁVAJÍCÍ SCHODIŠTĚ JE OBLOŽENO KERAMICKOU DLAŽBOU. | [25 empty] | POP
|  | VIZ. ZÁKRESY. | [25 empty] | POP
|  | PŘED ZAHÁJENÍM VÝROBY MUSÍ BÝT STÁVAJÍCÍ SCHODIŠTĚ PEČLIVĚ ZAMĚŘENO. | [25 empty] | POP
|  | VŠECHNY PRVKY VIDITELNÉ V ULIČNÍCH POHLEDECH MUSÍ BÝT ODSOUHLASENY PAMÁTKOVOU PÉČÍ. | [25 empty] | POP
|  | viz. výpis truhlářských výrobků : | [25 empty] | VV | 0
|  | 1,000 |  | 1 | [23 empty] | VV | 0
222 | 766R046 | T1.04 D+M Dřevěné schodiště - podrobný popis viz PD | soubor | 1 |  | 0 |  | 0 |  | 0 | 15 | 0 | 0 | 0 | 0 | 0 |  | Vlastní | Indiv | 0 | 0 |  | Práce | Běžná |  |  |  | POL1_
|  | NOVÝ PRVEK | [25 empty] | POP
|  | KORPUS SCHODIŠTĚ Z LAMINÁTOVÝCH DESEK tl. 18mm NA SVISLÉ VÝZTUHY S VYŘÍZNUTÝM STUPNĚM PO HRANÁCH NA STYKU SE STUPNICEMI A PODSTUPNICEMI BUDOU NAVRTÁNY KOTEVNÍ LATĚ 30x20 mm POMOCÍ VRUTŮ DO DŘEVA 4x35. | [25 empty] | POP |  | KORPUS SCHODIŠTĚ Z LAMINÁTOVÝCH DESEK tl. 18mm NA SVISLÉ VÝZTUHY S VYŘÍZNUTÝM STUPNĚM PO HRANÁCH NA STYKU SE STUPNICEMI A PODSTUPNICEMI BUDOU NAVRTÁNY KOTEVNÍ LATĚ 30x20 mm POMOCÍ VRUTŮ DO DŘEVA 4x35.
|  | TYTO VÝZTUHY PAK BUDOU POMOCÍ NÁBYTKOVÝCH L PROFILŮ NAVRTÁNY DO SPODNÍ ZAKLÁDACÍ A SVISLÉ ZADNÍ DESKY. | [25 empty] | POP |  | TYTO VÝZTUHY PAK BUDOU POMOCÍ NÁBYTKOVÝCH L PROFILŮ NAVRTÁNY DO SPODNÍ ZAKLÁDACÍ A SVISLÉ ZADNÍ DESKY.
|  | PŘED OSAZENÍM STUPNIC A PODSTUPNIC BUDE DOLNÍ DESKA ZAVRTÁNA DO PODLAHY ZA POUŽÍTÍ VRUTŮ DO BETONU O DÉLCE 150mm. | [25 empty] | POP |  | PŘED OSAZENÍM STUPNIC A PODSTUPNIC BUDE DOLNÍ DESKA ZAVRTÁNA DO PODLAHY ZA POUŽÍTÍ VRUTŮ DO BETONU O DÉLCE 150mm.
|  | PODSTUPNICE - MASIVNÍ DUBOVÁ STUPNICE 2x ZÁKLADNÍ NÁTĚR + 2x OBRUSNÝ (OBROUSIT PO KAŽDÉM APLIKOVÁNÍ OBRUSNÉHO NÁTĚRU) + FINÁLNÍ NÁTĚR V ODSTÍNU MAHAGONU, tl. DESKY 18mm. | [25 empty] | POP |  | PODSTUPNICE - MASIVNÍ DUBOVÁ STUPNICE 2x ZÁKLADNÍ NÁTĚR + 2x OBRUSNÝ (OBROUSIT PO KAŽDÉM APLIKOVÁNÍ OBRUSNÉHO NÁTĚRU) + FINÁLNÍ NÁTĚR V ODSTÍNU MAHAGONU, tl. DESKY 18mm.
|  | STUPNICE - OBDOBNĚ JAKO PODSTUPNICE, tl. DESKY 25mm. | [25 empty] | POP
|  | VIZ. ZÁKRESY. | [25 empty] | POP
|  | PŘED ZAHÁJENÍM VÝROBY MUSÍ BÝT SCHODIŠŤOVÝ PROSTOR PEČLIVĚ ZAMĚŘEN. | [25 empty] | POP
|  | BUDE ZHOTOVENA DÍLENSKÁ DOKUMENTACE. | [25 empty] | POP
|  | VŠECHNY PRVKY VIDITELNÉ V ULIČNÍCH POHLEDECH MUSÍ BÝT ODSOUHLASENY PAMÁTKOVOU PÉČÍ. | [25 empty] | POP
|  | viz. výpis truhlářských výrobků : | [25 empty] | VV | 0
|  | 1,000 |  | 1 | [23 empty] | VV | 0
223 | 766R047 | T1.05 REPASE - Dřevěné kazetové obklady ostění výkladců - podrobný popis viz PD | m2 | 16.2042 |  | 0 |  | 0 |  | 0 | 15 | 0 | 0 | 0 | 0 | 0 |  | Vlastní | Indiv | 0 | 0 |  | Práce | Běžná |  |  |  | POL1_
|  | U NĚKTERÝCH OSTĚNÍ BYLY ODSTRANĚNY ZAKONČOVACÍ ROHOVÉ LIŠTY A OBKLADY BYLY NÁSLEDNĚ ZAKRYTY SDK PŘEDSTĚNOU. | [25 empty] | POP |  | U NĚKTERÝCH OSTĚNÍ BYLY ODSTRANĚNY ZAKONČOVACÍ ROHOVÉ LIŠTY A OBKLADY BYLY NÁSLEDNĚ ZAKRYTY SDK PŘEDSTĚNOU.
|  | V JINÝCH MÍSTECH BYLY ZASE ZATŘENY BÍLOU BARVOU. | [25 empty] | POP
|  | ODSTÍN: RAL 9010 | [25 empty] | POP
|  | REPASE, OBKLADY BUDOU ZBAVENY STÁVAJÍCÍHO NÁTĚRU A OPATŘENY NÁTĚREM NOVÝM, PŘÍPADNĚ BUDOU DOPLNĚNY O CHYBĚJÍCÍ ROHOVOU ZAKONČOVACÍ LIŠTU. | [25 empty] | POP |  | REPASE, OBKLADY BUDOU ZBAVENY STÁVAJÍCÍHO NÁTĚRU A OPATŘENY NÁTĚREM NOVÝM, PŘÍPADNĚ BUDOU DOPLNĚNY O CHYBĚJÍCÍ ROHOVOU ZAKONČOVACÍ LIŠTU.
|  | VŠECHNY PRVKY VIDITELNÉ V ULIČNÍCH POHLEDECH MUSÍ BÝT ODSOUHLASENY PAMÁTKOVOU PÉČÍ. | [25 empty] | POP
|  | viz. výpis truhlářských výrobků : | [25 empty] | VV | 0
|  | 1.102.01 : 1,000*4,460*2 |  | 8.92 | [23 empty] | VV | 0
|  | 1,000*(4,460+0,270) |  | 4.73 | [23 empty] | VV | 0
|  | 0,540*(4,460+0,270) |  | 2.5542 | [23 empty] | VV | 0
224 | 766R048 | T1.06 D+M Dřevěný obklad parapetu - REPLIKA, 4430x1000 mm - masivní dřevěná deska + nátěr, podrobný popis viz PD, komplretní provedení vč.kování-klavírový pant | kus | 1 |  | 0 |  | 0 |  | 0 | 15 | 0 | 0 | 0 | 0 | 0 |  | Vlastní | Indiv | 0 | 0 |  | Práce | Běžná |  |  |  | POL1_
|  | MASIVNÍ DŘEVĚNÁ PARAPWTNÍ DESKA S NÁTĚREM V ODSTÍNU RAL 9010. | [25 empty] | POP
|  | DO DESKY PARAPETU BUDOU OSAZENA DVOJE REVIZNÍ DVÍŘKA KONVEKTORŮ, VIZ. D.1.1 KNIHA DETAILŮ. Dvířka budou mít vyřezané prostupy - viz detail dvířek parapetu | [25 empty] | POP |  | DO DESKY PARAPETU BUDOU OSAZENA DVOJE REVIZNÍ DVÍŘKA KONVEKTORŮ, VIZ. D.1.1 KNIHA DETAILŮ. Dvířka budou mít vyřezané prostupy - viz detail dvířek parapetu
|  | BUDE ZHOTOVENA REPLIKA DLE STÁVAJÍCÍ DESKY, JENŽ BYLA PORUŠENA. | [25 empty] | POP
|  | PŘED ZAHÁJENÍM VÝROBY MUSÍ BÝT PROSTOR PEČLIVĚ ZAMĚŘEN. | [25 empty] | POP
|  | BUDE ZHOTOVENA DÍLENSKÁ DOKUMENTACE. | [25 empty] | POP
|  | viz. Výpis truhlářských výrobků : | [25 empty] | VV | 0
|  | viz. Kniha detailů : 1,000 |  | 1 | [23 empty] | VV | 0
225 | 766R049 | T1.07 REPASE - Dřevěná stávající římsa, 6000 x 800mm - s případnou výměnou porušených částí, podrobný popis viz PD | kus | 1 |  | 0 |  | 0 |  | 0 | 15 | 0 | 0 | 0 | 0 | 0 |  | Vlastní | Indiv | 0 | 0 |  | Práce | Běžná |  |  |  | POL1_
|  | MATERIÁL: DŘEVO | [25 empty] | POP
|  | ODSTÍN: NÁTĚR FLÁDR MAHAGON | [25 empty] | POP
|  | PROFILOVANÉ HRANY A PŘEVISY (VIZ. FOTO) | [25 empty] | POP
|  | VÝPLŇ: OBKLAD Z OPAKNÍHO SKLA ČERNÉ BARVY | [25 empty] | POP
|  | PŮVODNÍ NÁTĚR BUDE ODSTRANĚN OPÁLENÍM. | [25 empty] | POP
|  | NA RÁM SE 2x NANESE ZÁKLADNÍ NÁTĚR S OBRUSNÝM NÁTĚREM (PO KAŽDÉM NANESENÍ OBRUSNÉHO NÁTĚRU BUDE RÁM OBROUŠEN) A NAKONEC FINÁLNÍ FLÁDROVACÍ NÁTĚR V ODSTÍNU MAHAGONU. | [25 empty] | POP |  | NA RÁM SE 2x NANESE ZÁKLADNÍ NÁTĚR S OBRUSNÝM NÁTĚREM (PO KAŽDÉM NANESENÍ OBRUSNÉHO NÁTĚRU BUDE RÁM OBROUŠEN) A NAKONEC FINÁLNÍ FLÁDROVACÍ NÁTĚR V ODSTÍNU MAHAGONU.
|  | VEŠKERÉ OBKLADY VNITŘNÍ KAZETY BUDOU OČIŠTĚNY, POPŘ. VYMĚNĚNY, BUDOU-LI PORUŠENÉ. | [25 empty] | POP
|  | viz. výpis truhlářských výrobků : | [25 empty] | VV | 0
|  | 1,000 |  | 1 | [23 empty] | VV | 0
226 | 766R050 | T1.08 REPASE - Dřevěná stávající římsa, 24760 x 800 mm - podrobný popis viz PD | kus | 1 |  | 0 |  | 0 |  | 0 | 15 | 0 | 0 | 0 | 0 | 0 |  | Vlastní | Indiv | 0 | 0 |  | Práce | Běžná |  |  |  | POL1_
|  | MATERIÁL: DŘEVO | [25 empty] | POP
|  | ODSTÍN: NÁTĚR FLÁDR MAHAGON | [25 empty] | POP
|  | PROFILOVANÉ HRANY A PŘEVISY (VIZ. FOTO) | [25 empty] | POP
|  | VÝPLŇ: OBKLAD Z OPAKNÍHO SKLA ČERNÉ BARVY | [25 empty] | POP
|  | PŮVODNÍ NÁTĚR BUDE ODSTRANĚN OPÁLENÍM. | [25 empty] | POP
|  | NA RÁM SE 2x NANESE ZÁKLADNÍ NÁTĚR S OBRUSNÝM NÁTĚREM (PO KAŽDÉM NANESENÍ OBRUSNÉHO NÁTĚRU BUDE RÁM OBROUŠEN) A NAKONEC FINÁLNÍ FLÁDROVACÍ NÁTĚR V ODSTÍNU MAHAGONU. | [25 empty] | POP |  | NA RÁM SE 2x NANESE ZÁKLADNÍ NÁTĚR S OBRUSNÝM NÁTĚREM (PO KAŽDÉM NANESENÍ OBRUSNÉHO NÁTĚRU BUDE RÁM OBROUŠEN) A NAKONEC FINÁLNÍ FLÁDROVACÍ NÁTĚR V ODSTÍNU MAHAGONU.
|  | VEŠKERÉ OBKLADY VNITŘNÍ KAZETY BUDOU OČIŠTĚNY, POPŘ. VYMĚNĚNY, BUDOU-LI PORUŠENÉ. | [25 empty] | POP
|  | viz. výpis truhlářských výrobků : | [25 empty] | VV | 0
|  | 1,000 |  | 1 | [23 empty] | VV | 0
227 | 998766103R00 | Přesun hmot pro konstrukce truhlářské v objektech výšky do 24 m | t | 0.43546 |  | 0 |  | 0 |  | 0 | 15 | 0 | 0 | 0 | 0 | 0 | 800-766 | RTS 23/ I | RTS 23/ I | 2.447 | 1.07 |  | Přesun hmot | Běžná |  |  |  | POL7_
|  | 50 m vodorovně | [25 empty] | SPI
Díl: | 767 | Konstrukce zámečnické |  |  |  | 0 |  | 0 |  | 0 |  | 0 |  | 3.08 |  | 0 |  |  |  |  | 189.28 | [6 empty] | DIL
|  | Výplně otvorů jsou včetně přesunu hmot. | [25 empty] | POP
228 | 767592123R00 | Zdvojená podlaha , z kalcium sulfátových panelů o rozměru 600x600 mm a, kovového rámu s nastavitelnou výškou od 200 mm do 300 mm | m2 | 47.74 |  | 0 |  | 0 |  | 0 | 15 | 0 | 0.04463 | 2.13 | 0 | 0 | 800-767 | RTS 23/ I | RTS 23/ I | 0.261 | 12.46 |  | Práce | Běžná |  |  |  | POL1_
|  | viz. výkres půdorys 1.NP - nový stav : | [25 empty] | VV | 0
|  | skladba S6a : | [25 empty] | VV | 0
|  | 1.102.03 : 13,560 |  | 13.56 | [23 empty] | VV | 0
|  | 1.102.04 : 24,510 |  | 24.51 | [23 empty] | VV | 0
|  | 1.102.05 : 7,520 |  | 7.52 | [23 empty] | VV | 0
|  | skladba S6b : | [25 empty] | VV | 0
|  | 1.102.06 : 1,110 |  | 1.11 | [23 empty] | VV | 0
|  | 1.102.07 : 1,040 |  | 1.04 | [23 empty] | VV | 0
229 | 767592125R00 | Zdvojená podlaha , z kalcium sulfátových panelů o rozměru 600x600 mm a, kovového rámu s nastavitelnou výškou od 400 mm do 500 mm | m2 | 3.226 |  | 0 |  | 0 |  | 0 | 15 | 0 | 0.04568 | 0.15 | 0 | 0 | 800-767 | RTS 23/ I | RTS 23/ I | 0.261 | 0.84 |  | Práce | Běžná |  |  |  | POL1_
|  | viz. výkres půdorys 1.NP - nový stav : | [25 empty] | VV | 0
|  | skladba S6a : | [25 empty] | VV | 0
|  | 1.103.02 : 1,100*1,060 |  | 1.166 | [23 empty] | VV | 0
|  | skladba S6b : | [25 empty] | VV | 0
|  | 1.103.03 : 2,060 |  | 2.06 | [23 empty] | VV | 0
230 | 767995103R00 | Výroba a montáž atypických kovovových doplňků staveb hmotnosti přes 10 do 20 kg | kg | 750 |  | 0 |  | 0 |  | 0 | 15 | 0 | 6e-05 | 0.05 | 0 | 0 | 800-767 | RTS 23/ I | RTS 23/ I | 0.221 | 165.75 |  | Práce | Běžná |  |  |  | POL1_
|  | do 20kg jednotlivě | [25 empty] | POP
|  | Zesílení a oprava konstrukce krovu : | [25 empty] | VV | 0
|  | popis prvků viz PD - v položce je započítán veškerý materiál a práce : 750,000 |  | 750 | [23 empty] | VV | 0
|  | výkres krovu - nový stav D.1.1-27 : | [25 empty] | VV | 0
|  | výkres statika 02 : | [25 empty] | VV | 0
|  | Technická zpráva PD : | [25 empty] | VV | 0
231 | 55399994R | výrobek kovový zámečnický, atypický | kg | 750 |  | 0 |  | 0 |  | 0 | 15 | 0 | 0.001 | 0.75 | 0 | 0 | SPCM | RTS 23/ I | RTS 23/ I | 0 | 0 |  | Specifikace | Běžná |  |  |  | POL3_
|  | výrobek kovový zámečnický, atypický : | [25 empty] | VV | 0
|  | popis prvků viz PD - v položce je započítán veškerý materiál a práce : 750,000 |  | 750 | [23 empty] | VV | 0
|  | výkres krovu - nový stav D.1.1-27 : | [25 empty] | VV | 0
|  | výkres statika 02 : | [25 empty] | VV | 0
|  | Technická zpráva PD : | [25 empty] | VV | 0
232 | 767R01 | O1.02 REPASE Okno ocelové industriální s jedním otevíravým křídlem, 980x1700 mm, 4 sloupce, a 5 řad skleněných tabulí - podrobný popis viz PD | kus | 1 |  | 0 |  | 0 |  | 0 | 15 | 0 | 0 | 0 | 0 | 0 |  | Vlastní | Indiv | 0 | 0 |  | Práce | Běžná |  |  |  | POL1_
|  | ODSTRANí SE SKLENĚNÁ VÝPLŇ TABULÍ. | [25 empty] | POP
|  | STÁVAJÍCÍ NÁTĚR BUDE OBROUŠEN A OČIŠTĚN OD RZI, LAKU A ZBYTKŮ TMELU. | [25 empty] | POP
|  | TABULE BUDOU ZASKLENY NOVÝM ČIRÝM SKLEM O TLOUŠŤCE PŮVODNÍ ZASKLENÍ. | [25 empty] | POP
|  | RÁM SE Z VNĚJŠÍ A VNITŘNÍ STRANY OPATŘÍ ZÁKLADNÍM NÁTĚREM A 2x SILNOVRSTVÝM MATNÝM NÁTĚREM NA KOV | [25 empty] | POP
|  | NA BÁZI ALKYD. PRYSKYŘICE, ODSTÍN ANTRACIT. | [25 empty] | POP
|  | VŠECHNY PRVKY VIDITELNÉ V ULIČNÍCH POHLEDECH MUSÍ BÝT ODSOUHLASENY PAMÁTKOVOU PÉČÍ. | [25 empty] | POP
|  | viz. tabulka výplní - okna : | [25 empty] | VV | 0
|  | VIZ TECHNICKÁ ZPRÁVA D.1.1 : 1,000 |  | 1 | [23 empty] | VV | 0
233 | 767R02 | O1.03 REPASE Okno ocelové industriální s jedním otevíravým křídlem, 980x1700 mm,, 4 sloupce a 5 řad skleněných tabulí - podrobný popis viz PD | kus | 1 |  | 0 |  | 0 |  | 0 | 15 | 0 | 0 | 0 | 0 | 0 |  | Vlastní | Indiv | 0 | 0 |  | Práce | Běžná |  |  |  | POL1_
|  | ODSTRANí SE SKLENĚNÁ VÝPLŇ TABULÍ. | [25 empty] | POP
|  | STÁVAJÍCÍ NÁTĚR BUDE OBROUŠEN A OČIŠTĚN OD RZI, LAKU A ZBYTKŮ TMELU. | [25 empty] | POP
|  | TABULE BUDOU ZASKLENY NOVÝM ČIRÝM SKLEM O TLOUŠŤCE PŮVODNÍ ZASKLENÍ. | [25 empty] | POP
|  | RÁM SE Z VNĚJŠÍ A VNITŘNÍ STRANY OPATŘÍ ZÁKLADNÍM NÁTĚREM A 2x SILNOVRSTVÝM MATNÝM NÁTĚREM NA KOV | [25 empty] | POP
|  | NA BÁZI ALKYD. PRYSKYŘICE, ODSTÍN ANTRACIT. | [25 empty] | POP
|  | VŠECHNY PRVKY VIDITELNÉ V ULIČNÍCH POHLEDECH MUSÍ BÝT ODSOUHLASENY PAMÁTKOVOU PÉČÍ. | [25 empty] | POP
|  | viz. tabulka výplní - okna : | [25 empty] | VV | 0
|  | VIZ. TECHNICKÁ ZPRÁVA D.1.1 : 1,000 |  | 1 | [23 empty] | VV | 0
234 | 767R03 | O1.04 REPASE Okno ocelové industriální s jedním otočným křídlem, 1360x1700 mm, 6 sloupů a 5 řad skleněných tabulí - podrobný popis viz PD | kus | 1 |  | 0 |  | 0 |  | 0 | 15 | 0 | 0 | 0 | 0 | 0 |  | Vlastní | Indiv | 0 | 0 |  | Práce | Běžná |  |  |  | POL1_
|  | ODSTRANí SE SKLENĚNÁ VÝPLŇ TABULÍ. | [25 empty] | POP
|  | STÁVAJÍCÍ NÁTĚR BUDE OBROUŠEN A OČIŠTĚN OD RZI, LAKU A ZBYTKŮ TMELU. | [25 empty] | POP
|  | TABULE BUDOU ZASKLENY NOVÝM ČIRÝM SKLEM O TLOUŠŤCE PŮVODNÍ ZASKLENÍ. | [25 empty] | POP
|  | RÁM SE Z VNĚJŠÍ A VNITŘNÍ STRANY OPATŘÍ ZÁKLADNÍM NÁTĚREM A 2x SILNOVRSTVÝM MATNÝM NÁTĚREM NA KOV | [25 empty] | POP
|  | NA BÁZI ALKYD. PRYSKYŘICE, ODSTÍN ANTRACIT. | [25 empty] | POP
|  | VŠECHNY PRVKY VIDITELNÉ V ULIČNÍCH POHLEDECH MUSÍ BÝT ODSOUHLASENY PAMÁTKOVOU PÉČÍ. | [25 empty] | POP
|  | viz. tabulka výplní - okna : | [25 empty] | VV | 0
|  | VIZ. TECHNICKÁ ZPRÁVA D.1.1 : 1,000 |  | 1 | [23 empty] | VV | 0
235 | 767R04 | O1.07 REPASE Okno ocelové industriální se dvěma otočnými křídly, 1500x2370 mm, podrobný popis viz PD | kus | 1 |  | 0 |  | 0 |  | 0 | 15 | 0 | 0 | 0 | 0 | 0 |  | Vlastní | Indiv | 0 | 0 |  | Práce | Běžná |  |  |  | POL1_
|  | ODSTRANí SE SKLENĚNÁ VÝPLŇ TABULÍ. | [25 empty] | POP
|  | STÁVAJÍCÍ NÁTĚR BUDE OBROUŠEN A OČIŠTĚN OD RZI, LAKU A ZBYTKŮ TMELU. | [25 empty] | POP
|  | TABULE BUDOU ZASKLENY NOVÝM ČIRÝM SKLEM O TLOUŠŤCE PŮVODNÍ ZASKLENÍ. | [25 empty] | POP
|  | RÁM SE Z VNĚJŠÍ A VNITŘNÍ STRANY OPATŘÍ ZÁKLADNÍM NÁTĚREM A 2x SILNOVRSTVÝM MATNÝM NÁTĚREM NA KOV | [25 empty] | POP
|  | NA BÁZI ALKYD. PRYSKYŘICE, ODSTÍN ANTRACIT. | [25 empty] | POP
|  | VŠECHNY PRVKY VIDITELNÉ V ULIČNÍCH POHLEDECH MUSÍ BÝT ODSOUHLASENY PAMÁTKOVOU PÉČÍ. | [25 empty] | POP
|  | viz. tabulka výplní - okna : | [25 empty] | VV | 0
|  | VIZ TECHNICKÁ ZPRÁVA D.1.1 : 1,000 |  | 1 | [23 empty] | VV | 0
236 | 767R05 | O1.10 REPASE - Okno ocelové industriální s jedním otočným křídlem, 370x1210 mm, 2 sloupce a 4 řady skleněných tabulí, otočné křídlo 2 pole na výšku a 1 pole na šířku | kus | 1 |  | 0 |  | 0 |  | 0 | 15 | 0 | 0 | 0 | 0 | 0 |  | Vlastní | Indiv | 0 | 0 |  | Práce | Běžná |  |  |  | POL1_
|  | ODSTRANí SE SKLENĚNÁ VÝPLŇ TABULÍ. | [25 empty] | POP
|  | STÁVAJÍCÍ NÁTĚR BUDE OBROUŠEN A OČIŠTĚN OD RZI, LAKU A ZBYTKŮ TMELU. | [25 empty] | POP
|  | TABULE BUDOU ZASKLENY NOVÝM ČIRÝM SKLEM O TLOUŠŤCE PŮVODNÍ ZASKLENÍ. | [25 empty] | POP
|  | RÁM SE Z VNĚJŠÍ A VNITŘNÍ STRANY OPATŘÍ ZÁKLADNÍM NÁTĚREM A 2x SILNOVRSTVÝM MATNÝM NÁTĚREM NA KOV | [25 empty] | POP
|  | NA BÁZI ALKYD. PRYSKYŘICE, ODSTÍN ANTRACIT. | [25 empty] | POP
|  | VŠECHNY PRVKY VIDITELNÉ V ULIČNÍCH POHLEDECH MUSÍ BÝT ODSOUHLASENY PAMÁTKOVOU PÉČÍ. | [25 empty] | POP
|  | PODROBNÝ POPIS VIZ PD. | [25 empty] | POP
|  | viz. tabulka výplní - okna : | [25 empty] | VV | 0
|  | VIZ TECHNICKÁ ZPRÁVA D.1.1 : 1,000 |  | 1 | [23 empty] | VV | 0
237 | 767R06 | O1.13 REPASE - Okno ocelové industriální s jedním otočným křídlem, 370x1210 mm, 2 sloupce a 4 řady skleněných tabulí, otočné křídlo 2 pole na výšku a 1 pole na šířku | kus | 1 |  | 0 |  | 0 |  | 0 | 15 | 0 | 0 | 0 | 0 | 0 |  | Vlastní | Indiv | 0 | 0 |  | Práce | Běžná |  |  |  | POL1_
|  | ODSTRANí SE SKLENĚNÁ VÝPLŇ TABULÍ. | [25 empty] | POP
|  | STÁVAJÍCÍ NÁTĚR BUDE OBROUŠEN A OČIŠTĚN OD RZI, LAKU A ZBYTKŮ TMELU. | [25 empty] | POP
|  | TABULE BUDOU ZASKLENY NOVÝM ČIRÝM SKLEM O TLOUŠŤCE PŮVODNÍ ZASKLENÍ. | [25 empty] | POP
|  | RÁM SE Z VNĚJŠÍ A VNITŘNÍ STRANY OPATŘÍ ZÁKLADNÍM NÁTĚREM A 2x SILNOVRSTVÝM MATNÝM NÁTĚREM NA KOV | [25 empty] | POP
|  | NA BÁZI ALKYD. PRYSKYŘICE, ODSTÍN ANTRACIT. | [25 empty] | POP
|  | VŠECHNY PRVKY VIDITELNÉ V ULIČNÍCH POHLEDECH MUSÍ BÝT ODSOUHLASENY PAMÁTKOVOU PÉČÍ. | [25 empty] | POP
|  | PODROBNÝ POPIS VIZ PD. | [25 empty] | POP
|  | viz. tabulka výplní - okna : | [25 empty] | VV | 0
|  | VIZ TECHNICKÁ ZPRÁVA D.1.1 : 1,000 |  | 1 | [23 empty] | VV | 0
|  | Součástí dodávky je také: Připojovací spára bude provedena pomocí parotěsné pásky, která bude osazena na vyrovnaný a pene-trovaný podklad. Prostor mezi rámem a stěnou bude plně vyplněn PU pěnou. : | [25 empty] | VV | 0
238 | 767R07 | O1.15 REPASE - Okno ocelové industriální s jedním otočným křídlem, 370x1210 mm, 2 sloupce a 4 řady skleněných tabulí, otočné křídlo 2 pole na výšku a 1 pole na šířku | kus | 1 |  | 0 |  | 0 |  | 0 | 15 | 0 | 0 | 0 | 0 | 0 |  | Vlastní | Indiv | 0 | 0 |  | Práce | Běžná |  |  |  | POL1_
|  | ODSTRANí SE SKLENĚNÁ VÝPLŇ TABULÍ. | [25 empty] | POP
|  | STÁVAJÍCÍ NÁTĚR BUDE OBROUŠEN A OČIŠTĚN OD RZI, LAKU A ZBYTKŮ TMELU. | [25 empty] | POP
|  | TABULE BUDOU ZASKLENY NOVÝM ČIRÝM SKLEM O TLOUŠŤCE PŮVODNÍ ZASKLENÍ. | [25 empty] | POP
|  | RÁM SE Z VNĚJŠÍ A VNITŘNÍ STRANY OPATŘÍ ZÁKLADNÍM NÁTĚREM A 2x SILNOVRSTVÝM MATNÝM NÁTĚREM NA KOV | [25 empty] | POP
|  | NA BÁZI ALKYD. PRYSKYŘICE, ODSTÍN ANTRACIT. | [25 empty] | POP
|  | VŠECHNY PRVKY VIDITELNÉ V ULIČNÍCH POHLEDECH MUSÍ BÝT ODSOUHLASENY PAMÁTKOVOU PÉČÍ. | [25 empty] | POP
|  | PODROBNÝ POPIS VIZ PD. | [25 empty] | POP
|  | viz. tabulka výplní - okna : | [25 empty] | VV | 0
|  | VIZ TECHNICKÁ ZPRÁVA D.1.1 : 1,000 |  | 1 | [23 empty] | VV | 0
239 | 767R08 | O1.21 D+M NOVÁ Sestava balkónová, hliník, 1830x1270 mm+1000x2865 mm - podrobný popis viz PD | kus | 1 |  | 0 |  | 0 |  | 0 | 15 | 0 | 0 | 0 | 0 | 0 |  | Vlastní | Indiv | 0 | 0 |  | Práce | Běžná |  |  |  | POL1_
|  | NOVÉ OKNO | [25 empty] | POP
|  | MATERIÁL: HLINÍK | [25 empty] | POP
|  | ODSTÍN: ANTRACIT | [25 empty] | POP
|  | VÝPLŇ: TEPELNĚ IZOLAČNÍ TROJSKLO | [25 empty] | POP
|  | U/w < 0,85 W.m-2/.K-1/ | [25 empty] | POP
|  | FIXNÍ OKNO: 1830x1270mm | [25 empty] | POP
|  | SKLOPNÝ NADSVĚTLÍK: 1000x885mm | [25 empty] | POP
|  | DVEŘNÍ KŘÍDLO OTOČNÉ: 1000x1970mm | [25 empty] | POP
|  | VNITŘNÍ PARAPET DŘEVĚNÝ | [25 empty] | POP
|  | BEZPEČNOSTNÍ KOVÁNÍ HLINÍKOVÉ | [25 empty] | POP
|  | KLIKA - KLIKA | [25 empty] | POP
|  | DODÁVKA V KOMPLETIZOVANÉM PROVEDENÍ VČ. KOTEVNÍCH PRVKŮ, PAROTĚSNÝCH A PAROPROPUSTNÝCH PRVKŮ. | [25 empty] | POP
|  | OKNA JSOU KÓTOVÁNA VE SKLADEBNÉM ROZMĚRU RÁMU, JE TŘEBA UPRAVIT V NÁVAZNOSTI POŽADAVKŮ MONTÁŽE. | [25 empty] | POP
|  | PŘED ZADÁNÍM DO VÝROBY NUTNO ZAMĚŘIT. | [25 empty] | POP
|  | VŠECHNY PRVKY VIDITELNÉ V ULIČNÍCH POHLEDECH MUSÍ BÝT ODSOUHLASENY PAMÁTKOVOU PÉČÍ. | [25 empty] | POP
|  | viz. tabulka výplní - okna : | [25 empty] | VV | 0
|  | 1,000 |  | 1 | [23 empty] | VV | 0
240 | 767R09 | O1.22 D+M NOVÉ Okno jednokřídlé fixní, hliník, 2910x2190-640 mm - podrobný popis viz PD | kus | 1 |  | 0 |  | 0 |  | 0 | 15 | 0 | 0 | 0 | 0 | 0 |  | Vlastní | Indiv | 0 | 0 |  | Práce | Běžná |  |  |  | POL1_
|  | NOVÉ OKNO | [25 empty] | POP
|  | MATERIÁL: HLINÍK | [25 empty] | POP
|  | ODSTÍN: ANTRACIT | [25 empty] | POP
|  | VÝPLŇ: TEPELNĚ IZOLAČNÍ TROJSKLO | [25 empty] | POP
|  | U/w < 0,85 W.m-2/.K-1/ | [25 empty] | POP
|  | Z DŮVODU NUTNÉHO PROSTUPU KONSTRUKCE KROVU ROVINNOU OKNA JE (VE VYZNAČENÝCH MÍSTECH) MEZI OKNO | [25 empty] | POP
|  | A STAVEBNÍ OTVOR VLOŽENA 9cm VRSTVA PURENITU. | [25 empty] | POP
|  | DODÁVKA V KOMPLETIZOVANÉM PROVEDENÍ VČ. KOTEVNÍCH PRVKŮ, PAROTĚSNÝCH A PAROPROPUSTNÝCH PRVKŮ. | [25 empty] | POP
|  | OKNA JSOU KÓTOVÁNA VE SKLADEBNÉM ROZMĚRU RÁMU, JE TŘEBA UPRAVIT V NÁVAZNOSTI POŽADAVKŮ MONTÁŽE. | [25 empty] | POP
|  | PŘED ZADÁNÍM DO VÝROBY NUTNO ZAMĚŘIT. | [25 empty] | POP
|  | VŠECHNY PRVKY VIDITELNÉ V ULIČNÍCH POHLEDECH MUSÍ BÝT ODSOUHLASENY PAMÁTKOVOU PÉČÍ. | [25 empty] | POP
|  | viz. tabulka výplní - okna : | [25 empty] | VV | 0
|  | 1,000 |  | 1 | [23 empty] | VV | 0
241 | 767R10 | O1.23 D+M NOVÉ Okno jednokřídlé fixní, hliník, 1620x1510-2200 mm - podrobný popis viz PD | kus | 1 |  | 0 |  | 0 |  | 0 | 15 | 0 | 0 | 0 | 0 | 0 |  | Vlastní | Indiv | 0 | 0 |  | Práce | Běžná |  |  |  | POL1_
|  | NOVÉ OKNO | [25 empty] | POP
|  | MATERIÁL: HLINÍK | [25 empty] | POP
|  | ODSTÍN: ANTRACIT | [25 empty] | POP
|  | VÝPLŇ: TEPELNĚ IZOLAČNÍ TROJSKLO | [25 empty] | POP
|  | U/w < 0,85 W.m-2/.K-1/ | [25 empty] | POP
|  | Z DŮVODU NUTNÉHO PROSTUPU KONSTRUKCE KROVU ROVINNOU OKNA JE (VE VYZNAČENÝCH MÍSTECH) MEZI OKNO | [25 empty] | POP
|  | A STAVEBNÍ OTVOR VLOŽENA 9cm VRSTVA PURENITU. | [25 empty] | POP
|  | DODÁVKA V KOMPLETIZOVANÉM PROVEDENÍ VČ. KOTEVNÍCH PRVKŮ, PAROTĚSNÝCH A PAROPROPUSTNÝCH PRVKŮ. | [25 empty] | POP
|  | OKNA JSOU KÓTOVÁNA VE SKLADEBNÉM ROZMĚRU RÁMU, JE TŘEBA UPRAVIT V NÁVAZNOSTI POŽADAVKŮ MONTÁŽE. | [25 empty] | POP
|  | PŘED ZADÁNÍM DO VÝROBY NUTNO ZAMĚŘIT. | [25 empty] | POP
|  | VŠECHNY PRVKY VIDITELNÉ V ULIČNÍCH POHLEDECH MUSÍ BÝT ODSOUHLASENY PAMÁTKOVOU PÉČÍ. | [25 empty] | POP
|  | viz. tabulka výplní - okna : | [25 empty] | VV | 0
|  | 1,000 |  | 1 | [23 empty] | VV | 0
242 | 767R11 | Z1.01 Oprava - ocelový rám sloužící jako plná vazba konstrukce krovu - podrobný popis viz PD | kus | 1 |  | 0 |  | 0 |  | 0 | 15 | 0 | 0 | 0 | 0 | 0 |  | Vlastní | Indiv | 0 | 0 |  | Práce | Běžná |  |  |  | POL1_
|  | RÁM SVAŘOVANÝ Z A SEŠROUBOVANÝ Z OCELOVÝCH IPN, UPN, T A L PROFILŮ. | [25 empty] | POP
|  | VÝPLŇ SKLO NATŘENÉ ČERNOU BARVOU. | [25 empty] | POP
|  | 2 DÍLCE S VÝVODEM POTRUBÍ PRO VZT. | [25 empty] | POP
|  | ODSTRANí SE SKLENĚNÁ VÝPLŇ TABULÍ. | [25 empty] | POP
|  | STÁVAJÍCÍ NÁTĚR BUDE OBROUŠEN A OČIŠTĚN OD RZI, LAKU A ZBYTKŮ TMELU. | [25 empty] | POP
|  | TABULE BUDOU ZASKLENY NOVÝM ČIRÝM SKLEM O TLOUŠŤCE PŮVODNÍ ZASKLENÍ. | [25 empty] | POP
|  | RÁM SE Z VNĚJŠÍ A VNITŘNÍ STRANY OPATŘÍ ZÁKLADNÍM NÁTĚREM A 2x SILNOVRSTVÝM MATNÝM | [25 empty] | POP
|  | NÁTĚREM NA KOV NA BÁZI ALKYD. PRASKYŘICE, ODSTÍN ANTRACIT. | [25 empty] | POP
|  | VŠECHNY PRVKY VIDITELNÉ V ULIČNÍCH POHLEDECH MUSÍ BÝT ODSOUHLASENY PAMÁTKOVOU PÉČÍ. | [25 empty] | POP
|  | viz. výpis zámečnických výrobků : | [25 empty] | VV | 0
|  | 1,000 |  | 1 | [23 empty] | VV | 0
243 | 767R12 | Z1.02 Oprava - ocelový rám se skleněnou výplní - podrobný popis viz PD | kus | 1 |  | 0 |  | 0 |  | 0 | 15 | 0 | 0 | 0 | 0 | 0 |  | Vlastní | Indiv | 0 | 0 |  | Práce | Běžná |  |  |  | POL1_
|  | RÁM JE PROPOJEN S KONSTRUKCÍ STÁVAJÍCÍHO KROVU PŘES ŠROUBOVÉ SPOJE. | [25 empty] | POP
|  | RÁM BUDE ZDEMONTOVÁN A ODVEZEN DO RESTAURÁTORSKÉ DÍLNY KDE BUDE ODPOJEN HORNÍ RÁM DŘÍVE SLOUŽÍCÍ | [25 empty] | POP
|  | JAKO POZEDNICE. RÁM SE NA VÝŠKU ROZŠÍŘÍ O JEDNU ŘADU TABULÍ (O STEJNÉ VÝŠCE) A V PRAVÉM DOLNÍM ROHU | [25 empty] | POP
|  | SE SEŘÍZNE, TAK ABY ZDE MOHL BÝT PROSTOR PRO DVEŘE. | [25 empty] | POP
|  | ODSTRANí SE SKLENĚNÁ VÝPLŇ TABULÍ. | [25 empty] | POP
|  | STÁVAJÍCÍ NÁTĚR BUDE OBROUŠEN A OČIŠTĚN OD RZI, LAKU A ZBYTKŮ TMELU. | [25 empty] | POP
|  | TABULE BUDOU ZASKLENY NOVÝM ČIRÝM SKLEM O TLOUŠŤCE PŮVODNÍ ZASKLENÍ. | [25 empty] | POP
|  | RÁM SE Z VNĚJŠÍ A VNITŘNÍ STRANY OPATŘÍ ZÁKLADNÍM NÁTĚREM A 2x SILNOVRSTVÝM MATNÝM NÁTĚREM NA KOV | [25 empty] | POP
|  | NA BÁZI ALKYD. PRYSKYŘICE, ODSTÍN ANTRACIT. | [25 empty] | POP
|  | VŠECHNY PRVKY VIDITELNÉ V ULIČNÍCH POHLEDECH MUSÍ BÝT ODSOUHLASENY PAMÁTKOVOU PÉČÍ. | [25 empty] | POP
|  | viz. výpis zámečnických výrobků : | [25 empty] | VV | 0
|  | 1,000 |  | 1 | [23 empty] | VV | 0
244 | 767R13 | Z1.03 D+M NOVÉ ocelové zábradlí výšky 1050 mm, délka 600+2070+600 mm - podrobný popis viz PD | kus | 1 |  | 0 |  | 0 |  | 0 | 15 | 0 | 0 | 0 | 0 | 0 |  | Vlastní | Indiv | 0 | 0 |  | Práce | Běžná |  |  |  | POL1_
|  | MADLA A SPODNÍ PÁSNICE: KULATÉ CHS PROFILY. | [25 empty] | POP
|  | VNITŘNÍ ŠPRUŠLE: OCELOVÉ TYČE O PRŮMĚRU 15mm | [25 empty] | POP
|  | 5 NOŽIČEK KE KOTVENÍ DO DESKY | [25 empty] | POP
|  | BALKÓNU: KULATÉ CHS PROFILY | [25 empty] | POP
|  | ZÁKLADNÍ NÁTĚR A 2x SILNOVRSTVÝM MATNÝM NÁTĚREM NA KOV NA BÁZI ALKYD. PRASKYŘICE, ODSTÍN ANTRACIT. | [25 empty] | POP
|  | VŠECHNY PRVKY VIDITELNÉ V ULIČNÍCH POHLEDECH MUSÍ BÝT ODSOUHLASENY PAMÁTKOVOU PÉČÍ. | [25 empty] | POP
|  | viz. výpis zámečnických výrobků : | [25 empty] | VV | 0
|  | 1,000 |  | 1 | [23 empty] | VV | 0
245 | 767R14 | Z1.04 D+M NOVÉ ocelové zábradlí výšky 1050 mm, délka 600+2070+600 mm - podrobný popis viz PD | kus | 1 |  | 0 |  | 0 |  | 0 | 15 | 0 | 0 | 0 | 0 | 0 |  | Vlastní | Indiv | 0 | 0 |  | Práce | Běžná |  |  |  | POL1_
|  | MADLA A SPODNÍ PÁSNICE: KULATÉ CHS PROFILY. | [25 empty] | POP
|  | VNITŘNÍ ŠPRUŠLE: OCELOVÉ TYČE O PRŮMĚRU 15mm | [25 empty] | POP
|  | 5 NOŽIČEK KE KOTVENÍ DO DESKY | [25 empty] | POP
|  | BALKÓNU: KULATÉ CHS PROFILY | [25 empty] | POP
|  | ZÁKLADNÍ NÁTĚR A 2x SILNOVRSTVÝM MATNÝM NÁTĚREM NA KOV NA BÁZI ALKYD. PRASKYŘICE, ODSTÍN ANTRACIT. | [25 empty] | POP
|  | VŠECHNY PRVKY VIDITELNÉ V ULIČNÍCH POHLEDECH MUSÍ BÝT ODSOUHLASENY PAMÁTKOVOU PÉČÍ. | [25 empty] | POP
|  | viz. výpis zámečnických výrobků : | [25 empty] | VV | 0
|  | 1,000 |  | 1 | [23 empty] | VV | 0
246 | 767R15 | Z1.05 D+M NOVÉ ocelové zábradlí výšky 1050 mm, délka 600+2070+600 mm - podrobný popis viz PD | kus | 1 |  | 0 |  | 0 |  | 0 | 15 | 0 | 0 | 0 | 0 | 0 |  | Vlastní | Indiv | 0 | 0 |  | Práce | Běžná |  |  |  | POL1_
|  | MADLA A SPODNÍ PÁSNICE: KULATÉ CHS PROFILY. | [25 empty] | POP
|  | VNITŘNÍ ŠPRUŠLE: OCELOVÉ TYČE O PRŮMĚRU 15mm | [25 empty] | POP
|  | 5 NOŽIČEK KE KOTVENÍ DO DESKY | [25 empty] | POP
|  | BALKÓNU: KULATÉ CHS PROFILY | [25 empty] | POP
|  | ZÁKLADNÍ NÁTĚR A 2x SILNOVRSTVÝM MATNÝM NÁTĚREM NA KOV NA BÁZI ALKYD. PRASKYŘICE, ODSTÍN ANTRACIT. | [25 empty] | POP
|  | VŠECHNY PRVKY VIDITELNÉ V ULIČNÍCH POHLEDECH MUSÍ BÝT ODSOUHLASENY PAMÁTKOVOU PÉČÍ. | [25 empty] | POP
|  | viz. výpis zámečnických výrobků : | [25 empty] | VV | 0
|  | 1,000 |  | 1 | [23 empty] | VV | 0
247 | 767R16 | Z1.06 D+M - NOVÝ Přístřešek nad balkónem, 650x2170 mm - podrobný popis viz PD | kus | 1 |  | 0 |  | 0 |  | 0 | 15 | 0 | 0 | 0 | 0 | 0 |  | Vlastní | Indiv | 0 | 0 |  | Práce | Běžná |  |  |  | POL1_
|  | MATERIÁL: GALVANIZOVANÁ OCEL | [25 empty] | POP
|  | SVISLÉ UA PROFILY 75/40 | [25 empty] | POP
|  | VODOROVNÉ NOSNÉ CW PROFILY 75/40 | [25 empty] | POP
|  | RÁMY SPOJENY VRUTY KE ZDI NAVRTÁNY ŠROUBY M14 | [25 empty] | POP
|  | SHARA K RÁMŮM PŘIVRTÁNA JEDNA CELISTVÁ POLYKARBONÁTOVÁ KOMŮRKOVÁ DESKA, ODSTÍN OPÁL | [25 empty] | POP
|  | DESKA K RÁMU PŘIVRTÁNA ŠROUBY S KRYCÍ HLAVOU A TĚSNĚNÍM. | [25 empty] | POP
|  | VŠECHNY PRVKY VIDITELNÉ V ULIČNÍCH POHLEDECH MUSÍ BÝT ODSOUHLASENY PAMÁTKOVOU PÉČÍ. | [25 empty] | POP
|  | viz. výpis zámečnických výrobků : | [25 empty] | VV | 0
|  | 1,000 |  | 1 | [23 empty] | VV | 0
248 | 767R17 | Z1.07 OPRAVA - stávající okenní mříž pevná 940 x 1770mm - podrobný popis viz PD | kus | 1 |  | 0 |  | 0 |  | 0 | 15 | 0 | 0 | 0 | 0 | 0 |  | Vlastní | Indiv | 0 | 0 |  | Práce | Běžná |  |  |  | POL1_
|  | STÁVAJÍCÍ NÁTĚR BUDE OBROUŠEN A OČIŠTĚN OD RZI, LAKU A ZBYTKŮ TMELU. | [25 empty] | POP
|  | MŘÍŽ SE Z VNĚJŠÍ A VNITŘNÍ STRANY OPATŘÍ ZÁKLADNÍM NÁTĚREM A 2x SILNOVRSTVÝM MATNÝM NÁTĚREM | [25 empty] | POP
|  | NA KOV NA BÁZI ALKYD. PRASKYŘICE, ODSTÍN ANTRACIT. | [25 empty] | POP
|  | VŠECHNY PRVKY VIDITELNÉ V ULIČNÍCH POHLEDECH MUSÍ BÝT ODSOUHLASENY PAMÁTKOVOU PÉČÍ. | [25 empty] | POP
|  | viz. výpis zámečnických výrobků : | [25 empty] | VV | 0
|  | 1,000 |  | 1 | [23 empty] | VV | 0
249 | 767R18 | Z1.08 OPRAVA - stávající okenní mříž pevná 1440 x 2040mm - podrobný popis viz PD | kus | 1 |  | 0 |  | 0 |  | 0 | 15 | 0 | 0 | 0 | 0 | 0 |  | Vlastní | Indiv | 0 | 0 |  | Práce | Běžná |  |  |  | POL1_
|  | STÁVAJÍCÍ NÁTĚR BUDE OBROUŠEN A OČIŠTĚN OD RZI, LAKU A ZBYTKŮ TMELU. | [25 empty] | POP
|  | MŘÍŽ SE Z VNĚJŠÍ A VNITŘNÍ STRANY OPATŘÍ ZÁKLADNÍM NÁTĚREM A 2x SILNOVRSTVÝM MATNÝM NÁTĚREM | [25 empty] | POP
|  | NA KOV NA BÁZI ALKYD. PRASKYŘICE, ODSTÍN ANTRACIT. | [25 empty] | POP
|  | VŠECHNY PRVKY VIDITELNÉ V ULIČNÍCH POHLEDECH MUSÍ BÝT ODSOUHLASENY PAMÁTKOVOU PÉČÍ. | [25 empty] | POP
|  | viz. výpis zámečnických výrobků : | [25 empty] | VV | 0
|  | 1,000 |  | 1 | [23 empty] | VV | 0
250 | 767R19 | Z1.09 Oprava - ocelový rám sloužící jako plná vazba konstrukce krovu - podrobný popis viz PD | kus | 1 |  | 0 |  | 0 |  | 0 | 15 | 0 | 0 | 0 | 0 | 0 |  | Vlastní | Indiv | 0 | 0 |  | Práce | Běžná |  |  |  | POL1_
|  | RÁM SVAŘOVANÝ Z A SEŠROUBOVANÝ Z OCELOVÝCH IPN, UPN, T A L PROFILŮ. | [25 empty] | POP
|  | VÝPLŇ SKLO NATŘENÉ ČERNOU BARVOU. | [25 empty] | POP
|  | NÁVRH ŘEŠENÍ BUDE ZHOTOVEN POZDĚJI PO DOMLUVĚ S VLASTNÍKEM SOUSEDNÍHO OBJEKTU NA ADRESE MASARYKOVA 8. | [25 empty] | POP |  | NÁVRH ŘEŠENÍ BUDE ZHOTOVEN POZDĚJI PO DOMLUVĚ S VLASTNÍKEM SOUSEDNÍHO OBJEKTU NA ADRESE MASARYKOVA 8.
|  | VŠECHNY PRVKY VIDITELNÉ V ULIČNÍCH POHLEDECH MUSÍ BÝT ODSOUHLASENY PAMÁTKOVOU PÉČÍ. | [25 empty] | POP
|  | Jedná se o ocelovou konstrukci štítu dvorního přístavku směrem k sousednímu objektu (obdoba Z1.01 na druhé straně střechy). Prvek je propojen s konstrukcí krovu a zároveň leží na konstrukci přesahující od sousedního objektu.Tento prvek je rovněž popsán ve výkrese krovu, kde je označen zkratkou ŠR2 | [25 empty] | POP |  | Jedná se o ocelovou konstrukci štítu dvorního přístavku směrem k sousednímu objektu (obdoba Z1.01 na druhé straně střechy). Prvek je propojen s konstrukcí krovu a zároveň leží na konstrukci přesahující od sousedního objektu.Tento prvek je rovněž popsán ve výkrese krovu, kde je označen zkratkou ŠR2
|  | viz. výpis zámečnických výrobků : | [25 empty] | VV | 0
|  | 1,000 |  | 1 | [23 empty] | VV | 0
251 | 767R20 | Z1.12 D+M NOVÉ Schodišťové zábradlí výšky 880 mm, půdorysná délka 1280 mm - podrobný popis viz PD | kus | 1 |  | 0 |  | 0 |  | 0 | 15 | 0 | 0 | 0 | 0 | 0 |  | Vlastní | Indiv | 0 | 0 |  | Práce | Běžná |  |  |  | POL1_
|  | ZÁBRADLÍ Z OCELOVÉ PÁSOVINY 50/7mm, NÁTĚR ANTRACIT. | [25 empty] | POP
|  | ZÁBRADLÍ DOLE KOTVENO PŘES SLOUPEK DO BETONOVÉHO STUPNĚ NAHOŘE DO OSTĚNÍ OTVORU. | [25 empty] | POP
|  | MADLO KRUHOVÉ, CELOPOLOŠNĚ NALEPENO, LEŠTĚNÝ DUBOVÝ MASIV. | [25 empty] | POP
|  | BLIŽŠÍ PODROBNOSTI V ČÁSTI PROJEKTOVÉ DOKUMENTACE D.1.1 KNIHA DETAILŮ. | [25 empty] | POP
|  | VŠECHNY PRVKY VIDITELNÉ V ULIČNÍCH POHLEDECH MUSÍ BÝT ODSOUHLASENY PAMÁTKOVOU PÉČÍ. | [25 empty] | POP
|  | viz. výpis zámečnických výrobků : | [25 empty] | VV | 0
|  | 1,000 |  | 1 | [23 empty] | VV | 0
252 | 767R21 | Z2.02 OPRAVA - stávající okenní mříž pevná - 1480 x 2040mm - oboušení a nový nátěr, podrobný popis viz PD | kus | 1 |  | 0 |  | 0 |  | 0 | 15 | 0 | 0 | 0 | 0 | 0 |  | Vlastní | Indiv | 0 | 0 |  | Práce | Běžná |  |  |  | POL1_
|  | STÁVAJÍCÍ NÁTĚR BUDE OBROUŠEN A OČIŠTĚN OD RZI, LAKU A ZBYTKŮ TMELU. | [25 empty] | POP
|  | MŘÍŽ SE Z VNĚJŠÍ A VNITŘNÍ STRANY OPATŘÍ ZÁKLADNÍM NÁTĚREM A 2x SILNOVRSTVÝM MATNÝM NÁTĚREM | [25 empty] | POP
|  | NA KOV NA BÁZI ALKYD. PRYSKYŘICE, ODSTÍN ANTRACIT. | [25 empty] | POP
|  | VŠECHNY PRVKY VIDITELNÉ V ULIČNÍCH POHLEDECH MUSÍ BÝT ODSOUHLASENY PAMÁTKOVOU PÉČÍ. | [25 empty] | POP
|  | viz. výpis zámečnických výrobků : | [25 empty] | VV | 0
|  | 1,000 |  | 1 | [23 empty] | VV | 0
253 | 767R22 | Z2.03 OPRAVA - stávající okenní mříž pevná - 1020 x 2040 mm- obroušení a nový nátěr, podrobný popis viz PD | kus | 1 |  | 0 |  | 0 |  | 0 | 15 | 0 | 0 | 0 | 0 | 0 |  | Vlastní | Indiv | 0 | 0 |  | Práce | Běžná |  |  |  | POL1_
|  | STÁVAJÍCÍ NÁTĚR BUDE OBROUŠEN A OČIŠTĚN OD RZI, LAKU A ZBYTKŮ TMELU. | [25 empty] | POP
|  | MŘÍŽ SE Z VNĚJŠÍ A VNITŘNÍ STRANY OPATŘÍ ZÁKLADNÍM NÁTĚREM A 2x SILNOVRSTVÝM MATNÝM NÁTĚREM | [25 empty] | POP
|  | NA KOV NA BÁZI ALKYD. PRYSKYŘICE, ODSTÍN ANTRACIT. | [25 empty] | POP
|  | VŠECHNY PRVKY VIDITELNÉ V ULIČNÍCH POHLEDECH MUSÍ BÝT ODSOUHLASENY PAMÁTKOVOU PÉČÍ. | [25 empty] | POP
|  | viz. výpis zámečnických výrobků : | [25 empty] | VV | 0
|  | 1,000 |  | 1 | [23 empty] | VV | 0
254 | 767R23 | Z2.04 OPRAVA - stávající okenní mříž pevná - 1020 x 2040 mm -obroušení a nový nátěr, podrobný popis viz PD | kus | 1 |  | 0 |  | 0 |  | 0 | 15 | 0 | 0 | 0 | 0 | 0 |  | Vlastní | Indiv | 0 | 0 |  | Práce | Běžná |  |  |  | POL1_
|  | STÁVAJÍCÍ NÁTĚR BUDE OBROUŠEN A OČIŠTĚN OD RZI, LAKU A ZBYTKŮ TMELU. | [25 empty] | POP
|  | MŘÍŽ SE Z VNĚJŠÍ A VNITŘNÍ STRANY OPATŘÍ ZÁKLADNÍM NÁTĚREM A 2x SILNOVRSTVÝM MATNÝM NÁTĚREM | [25 empty] | POP
|  | NA KOV NA BÁZI ALKYD. PRYSKYŘICE, ODSTÍN ANTRACIT. | [25 empty] | POP
|  | VŠECHNY PRVKY VIDITELNÉ V ULIČNÍCH POHLEDECH MUSÍ BÝT ODSOUHLASENY PAMÁTKOVOU PÉČÍ. | [25 empty] | POP
|  | viz. výpis zámečnických výrobků : | [25 empty] | VV | 0
|  | 1,000 |  | 1 | [23 empty] | VV | 0
255 | 767R24 | Z2.05 OPRAVA - stávající okenní mříž pevná - 1020 x 2040 mm - obroušení a nový nátěr, podrobný popis viz PD | kus | 1 |  | 0 |  | 0 |  | 0 | 15 | 0 | 0 | 0 | 0 | 0 |  | Vlastní | Indiv | 0 | 0 |  | Práce | Běžná |  |  |  | POL1_
|  | STÁVAJÍCÍ NÁTĚR BUDE OBROUŠEN A OČIŠTĚN OD RZI, LAKU A ZBYTKŮ TMELU. | [25 empty] | POP
|  | MŘÍŽ SE Z VNĚJŠÍ A VNITŘNÍ STRANY OPATŘÍ ZÁKLADNÍM NÁTĚREM A 2x SILNOVRSTVÝM MATNÝM NÁTĚREM | [25 empty] | POP
|  | NA KOV NA BÁZI ALKYD. PRYSKYŘICE, ODSTÍN ANTRACIT. | [25 empty] | POP
|  | VŠECHNY PRVKY VIDITELNÉ V ULIČNÍCH POHLEDECH MUSÍ BÝT ODSOUHLASENY PAMÁTKOVOU PÉČÍ. | [25 empty] | POP
|  | viz. výpis zámečnických výrobků : | [25 empty] | VV | 0
|  | 1,000 |  | 1 | [23 empty] | VV | 0
256 | 767R25 | Z2.06 OPRAVA - stávající okenní mříž pevná -1020 x 2040 mm - obroušení a nový nátěr, podrobný popis viz PD | kus | 1 |  | 0 |  | 0 |  | 0 | 15 | 0 | 0 | 0 | 0 | 0 |  | Vlastní | Indiv | 0 | 0 |  | Práce | Běžná |  |  |  | POL1_
|  | STÁVAJÍCÍ NÁTĚR BUDE OBROUŠEN A OČIŠTĚN OD RZI, LAKU A ZBYTKŮ TMELU. | [25 empty] | POP
|  | MŘÍŽ SE Z VNĚJŠÍ A VNITŘNÍ STRANY OPATŘÍ ZÁKLADNÍM NÁTĚREM A 2x SILNOVRSTVÝM MATNÝM NÁTĚREM | [25 empty] | POP
|  | NA KOV NA BÁZI ALKYD. PRYSKYŘICE, ODSTÍN ANTRACIT. | [25 empty] | POP
|  | VŠECHNY PRVKY VIDITELNÉ V ULIČNÍCH POHLEDECH MUSÍ BÝT ODSOUHLASENY PAMÁTKOVOU PÉČÍ. | [25 empty] | POP
|  | viz. výpis zámečnických výrobků : | [25 empty] | VV | 0
|  | 1,000 |  | 1 | [23 empty] | VV | 0
257 | 998767101R00 | Přesun hmot pro kovové stavební doplňk. konstrukce v objektech výšky do 6 m | t | 3.073 |  | 0 |  | 0 |  | 0 | 15 | 0 | 0 | 0 | 0 | 0 | 800-767 | RTS 23/ I | RTS 23/ I | 3.33 | 10.23 |  | Přesun hmot | Běžná |  |  |  | POL7_
|  | 50 m vodorovně | [25 empty] | SPI
Díl: | 771 | Podlahy z dlaždic a obklady |  |  |  | 0 |  | 0 |  | 0 |  | 0 |  | 0.51 |  | 0 |  |  |  |  | 18.14 | [6 empty] | DIL
258 | 771101101R00 | Příprava podkladu pod dlažby vysávání podkladů pod keramickou dlažbu průmyslovým vysavačem | m2 | 10.1 |  | 0 |  | 0 |  | 0 | 15 | 0 | 0 | 0 | 0 | 0 | 800-771 | RTS 23/ I | RTS 23/ I | 0.016 | 0.16 |  | Práce | Běžná |  |  |  | POL1_
|  | Odkaz na mn. položky pořadí 261 : 10,10000 |  | 10.1 | [23 empty] | VV | 5
259 | 771101111R00 | Příprava podkladu před kladením dlažeb vyrovnání podkladů maltou ze SMS tl. do 10 mm | m2 | 10.1 |  | 0 |  | 0 |  | 0 | 15 | 0 | 0 | 0 | 0 | 0 | 800-771 | RTS 23/ I | RTS 23/ I | 0.335 | 3.38 |  | Práce | Běžná |  |  |  | POL1_
|  | Odkaz na mn. položky pořadí 259 : 10,10000 |  | 10.1 | [23 empty] | VV | 0
260 | 771101210R00 | Příprava podkladu pod dlažby penetrace podkladu pod dlažby | m2 | 4.21 |  | 0 |  | 0 |  | 0 | 15 | 0 | 0.00021 | 0 | 0 | 0 | 800-771 | RTS 23/ I | RTS 23/ I | 0.05 | 0.21 |  | Práce | Běžná |  |  |  | POL1_
|  | viz. výkres půdorys 1.NP - nový stav : | [25 empty] | VV | 0
|  | skladba S6b : | [25 empty] | VV | 0
|  | 1.102.06 - 1x penetrace : 1,110 |  | 1.11 | [23 empty] | VV | 0
|  | 1.102.07 - 1x penetrace : 1,040 |  | 1.04 | [23 empty] | VV | 0
|  | 1.103.03 - 1x penetrace : 2,060 |  | 2.06 | [23 empty] | VV | 0
261 | 771575105R00 | Montáž podlah vnitřních z dlaždic keramických Montáž podlah z dlaždic keramických 150 x 150 mm, režných nebo glazovaných, hladkých, kladených do flexibilního tmele | m2 | 10.1 |  | 0 |  | 0 |  | 0 | 15 | 0 | 0.00504 | 0.05 | 0 | 0 | 800-771 | RTS 23/ I | RTS 23/ I | 0.98 | 9.9 |  | Práce | Běžná |  |  |  | POL1_
|  | viz. výkres půdorys 1.NP - nový stav : | [25 empty] | VV | 0
|  | skladba S10 : | [25 empty] | VV | 0
|  | 1.000.02 : 5,890 |  | 5.89 | [23 empty] | VV | 0
|  | skladba S6b : | [25 empty] | VV | 0
|  | 1.102.06 : 1,110 |  | 1.11 | [23 empty] | VV | 0
|  | 1.102.07 : 1,040 |  | 1.04 | [23 empty] | VV | 0
|  | 1.103.03 : 2,060 |  | 2.06 | [23 empty] | VV | 0
262 | 771578011RT3 | Montáž podlah vnitřních z dlaždic keramických Zvláštní úpravy spár spára podlaha-stěna silikonem | m | 51.41 |  | 0 |  | 0 |  | 0 | 15 | 0 | 4e-05 | 0 | 0 | 0 | 800-771 | RTS 23/ I | RTS 23/ I | 0.07 | 3.6 |  | Práce | Běžná |  |  |  | POL1_
|  | vč. dodávky a montáže silikonu. | [25 empty] | POP
|  | viz. výkres půdorys 1.NP - nový stav : | [25 empty] | VV | 0
|  | skladba S10 : | [25 empty] | VV | 0
|  | 1.000.02 : 11,830 |  | 11.83 | [23 empty] | VV | 0
|  | skladba S6b : | [25 empty] | VV | 0
|  | 1.102.06 : (1,170+0,980)*2 |  | 4.3 | [23 empty] | VV | 0
|  | 1.102.07 : (1,060+0,980)*2 |  | 4.08 | [23 empty] | VV | 0
|  | Mezisoučet |  | 20.21 | [23 empty] | VV | 1
|  | obklad : | [25 empty] | VV | 0
|  | viz. výkres půdorys 1.NP - nový stav : | [25 empty] | VV | 0
|  | 1.000.02 : 1,950*4 |  | 7.8 | [23 empty] | VV | 0
|  | 1.102.06 : 1,950*4 |  | 7.8 | [23 empty] | VV | 0
|  | 1.102.07 : 1,950*4 |  | 7.8 | [23 empty] | VV | 0
|  | 1.103.03 : 1,950*4 |  | 7.8 | [23 empty] | VV | 0
|  | Mezisoučet |  | 31.2 | [23 empty] | VV | 1
263 | 771579791R00 | Montáž podlah vnitřních z dlaždic keramických Příplatky k položkám montáže podlah keramických příplatek za plochu podlah keramických do 5 m2 jednotlivě | m2 | 2.15 |  | 0 |  | 0 |  | 0 | 15 | 0 | 0 | 0 | 0 | 0 | 800-771 | RTS 23/ I | RTS 23/ I | 0.03 | 0.06 |  | Práce | Běžná |  |  |  | POL1_
|  | skladba S6b : | [25 empty] | VV | 0
|  | 1.102.06 : 1,110 |  | 1.11 | [23 empty] | VV | 0
|  | 1.102.07 : 1,040 |  | 1.04 | [23 empty] | VV | 0
264 | 771579793R00 | Montáž podlah vnitřních z dlaždic keramických Příplatky k položkám montáže podlah keramických příplatek za spárovací hmotu - plošně | m2 | 10.1 |  | 0 |  | 0 |  | 0 | 15 | 0 | 0.0012 | 0.01 | 0 | 0 | 800-771 | RTS 23/ I | RTS 23/ I | 0 | 0 |  | Práce | Běžná |  |  |  | POL1_
|  | Odkaz na mn. položky pořadí 261 : 10,10000 |  | 10.1 | [23 empty] | VV | 5
265 | 58581981R | opravná malta k vyrovnání podkladů; max. tl. vrstvy 20 mm; cementová; pro interiér i exteriér; doba vytvrzení 2 hod | kg | 242.4 |  | 0 |  | 0 |  | 0 | 15 | 0 | 0.001 | 0.24 | 0 | 0 | SPCM | RTS 23/ I | RTS 23/ I | 0 | 0 |  | Specifikace | Běžná |  |  |  | POL3_
|  | 10,10000*1,6 |  | 16.16 | [23 empty] | VV | 0
|  | Koeficient : 14 |  | 226.24 | [23 empty] | VV | 4
266 | 59764201R | dlažba keramická š = 150 mm; l = 150 mm; h = 9,0 mm; povrch matný; pro interiér i exteriér | m2 | 11.11 |  | 0 |  | 0 |  | 0 | 15 | 0 | 0.0192 | 0.21 | 0 | 0 | SPCM | RTS 23/ I | RTS 23/ I | 0 | 0 |  | Specifikace | Běžná |  |  |  | POL3_
|  | dle výběru investora | [25 empty] | POP
|  | ztratné 10% : 10,1*1,10 |  | 11.11 | [23 empty] | VV | 0
267 | 998771101R00 | Přesun hmot pro podlahy z dlaždic v objektech výšky do 6 m | t | 0.52168 |  | 0 |  | 0 |  | 0 | 15 | 0 | 0 | 0 | 0 | 0 | 800-771 | RTS 23/ I | RTS 23/ I | 1.598 | 0.83 |  | Přesun hmot | Běžná |  |  |  | POL7_
|  | 50 m vodorovně | [25 empty] | SPI
Díl: | 776 | Podlahy povlakové |  |  |  | 0 |  | 0 |  | 0 |  | 0 |  | 4.37 |  | 0 |  |  |  |  | 155.46 | [6 empty] | DIL
268 | 776101115R00 | Přípravné práce vyrovnání podkladů samonivelační hmotou | m2 | 206.232 |  | 0 |  | 0 |  | 0 | 15 | 0 | 0 | 0 | 0 | 0 | 800-775 | RTS 23/ I | RTS 23/ I | 0.15 | 30.93 |  | Práce | Běžná |  |  |  | POL1_
|  | položky neobsahují žádný materiál | [25 empty] | SPI
|  | Odkaz na mn. položky pořadí 271 : 204,21600 |  | 204.216 | [23 empty] | VV | 5
|  | skladba S13 - ČISTÍCÍ ZÓNA : 1,26*1,6 |  | 2.016 | [23 empty] | VV | 0
269 | 776101121R00 | Přípravné práce penetrace podkladu | m2 | 172.926 |  | 0 |  | 0 |  | 0 | 15 | 0 | 0 | 0 | 0 | 0 | 800-775 | RTS 23/ I | RTS 23/ I | 0.05 | 8.65 |  | Práce | Běžná |  |  |  | POL1_
|  | položky neobsahují žádný materiál | [25 empty] | SPI
|  | viz. výkres půdorys 1.NP - nový stav : | [25 empty] | VV | 0
|  | skladba S7 : | [25 empty] | VV | 0
|  | 1.102.01 = 1 x penetrace : 71,610 |  | 71.61 | [23 empty] | VV | 0
|  | 1.102.02 = 1 x penetrace : 54,560 |  | 54.56 | [23 empty] | VV | 0
|  | skladba S6a : | [25 empty] | VV | 0
|  | 1.102.03 = 1 x penetrace : 13,560 |  | 13.56 | [23 empty] | VV | 0
|  | 1.102.04 = 1 x penetrace : 24,510 |  | 24.51 | [23 empty] | VV | 0
|  | 1.102.05 = 1 x penetrace : 7,520 |  | 7.52 | [23 empty] | VV | 0
|  | 1.103.02 = 1 x penetrace : 1,100*1,060 |  | 1.166 | [23 empty] | VV | 0
270 | 776421100RU1 | Lepení soklíků PVC a napojení krytiny na stěnu lepení podlahových soklíků z PVC a vinylu včetně dodávky soklíku | m | 136.47 |  | 0 |  | 0 |  | 0 | 15 | 0 | 8e-05 | 0.01 | 0 | 0 | 800-775 | RTS 23/ I | RTS 23/ I | 0.14 | 19.11 |  | Práce | Běžná |  |  |  | POL1_
|  | viz. výkres půdorys 1.NP - nový stav : | [25 empty] | VV | 0
|  | skladba S15 : | [25 empty] | VV | 0
|  | 1.003.01 : 15,500+0,530*2+0,460*2 |  | 17.48 | [23 empty] | VV | 0
|  | -1,020 |  | -1.02 | [23 empty] | VV | 0
|  | -1,300 |  | -1.3 | [23 empty] | VV | 0
|  | skladba S5 : | [25 empty] | VV | 0
|  | 1.103.02 : 17,430 |  | 17.43 | [23 empty] | VV | 0
|  | -1,020 |  | -1.02 | [23 empty] | VV | 0
|  | -1,000 |  | -1 | [23 empty] | VV | 0
|  | skladba S7 : | [25 empty] | VV | 0
|  | 1.102.01 : 36,880 |  | 36.88 | [23 empty] | VV | 0
|  | -3,130 |  | -3.13 | [23 empty] | VV | 0
|  | 1.102.02 : 33,100 |  | 33.1 | [23 empty] | VV | 0
|  | -1,200 |  | -1.2 | [23 empty] | VV | 0
|  | skladba S6a : | [25 empty] | VV | 0
|  | 1.102.03 : (4,270+3,140)*2 |  | 14.82 | [23 empty] | VV | 0
|  | -1,000 |  | -1 | [23 empty] | VV | 0
|  | -1,240 |  | -1.24 | [23 empty] | VV | 0
|  | -1,080 |  | -1.08 | [23 empty] | VV | 0
|  | 1.102.04 : (4,730+5,150)*2 |  | 19.76 | [23 empty] | VV | 0
|  | -1,000 |  | -1 | [23 empty] | VV | 0
|  | -1,160*2 |  | -2.32 | [23 empty] | VV | 0
|  | 1.102.05 : (4,270+1,760)*2 |  | 12.06 | [23 empty] | VV | 0
|  | -0,600*2 |  | -1.2 | [23 empty] | VV | 0
|  | 1.103.02 : 1,100+1,050 |  | 2.15 | [23 empty] | VV | 0
|  | -0,700 |  | -0.7 | [23 empty] | VV | 0
271 | 776521200R00 | Lepení povlakových podlah z plastů Lepení povlakových podlah z plastů - čtverce z PVC nebo vinylu, montáž | m2 | 204.216 |  | 0 |  | 0 |  | 0 | 15 | 0 | 0.00033 | 0.07 | 0 | 0 | 800-775 | RTS 23/ I | RTS 23/ I | 0.45 | 91.9 |  | Práce | Běžná |  |  |  | POL1_
|  | viz. výkres půdorys 1.NP - nový stav : | [25 empty] | VV | 0
|  | skladba S15 : | [25 empty] | VV | 0
|  | 1.003.01 : 16,100 |  | 16.1 | [23 empty] | VV | 0
|  | skladba S5 : | [25 empty] | VV | 0
|  | 1.103.02 : 15,190 |  | 15.19 | [23 empty] | VV | 0
|  | skladba S7 : | [25 empty] | VV | 0
|  | 1.102.01 : 71,610 |  | 71.61 | [23 empty] | VV | 0
|  | 1.102.02 : 54,560 |  | 54.56 | [23 empty] | VV | 0
|  | skladba S6a : | [25 empty] | VV | 0
|  | 1.102.03 : 13,560 |  | 13.56 | [23 empty] | VV | 0
|  | 1.102.04 : 24,510 |  | 24.51 | [23 empty] | VV | 0
|  | 1.102.05 : 7,520 |  | 7.52 | [23 empty] | VV | 0
|  | 1.103.02 : 1,100*1,060 |  | 1.166 | [23 empty] | VV | 0
272 | 776971613R00 | Čisticí zóny a rohože textilní rohož, ze 100%polypropylenu, podklad PVC, tloušťky 13,5 mm | m2 | 2.016 |  | 0 |  | 0 |  | 0 | 15 | 0 | 0.0028 | 0.01 | 0 | 0 | 800-775 | RTS 23/ I | RTS 23/ I | 0.05 | 0.1 |  | Práce | Běžná |  |  |  | POL1_
|  | Montáž a dodávka rohože.Zapuštěno do podlahy, rámeček tvoří ocelová konstrukce skleněné stěny. | [25 empty] | POP
|  | černá, dle výběru investora | [25 empty] | POP
|  | skladba S13 - ČISTÍCÍ ZÓNA : 1,6*1,26 |  | 2.016 | [23 empty] | VV | 0
|  | viz PD : | [25 empty] | VV | 0
273 | 284122112R | podlahovina PVC lamely; š = 228,6 mm; l = 1 219 mm; tl. 2,50 mm; heterogenní; povrch. úprava PUR; protiskluzná; oblast komerční, průmyslová | m2 | 210.3425 |  | 0 |  | 0 |  | 0 | 15 | 0 | 0.00435 | 0.91 | 0 | 0 | SPCM | RTS 23/ I | RTS 23/ I | 0 | 0 |  | Specifikace | Běžná |  |  |  | POL3_
|  | dle výběrru investora | [25 empty] | POP
|  | ztratné 3% : 204,21600*1,03 |  | 210.3425 | [23 empty] | VV | 0
274 | 58556573R | Penetrace akrylátová; funkce: proti tvorbě skvrn, úprava savosti, adhezní můstek; podklad: minerální; ředidlo: voda (disperzní) | kg | 34.3876 |  | 0 |  | 0 |  | 0 | 15 | 0 | 0.001 | 0.03 | 0 | 0 | SPCM | RTS 23/ I | RTS 23/ I | 0 | 0 |  | Specifikace | Běžná |  |  |  | POL3_
|  | Čistící zóna - skladba S13 - PENETRACE : 2,016*0,18 |  | 0.36288 | [23 empty] | VV | 0
|  | skladba S15 : | [25 empty] | VV | 0
|  | 1.003.01 = 1x penetrace : 16,100*0,18 |  | 2.898 | [23 empty] | VV | 0
|  | skladba S7 : | [25 empty] | VV | 0
|  | 1.102.01 = 1x penetrace : 71,610*0,18 |  | 12.8898 | [23 empty] | VV | 0
|  | 1.102.02 = 1x penetrace : 54,560*0,18 |  | 9.8208 | [23 empty] | VV | 0
|  | skladba S6a : | [25 empty] | VV | 0
|  | 1.102.03 = 1x penetrace : 13,560*0,18 |  | 2.4408 | [23 empty] | VV | 0
|  | 1.102.04 = 1x penetrace : 24,510*0,18 |  | 4.4118 | [23 empty] | VV | 0
|  | 1.102.05 = 1x penetrace : 7,520*0,18 |  | 1.3536 | [23 empty] | VV | 0
|  | 1.103.02 = 1x penetrace : 1,100*1,060*0,18 |  | 0.20988 | [23 empty] | VV | 0
275 | 23521594.AR | vyrovnávací stěrka rychletuhnoucí; cementová; plnivo křemičité, syntetické; pro podlahy; samonivelační; pro interiér, průmyslové podlahy; zátěž střední, lehká; tl. vrstvy 1,0 až 10,0 mm; pod dlažby, pod nátěry, pod PVC, k vyrovnání dřevěných podkladů; barva šedá | kg | 3335.1936 |  | 0 |  | 0 |  | 0 | 15 | 0 | 0.001 | 3.34 | 0 | 0 | SPCM | RTS 23/ I | RTS 23/ I | 0 | 0 |  | Specifikace | Běžná |  |  |  | POL3_
|  | rychle se vytvrzující podlahová stěrka pro tloušťky vrstev od 1 mm do 10 mm | [25 empty] | POP
|  | použití: pro vnitřní použití, pro vyrovnání nerovností, rychlý průběh tvrdnutí, pochůznost po 3 hod., pokládka po 24 hodinách, vhodná pro podlahové krytiny všeho druhu | [25 empty] | POP |  | použití: pro vnitřní použití, pro vyrovnání nerovností, rychlý průběh tvrdnutí, pochůznost po 3 hod., pokládka po 24 hodinách, vhodná pro podlahové krytiny všeho druhu
|  | spotřeba: 1,6 kg/m2 na 1 mm tloušťky vrstvy | [25 empty] | POP
|  | balení: papírové pytle po 23 kg | [25 empty] | POP
|  | Podlahy : 206,232*1,6 |  | 329.9712 | [23 empty] | VV | 0
|  | Koeficient tloušťka 9mm: 9 |  | 2969.7408 | [23 empty] | VV | 4
|  | Čistící zóna : 2,016*1,6 |  | 3.2256 | [23 empty] | VV | 0
|  | Koeficient tloušťka 10mm: 10 |  | 32.256 | [23 empty] | VV | 4
276 | 998776101R00 | Přesun hmot pro podlahy povlakové v objektech výšky do 6 m | t | 4.3685 |  | 0 |  | 0 |  | 0 | 15 | 0 | 0 | 0 | 0 | 0 | 800-775 | RTS 23/ I | RTS 23/ I | 1.091 | 4.77 |  | Přesun hmot | Běžná |  |  |  | POL7_
|  | vodorovně do 50 m | [25 empty] | SPI
Díl: | 777 | Podlahy ze syntetických hmot |  |  |  | 0 |  | 0 |  | 0 |  | 0 |  | 0.01 |  | 0 |  |  |  |  | 2.86 | [6 empty] | DIL
277 | 777645110R00 | Nátěr podlah polyuretanový jednosložkový, 1 x | m2 | 18.04 |  | 0 |  | 0 |  | 0 | 15 | 0 | 0.0003 | 0.01 | 0 | 0 | 800-773 | RTS 23/ I | RTS 23/ I | 0.158 | 2.85 |  | Práce | Běžná |  |  |  | POL1_
|  | viz. výkres půdorys 1.NP - nový stav : | [25 empty] | VV | 0
|  | skladba S9 : | [25 empty] | VV | 0
|  | vnitroblok : 18,040 |  | 18.04 | [23 empty] | VV | 0
278 | 998777101R00 | Přesun hmot pro podlahy syntetické v objektech výšky do 6 m | t | 0.00541 |  | 0 |  | 0 |  | 0 | 15 | 0 | 0 | 0 | 0 | 0 | 800-773 | RTS 23/ I | RTS 23/ I | 1.499 | 0.01 |  | Přesun hmot | Běžná |  |  |  | POL7_
|  | 50 m vodorovně | [25 empty] | SPI
Díl: | 781 | Obklady keramické |  |  |  | 0 |  | 0 |  | 0 |  | 0 |  | 1.05 |  | 0 |  |  |  |  | 84.34 | [6 empty] | DIL
279 | 781101111R00 | Příprava podkladu před provedením obkladu vyrovnání podkladu maltou ze SMS tl. do 7 mm | m2 | 45.567 |  | 0 |  | 0 |  | 0 | 15 | 0 | 0 | 0 | 0 | 0 | 800-771 | RTS 23/ I | RTS 23/ I | 0.33 | 15.04 |  | Práce | Běžná |  |  |  | POL1_
|  | Odkaz na mn. položky pořadí 281 : 45,56700 |  | 45.567 | [23 empty] | VV | 5
280 | 781101210R00 | Příprava podkladu pod obklady penetrace podkladu pod obklady | m2 | 45.567 |  | 0 |  | 0 |  | 0 | 15 | 0 | 0.00021 | 0.01 | 0 | 0 | 800-771 | RTS 23/ I | RTS 23/ I | 0.05 | 2.28 |  | Práce | Běžná |  |  |  | POL1_
|  | včetně dodávky materiálu. | [25 empty] | POP
|  | Odkaz na mn. položky pořadí 281 : 45,56700 |  | 45.567 | [23 empty] | VV | 5
281 | 781475112R00 | Montáž obkladů vnitřních z dlaždic keramických kladených do tmele 150 x 150 mm, , kladených do flexibilního tmele | m2 | 45.567 |  | 0 |  | 0 |  | 0 | 15 | 0 | 0.00524 | 0.24 | 0 | 0 | 800-771 | RTS 23/ I | RTS 23/ I | 1.224 | 55.77 |  | Práce | Běžná |  |  |  | POL1_
|  | viz. výkres půdorys 1.NP - nový stav : | [25 empty] | VV | 0
|  | 1.000.02 : 11,830*1,950 |  | 23.0685 | [23 empty] | VV | 0
|  | -1,150*1,950 |  | -2.2425 | [23 empty] | VV | 0
|  | 1.102.05 : 1,050*1,500 |  | 1.575 | [23 empty] | VV | 0
|  | 1.102.06 : (1,170+0,980)*2*1,950 |  | 8.385 | [23 empty] | VV | 0
|  | -0,600*1,950*2 |  | -2.34 | [23 empty] | VV | 0
|  | 1.102.07 : (1,060+0,980)*2*1,950 |  | 7.956 | [23 empty] | VV | 0
|  | -0,600*1,950 |  | -1.17 | [23 empty] | VV | 0
|  | 1.103.03 : (1,040+1,960)*2*1,950 |  | 11.7 | [23 empty] | VV | 0
|  | -0,700*1,950 |  | -1.365 | [23 empty] | VV | 0
282 | 781479705R00 | Montáž obkladů vnitřních z dlaždic keramických Příplatky k položkám montáže obkladů vnitřních stěn z dlaždic keramických příplatek za spárovací hmotu - plošně | m2 | 45.567 |  | 0 |  | 0 |  | 0 | 15 | 0 | 0.0009 | 0.04 | 0 | 0 | 800-771 | RTS 23/ I | RTS 23/ I | 0 | 0 |  | Práce | Běžná |  |  |  | POL1_
|  | Odkaz na mn. položky pořadí 281 : 45,56700 |  | 45.567 | [23 empty] | VV | 5
283 | 781479711R00 | Montáž obkladů vnitřních z dlaždic keramických Příplatky k položkám montáže obkladů vnitřních stěn z dlaždic keramických příplatek k obkladu stěn keram.,za plochu do 10 m2 | m2 | 23.166 |  | 0 |  | 0 |  | 0 | 15 | 0 | 0 | 0 | 0 | 0 | 800-771 | RTS 23/ I | RTS 23/ I | 0.13 | 3.01 |  | Práce | Běžná |  |  |  | POL1_
|  | viz. výkres půdorys 1.NP - nový stav : | [25 empty] | VV | 0
|  | 1.102.06 : (1,170+0,980)*2*1,950 |  | 8.385 | [23 empty] | VV | 0
|  | -0,600*1,950*2 |  | -2.34 | [23 empty] | VV | 0
|  | 1.102.07 : (1,060+0,980)*2*1,950 |  | 7.956 | [23 empty] | VV | 0
|  | -0,600*1,950 |  | -1.17 | [23 empty] | VV | 0
|  | 1.103.03 : (1,040+1,960)*2*1,950 |  | 11.7 | [23 empty] | VV | 0
|  | -0,700*1,950 |  | -1.365 | [23 empty] | VV | 0
284 | 781497111RS3 | Lišty k obkladům profil ukončovací leštěný hliník, uložení do tmele, výška profilu 10 mm, | m | 49.36 |  | 0 |  | 0 |  | 0 | 15 | 0 | 0.00017 | 0.01 | 0 | 0 | 800-771 | RTS 23/ I | RTS 23/ I | 0.12 | 5.92 |  | Práce | Běžná |  |  |  | POL1_
|  | viz. výkres půdorys 1.NP - nový stav : | [25 empty] | VV | 0
|  | 1.000.02 : 11,830 |  | 11.83 | [23 empty] | VV | 0
|  | 1,150+1,950*2 |  | 5.05 | [23 empty] | VV | 0
|  | 1.102.06 : (1,170+0,980)*2 |  | 4.3 | [23 empty] | VV | 0
|  | (0,600+1,950*2)*2 |  | 9 | [23 empty] | VV | 0
|  | 1.102.07 : (1,060+0,980)*2 |  | 4.08 | [23 empty] | VV | 0
|  | 0,600+1,950*2 |  | 4.5 | [23 empty] | VV | 0
|  | 1.103.03 : (1,040+1,960)*2 |  | 6 | [23 empty] | VV | 0
|  | 0,700+1,950*2 |  | 4.6 | [23 empty] | VV | 0
285 | 781497121RS3 | Lišty k obkladům profil rohový eloxovaný hliník, uložení do tmele, , výška profilu 10 mm, | m | 5.4 |  | 0 |  | 0 |  | 0 | 15 | 0 | 0.00017 | 0 | 0 | 0 | 800-771 | RTS 23/ I | RTS 23/ I | 0.12 | 0.65 |  | Práce | Běžná |  |  |  | POL1_
|  | viz. výkres půdorys 1.NP - nový stav : | [25 empty] | VV | 0
|  | 1.000.02 : 1,950*2 |  | 3.9 | [23 empty] | VV | 0
|  | 1.102.07 : 0,500*3 |  | 1.5 | [23 empty] | VV | 0
286 | 58581981R | opravná malta k vyrovnání podkladů; max. tl. vrstvy 20 mm; cementová; pro interiér i exteriér; doba vytvrzení 2 hod | kg | 218.7216 |  | 0 |  | 0 |  | 0 | 15 | 0 | 0.001 | 0.22 | 0 | 0 | SPCM | RTS 23/ I | RTS 23/ I | 0 | 0 |  | Specifikace | Běžná |  |  |  | POL3_
|  | 45,56700*1,6 |  | 72.9072 | [23 empty] | VV | 0
|  | Koeficient : 2 |  | 145.8144 | [23 empty] | VV | 4
287 | 59781345R | Obklad keramický typ: běžný; s glazurou (GL); tl. = 6,0 mm; a = 148 mm; b = 148 mm; povrch: hladký, matný; barva: bílá | m2 | 50.1237 |  | 0 |  | 0 |  | 0 | 15 | 0 | 0.0105 | 0.53 | 0 | 0 | SPCM | RTS 23/ I | RTS 23/ I | 0 | 0 |  | Specifikace | Běžná |  |  |  | POL3_
|  | dle výběru investora | [25 empty] | POP
|  | Odkaz na mn. položky pořadí 278 : 45,56700 |  | 45.567 | [23 empty] | VV | 0
|  | Koeficient ztratné 10%: 0,10 |  | 4.5567 | [23 empty] | VV | 4
288 | 998781101R00 | Přesun hmot pro obklady keramické v objektech výšky do 6 m | t | 1.0437 |  | 0 |  | 0 |  | 0 | 15 | 0 | 0 | 0 | 0 | 0 | 800-771 | RTS 23/ I | RTS 23/ I | 1.598 | 1.67 |  | Přesun hmot | Běžná |  |  |  | POL7_
Díl: | 783 | Nátěry |  |  |  | 0 |  | 0 |  | 0 |  | 0 |  | 0.04 |  | 0 |  |  |  |  | 48.12 | [6 empty] | DIL
289 | 783225100R00 | Nátěry kov.stavebních doplňk.konstrukcí syntetické dvojnásobné + 1x email, | m2 | 50 |  | 0 |  | 0 |  | 0 | 15 | 0 | 0.00031 | 0.02 | 0 | 0 | 800-783 | RTS 23/ I | RTS 23/ I | 0.4 | 20 |  | Práce | Běžná |  |  |  | POL1_
|  | včetně pomocného lešení. | [25 empty] | POP
|  | viz. výkres krovu - nový stav : | [25 empty] | VV | 0
|  | ŠR1-ŠR3 : 50,000 |  | 50 | [23 empty] | VV | 0
290 | 783950010RAA | Opravy nátěrů kovových stavebních doplňkových konstrukcí oškrábání, odrezivění, 1 x krycí nátěr, 1 x email | m2 | 62.9968 |  | 0 |  | 0 |  | 0 | 15 | 0 | 0.00027 | 0.02 | 0 | 0 | AP-PSV | RTS 23/ I | Součtová | 0.423 | 26.65 |  | Agregovaná položka | Běžná |  |  |  | POL2_
|  | VT1 IPN80 : 0,303*(1,42*3) |  | 1.2908 | [23 empty] | VV | 0
|  | VA1 UPN50 : 0,208*(8,28*2+4,75) |  | 4.4325 | [23 empty] | VV | 0
|  | VA2 2xL 50x50x5 : 0,196*8,4*2 |  | 3.2928 | [23 empty] | VV | 0
|  | VA3 UPN160 : 0,545*4,02 |  | 2.1909 | [23 empty] | VV | 0
|  | V1 T40 : 0,55*(16,2+3,1+12,4) |  | 17.435 | [23 empty] | VV | 0
|  | V2 2xL40x40x4 : 0,156*(2,6*2+2,5*2+1,2*2+1,3*2)*2 |  | 4.7424 | [23 empty] | VV | 0
|  | S1 2x40x40x4 : 0,156*(1,8*3+0,81*3)*2 |  | 2.443 | [23 empty] | VV | 0
|  | KR1 T40 : 0,153*(4,31*5+5,555*8) |  | 10.0965 | [23 empty] | VV | 0
|  | PO1 IPN80 : 0,303*4,75 |  | 1.4392 | [23 empty] | VV | 0
|  | PO2 IPN80 : 0,303*8,11 |  | 2.4573 | [23 empty] | VV | 0
|  | PO4 UPN100 : 0,372*2,39 |  | 0.88908 | [23 empty] | VV | 0
|  | DP1 2xL40 : 0,156*26,44*2 |  | 8.2493 | [23 empty] | VV | 0
|  | PS1 UPN80 : 0,314*4,75 |  | 1.4915 | [23 empty] | VV | 0
|  | PS2 UPN80 : 0,314*8,11 |  | 2.5465 | [23 empty] | VV | 0
291 | 783726200R00 | Nátěry tesařských konstrukcí lazurovací lazurovací, 2x lak | m2 | 15.19 |  | 0 |  | 0 |  | 0 | 15 | 0 | 0.00032 | 0 | 0 | 0 | 800-783 | RTS 23/ I | RTS 23/ I | 0.097 | 1.47 |  | Práce | Běžná |  |  |  | POL1_
|  | včetně montáže, dodávkya demontáže lešení. | [25 empty] | SPI
|  | nátěr obložení podhledů : | [25 empty] | VV | 0
|  | Odkaz na mn. položky pořadí 180 : 15,19000 |  | 15.19 | [23 empty] | VV | 5
Díl: | 784 | Malby |  |  |  | 0 |  | 0 |  | 0 |  | 0 |  | 0.14 |  | 0 |  |  |  |  | 135.62 | [6 empty] | DIL
292 | 784011111R00 | Ostatní práce oprášení/ometení podkladu, , | m2 | 642.4006 |  | 0 |  | 0 |  | 0 | 15 | 0 | 0 | 0 | 0 | 0 | 800-784 | RTS 23/ I | RTS 23/ I | 0.007 | 4.5 |  | Práce | Běžná |  |  |  | POL1_
|  | Odkaz na mn. položky pořadí 295 : 642,40060 |  | 642.4006 | [23 empty] | VV | 5
293 | 784402801R00 | Odstranění maleb oškrabáním, v místnostech do 3,8 m | m2 | 642.4006 |  | 0 |  | 0 |  | 0 | 15 | 0 | 0 | 0 | 0 | 0 | 800-784 | RTS 23/ I | RTS 23/ I | 0.06971 | 44.78 |  | Práce | Běžná |  |  |  | POL1_
|  | Odkaz na mn. položky pořadí 23 : 116,75000 |  | 116.75 | [23 empty] | VV | 5
|  | Odkaz na mn. položky pořadí 27 : 525,65060 |  | 525.6506 | [23 empty] | VV | 5
294 | 784191101R00 | Příprava povrchu Penetrace (napouštění) podkladu disperzní, jednonásobná | m2 | 642.4006 |  | 0 |  | 0 |  | 0 | 15 | 0 | 7e-05 | 0.04 | 0 | 0 | 800-784 | RTS 23/ I | RTS 23/ I | 0.03248 | 20.87 |  | Práce | Běžná |  |  |  | POL1_
|  | Odkaz na mn. položky pořadí 295 : 642,40060 |  | 642.4006 | [23 empty] | VV | 5
295 | 784195212R00 | Malby z malířských směsí otěruvzdorných, , bělost 82 %, dvojnásobné | m2 | 642.4006 |  | 0 |  | 0 |  | 0 | 15 | 0 | 0.00015 | 0.1 | 0 | 0 | 800-784 | RTS 23/ I | RTS 23/ I | 0.10191 | 65.47 |  | Práce | Běžná |  |  |  | POL1_
|  | stropy : | [25 empty] | VV | 0
|  | Odkaz na mn. položky pořadí 23 : 116,75000 |  | 116.75 | [23 empty] | VV | 5
|  | stěny : | [25 empty] | VV | 0
|  | Odkaz na mn. položky pořadí 27 : 525,65060 |  | 525.6506 | [23 empty] | VV | 5
Díl: | 799 | Ostatní |  |  |  | 0 |  | 0 |  | 0 |  | 0 |  | 0 |  | 0 |  |  |  |  | 0 | [6 empty] | DIL
296 | 799R001 | D+M sanace vlhkého zdiva dvora - chemická injektáž vodorovná | m | 6.1 |  | 0 |  | 0 |  | 0 | 15 | 0 | 0 | 0 | 0 | 0 |  | Vlastní | Indiv | 0 | 0 |  | Práce | Běžná |  |  |  | POL1_
|  | - vrty příklepovými vrtáky DN 12 mm | [25 empty] | POP
|  | - osazení pakrů pro tlakovou injektáž | [25 empty] | POP
|  | - aplikace injektážní látky tlakovým čerpadlem, 2 řady včetně injektážního roztoku do velmi vyského stupně zavlhčení (95% nasycení zdiva vodou) | [25 empty] | POP |  | - aplikace injektážní látky tlakovým čerpadlem, 2 řady včetně injektážního roztoku do velmi vyského stupně zavlhčení (95% nasycení zdiva vodou)
|  | Poznámka: jednotka je délka injektované zdi | [25 empty] | POP
|  | viz technická zpráva : | [25 empty] | VV | 0
|  | viz půdorys 1.NP - nový stav, poznámka 8 : | [25 empty] | VV | 0
|  | dvůr : 6,1 |  | 6.1 | [23 empty] | VV | 0
297 | 799R002 | D+M sanace vlhkého zdiva dvora - chemická injektáž svislá | m | 1 |  | 0 |  | 0 |  | 0 | 15 | 0 | 0 | 0 | 0 | 0 |  | Vlastní | Indiv | 0 | 0 |  | Práce | Běžná |  |  |  | POL1_
|  | - vrty příklepovými vrtáky DN 12 mm | [25 empty] | POP
|  | - osazení pakrů pro tlakovou injektáž | [25 empty] | POP
|  | - aplikace injektážní látky tlakovým čerpadlem, 2 řady včetně injektážního roztoku do velmi vyského stupně zavlhčení (95% nasycení zdiva vodou) | [25 empty] | POP |  | - aplikace injektážní látky tlakovým čerpadlem, 2 řady včetně injektážního roztoku do velmi vyského stupně zavlhčení (95% nasycení zdiva vodou)
|  | viz technická zpráva : | [25 empty] | VV | 0
|  | viz půdorys 1.NP - nový stav, poznámka 8 : | [25 empty] | VV | 0
|  | dvůr : 1,000 |  | 1 | [23 empty] | VV | 0
Díl: | D96 | Přesuny suti a vybouraných hmot |  |  |  | 0 |  | 0 |  | 0 |  | 0 |  | 0 |  | 0 |  |  |  |  | 2.67 | [6 empty] | DIL
298 | 979081111RT2 | Odvoz suti a vybouraných hmot na skládku do 1 km | t | 1.4302 |  | 0 |  | 0 |  | 0 | 15 | 0 | 0 | 0 | 0 | 0 | 801-3 | RTS 23/ I | RTS 23/ I | 0.49 | 0.7 |  | Práce | Běžná |  |  |  | POL1_
|  | Včetně naložení na dopravní prostředek a složení na skládku, bez poplatku za skládku. | [25 empty] | POP
|  | suť ze sekání rýh a broušení bet.povrchu : 0,3322 |  | 0.3322 | [23 empty] | VV | 0
|  | zemina ze dvora : 1,098 |  | 1.098 | [23 empty] | VV | 0
299 | 979081121RT2 | Odvoz suti a vybouraných hmot na skládku příplatek za každý další 1 km | t | 27.1738 |  | 0 |  | 0 |  | 0 | 15 | 0 | 0 | 0 | 0 | 0 | 801-3 | RTS 23/ I | RTS 23/ I | 0 | 0 |  | Práce | Běžná |  |  |  | POL1_
|  | 1,4302*19 |  | 27.1738 | [23 empty] | VV | 0
300 | 979082111R00 | Vnitrostaveništní doprava suti a vybouraných hmot do 10 m | t | 1.4302 |  | 0 |  | 0 |  | 0 | 15 | 0 | 0 | 0 | 0 | 0 | 801-3 | RTS 23/ I | RTS 23/ I | 0.94 | 1.34 |  | Práce | Běžná |  |  |  | POL1_
301 | 979082121R00 | Vnitrostaveništní doprava suti a vybouraných hmot příplatek k ceně za každých dalších 5 m | t | 5.7208 |  | 0 |  | 0 |  | 0 | 15 | 0 | 0 | 0 | 0 | 0 | 801-3 | RTS 23/ I | RTS 23/ I | 0.11 | 0.63 |  | Práce | Běžná |  |  |  | POL1_
|  | 1,4302*4 |  | 5.7208 | [23 empty] | VV | 0
302 | 979990101R00 | Poplatek za skládku za uložení, směsi betonu a cihel, , skupina 17 01 01 a 17 01 02 z Katalogu odpadů | t | 0.3632 |  | 0 |  | 0 |  | 0 | 15 | 0 | 0 | 0 | 0 | 0 | 801-3 | RTS 23/ I | RTS 23/ I | 0 | 0 |  | Přesun suti | Běžná |  |  |  | POL8_
303 | 979999973R00 | Poplatek za skládku za uložení, zemina a kamení, , skupina 17 05 04 z Katalogu odpadů | t | 1.098 |  | 0 |  | 0 |  | 0 | 15 | 0 | 0 | 0 | 0 | 0 | 801-3 | RTS 23/ I | RTS 23/ I | 0 | 0 |  | Práce | Běžná |  |  |  | POL1_
|  | zemina ze dvora : 1,098 |  | 1.098 | [23 empty] | VV | 0
Díl: | M99 | Ostatní práce "M" |  |  |  | 0 |  | 0 |  | 0 |  | 0 |  | 0 |  | 0 |  |  |  |  | 0 | [6 empty] | DIL
304 | 210 R01 | Zpětná montáž demontovaného satelitu | kus | 1 |  | 0 |  | 0 |  | 0 | 15 | 0 | 0 | 0 | 0 | 0 |  | Vlastní | Indiv | 0 | 0 |  | Práce | Běžná |  |  |  | POL1_
|  | Satelit byl v rámci bouracích prací odmontován a uskladněn. Po ukončení oprav musí být opět připojen a na své místo. : 1 |  | 1 | [23 empty] | VV | 0
[26 empty] | 15 | 21 | DPH
| Celkem |  |  |  |  | 0 | [19 empty] | 0 | 0 | SUM
END
Note on S6: Jedná se o informaci, zda se jedná o položku, která je do rozpočtu zadána z cenové soustavy RTS, nebo vlastní.
Note on T6: Jedná se o název CÚ, která je zadána u položky rozpočtu

## 01 3 Pol
Položkový soupis prací a dodávek | [27 empty] | #TypZaznamu#
S: | 072-1_1 | Masarykova 6-oprava dvorních fasád, dvora a nebytového prostoru vč.světlíku | [25 empty] | STA
O: | 01 | Masarykova 6- oprava dvorních fasád, dvora a nebytového prostoru vč.světlíku | [22 empty] | STA |  |  | OBJ
R: | 3 | Zařízení zdravotně technických instalací | [25 empty] | ROZ
P.č. | Číslo položky | Název položky | MJ | Množství | Cena / MJ | Celkem | Dodávka | Dodávka celk. | Montáž | Montáž celk. | DPH | Cena s DPH | Hmotnost / MJ | Hmotnost celk.(t) | Dem. hmotnost / MJ | Dem. hmotnost celk.(t) | Ceník | Cen. soustava / platnost | Cenová úroveň | Nhod / MJ | Nhod celk. | Dodavatel | Typ položky | Stav položky
Díl: | 721 | Vnitřní kanalizace |  |  |  | 0 |  | 0 |  | 0 |  | 0 |  | 0 |  | 0 |  |  |  |  | 0.2 | [6 empty] | DIL
1 | 1 | Potrubí kanalizační hrdlové z PP HT systém odpadní DN 32 včetně závěsu a objímek, tvarovek | m | 9 |  | 0 |  | 0 |  | 0 | 15 | 0 | 0 | 0 | 0 | 0 |  | Vlastní | Indiv | 0 | 0 |  | Práce | Běžná |  |  |  | POL1_
2 | 2 | Potrubí kanalizační hrdlové z PP HT systém odpadní DN 40 včetně závěsu a objímek, tvarovek | m | 8 |  | 0 |  | 0 |  | 0 | 15 | 0 | 0 | 0 | 0 | 0 |  | Vlastní | Indiv | 0 | 0 |  | Práce | Běžná |  |  |  | POL1_
3 | 3 | Potrubí kanalizační hrdlové z PP HT systém odpadní DN 50 včetně závěsu a objímek, tvarovek | m | 9 |  | 0 |  | 0 |  | 0 | 15 | 0 | 0 | 0 | 0 | 0 |  | Vlastní | Indiv | 0 | 0 |  | Práce | Běžná |  |  |  | POL1_
4 | 4 | Potrubí kanalizační hrdlové z PP HT systém odpadní DN 75 včetně závěsu a objímek, tvarovek | m | 10 |  | 0 |  | 0 |  | 0 | 15 | 0 | 0 | 0 | 0 | 0 |  | Vlastní | Indiv | 0 | 0 |  | Práce | Běžná |  |  |  | POL1_
5 | 5 | Potrubí kanalizační hrdlové z PP HT systém odpadní DN 75 včetně závěsu a objímek, tvarovek | m | 35 |  | 0 |  | 0 |  | 0 | 15 | 0 | 0 | 0 | 0 | 0 |  | Vlastní | Indiv | 0 | 0 |  | Práce | Běžná |  |  |  | POL1_
6 | 6 | Izolace návleková pro kanalizaci z PE DN 32 | m | 9 |  | 0 |  | 0 |  | 0 | 15 | 0 | 0 | 0 | 0 | 0 |  | Vlastní | Indiv | 0 | 0 |  | Práce | Běžná |  |  |  | POL1_
7 | 7 | Izolace návleková pro kanalizaci z PE DN 40 | m | 8 |  | 0 |  | 0 |  | 0 | 15 | 0 | 0 | 0 | 0 | 0 |  | Vlastní | Indiv | 0 | 0 |  | Práce | Běžná |  |  |  | POL1_
8 | 8 | Izolace návleková pro kanalizaci z PE DN 50 | m | 9 |  | 0 |  | 0 |  | 0 | 15 | 0 | 0 | 0 | 0 | 0 |  | Vlastní | Indiv | 0 | 0 |  | Práce | Běžná |  |  |  | POL1_
9 | 9 | Izolace návleková pro kanalizaci z PE DN 75 | m | 10 |  | 0 |  | 0 |  | 0 | 15 | 0 | 0 | 0 | 0 | 0 |  | Vlastní | Indiv | 0 | 0 |  | Práce | Běžná |  |  |  | POL1_
10 | 10 | Izolace návleková pro kanalizaci z PE DN 110 | m | 35 |  | 0 |  | 0 |  | 0 | 15 | 0 | 0 | 0 | 0 | 0 |  | Vlastní | Indiv | 0 | 0 |  | Práce | Běžná |  |  |  | POL1_
11 | 11 | Přivzdušňovací ventil HT PP DN110 | ks | 2 |  | 0 |  | 0 |  | 0 | 15 | 0 | 0 | 0 | 0 | 0 |  | Vlastní | Indiv | 0 | 0 |  | Práce | Běžná |  |  |  | POL1_
12 | 12 | Vyvedení odpadních výústek do DN110 | ks | 15 |  | 0 |  | 0 |  | 0 | 15 | 0 | 0 | 0 | 0 | 0 |  | Vlastní | Indiv | 0 | 0 |  | Práce | Běžná |  |  |  | POL1_
13 | 13 | Kondenzační sifon DN 32 pro odkapu z VZT potrubí s mech. zápachovou uzávěrkou (kuličkou) | ks | 2 |  | 0 |  | 0 |  | 0 | 15 | 0 | 0 | 0 | 0 | 0 |  | Vlastní | Indiv | 0 | 0 |  | Práce | Běžná |  |  |  | POL1_
14 | 14 | Kondenzační podomítkový sifon DN 32 pro odfuk od PV se zápachovou uzávěrkou (kuličkou) | ks | 2 |  | 0 |  | 0 |  | 0 | 15 | 0 | 0 | 0 | 0 | 0 |  | Vlastní | Indiv | 0 | 0 |  | Práce | Běžná |  |  |  | POL1_
15 | 12.1 | Vpusť podlahová (sklepní) se zápachovou uzávěrkou HT110, izolační límec | kus | 1 |  | 0 |  | 0 |  | 0 | 15 | 0 | 0.00334 | 0 | 0 | 0 |  | Vlastní | RTS 22/ II | 0.2 | 0.2 |  | Práce | Běžná |  |  |  | POL1_
|  | 1.PP -m.č.1.000.01 : 1 |  | 1 | [23 empty] | VV | 0
16 | 12.2 | D+M dvorní vpusť s mříží B125 | kus | 1 |  | 0 |  | 0 |  | 0 | 15 | 0 | 0 | 0 | 0 | 0 |  | Vlastní | Indiv | 0 | 0 |  | Práce | Běžná |  |  |  | POL1_
|  | MATERIÁL PP OBDOBNĚ JAKO VEŠKERÉ POTRUBÍ. OKOLNÍ PLOCHY SE BUDOU DĚLAT NOVÉ. | [25 empty] | POP
|  | viz. výkres půdorys 1.NP - nový stav : | [25 empty] | VV | 0
|  | poznámka 3 : 1,000 |  | 1 | [23 empty] | VV | 0
17 | 15 | Zkouška těsnosti vnitřního potrubí kanalizace do DN125 | m | 71 |  | 0 |  | 0 |  | 0 | 15 | 0 | 0 | 0 | 0 | 0 |  | Vlastní | Indiv | 0 | 0 |  | Práce | Běžná |  |  |  | POL1_
18 | 16 | Demontáž stávajícího potrubí kanalizace vč. odvozu a likvidace | m | 35 |  | 0 |  | 0 |  | 0 | 15 | 0 | 0 | 0 | 0 | 0 |  | Vlastní | Indiv | 0 | 0 |  | Práce | Běžná |  |  |  | POL1_
19 | 17 | Napojení na stávající kanalizace, vložení odbočky/přechodu | soubor | 2 |  | 0 |  | 0 |  | 0 | 15 | 0 | 0 | 0 | 0 | 0 |  | Vlastní | Indiv | 0 | 0 |  | Práce | Běžná |  |  |  | POL1_
20 | 18 | Vysekání rýh ve zdi cihelné 15 x 15 cm | m | 18 |  | 0 |  | 0 |  | 0 | 15 | 0 | 0 | 0 | 0 | 0 |  | Vlastní | Indiv | 0 | 0 |  | Práce | Běžná |  |  |  | POL1_
21 | 19 | Zapravení otvorů plochy do 1 m2 cihlami na MVC zazdívky podrážkách, dořezávky, vyspravky, atd | m3 | 0.225 |  | 0 |  | 0 |  | 0 | 15 | 0 | 0 | 0 | 0 | 0 |  | Vlastní | Indiv | 0 | 0 |  | Práce | Běžná |  |  |  | POL1_
Díl: | 722 | Vnitřní a venkovní vodovod |  |  |  | 0 |  | 0 |  | 0 |  | 0 |  | 0 |  | 0 |  |  |  |  | 0 | [6 empty] | DIL
22 | 20 | Potrubí z PPR vč. tvarovek D20x3,4 včetně tvarovek, T-kusu, redukcí,včetně závěsu a objímek atd. | m | 45 |  | 0 |  | 0 |  | 0 | 15 | 0 | 0 | 0 | 0 | 0 |  | Vlastní | Indiv | 0 | 0 |  | Práce | Běžná |  |  |  | POL1_
23 | 21 | Potrubí z PPR vč. tvarovek D25x4,2 včetně tvarovek, T-kusu, redukcí,včetně závěsu a objímek atd. | m | 41 |  | 0 |  | 0 |  | 0 | 15 | 0 | 0 | 0 | 0 | 0 |  | Vlastní | Indiv | 0 | 0 |  | Práce | Běžná |  |  |  | POL1_
24 | 22 | Potrubí z PPR vč. tvarovek D32x5,4 včetně tvarovek, T-kusu, redukcí,včetně závěsu a objímek atd. | m | 20 |  | 0 |  | 0 |  | 0 | 15 | 0 | 0 | 0 | 0 | 0 |  | Vlastní | Indiv | 0 | 0 |  | Práce | Běžná |  |  |  | POL1_
25 | 23 | Termoizolačními trubice z PE tl. 13 mm pro D20x3,4 | m | 45 |  | 0 |  | 0 |  | 0 | 15 | 0 | 0 | 0 | 0 | 0 |  | Vlastní | Indiv | 0 | 0 |  | Práce | Běžná |  |  |  | POL1_
26 | 24 | Termoizolačními trubice z PE tl. 13 mm pro D25x4,2 | m | 41 |  | 0 |  | 0 |  | 0 | 15 | 0 | 0 | 0 | 0 | 0 |  | Vlastní | Indiv | 0 | 0 |  | Práce | Běžná |  |  |  | POL1_
27 | 25 | Termoizolačními trubice z PE tl. 13 mm pro D32x5,4 | m | 20 |  | 0 |  | 0 |  | 0 | 15 | 0 | 0 | 0 | 0 | 0 |  | Vlastní | Indiv | 0 | 0 |  | Práce | Běžná |  |  |  | POL1_
28 | 26 | Vyvedení výústek D15 | ks | 22 |  | 0 |  | 0 |  | 0 | 15 | 0 | 0 | 0 | 0 | 0 |  | Vlastní | Indiv | 0 | 0 |  | Práce | Běžná |  |  |  | POL1_
29 | 27 | Nástěnka DN15 PPR | ks | 20 |  | 0 |  | 0 |  | 0 | 15 | 0 | 0 | 0 | 0 | 0 |  | Vlastní | Indiv | 0 | 0 |  | Práce | Běžná |  |  |  | POL1_
30 | 28 | Kulový kohout závitový DN20 | ks | 1 |  | 0 |  | 0 |  | 0 | 15 | 0 | 0 | 0 | 0 | 0 |  | Vlastní | Indiv | 0 | 0 |  | Práce | Běžná |  |  |  | POL1_
31 | 29 | Kulový kohout závitový DN25 | ks | 2 |  | 0 |  | 0 |  | 0 | 15 | 0 | 0 | 0 | 0 | 0 |  | Vlastní | Indiv | 0 | 0 |  | Práce | Běžná |  |  |  | POL1_
32 | 30 | Kulový kohout závitový DN32 | ks | 1 |  | 0 |  | 0 |  | 0 | 15 | 0 | 0 | 0 | 0 | 0 |  | Vlastní | Indiv | 0 | 0 |  | Práce | Běžná |  |  |  | POL1_
33 | 31 | Zpětný ventil DN25 | ks | 1 |  | 0 |  | 0 |  | 0 | 15 | 0 | 0 | 0 | 0 | 0 |  | Vlastní | Indiv | 0 | 0 |  | Práce | Běžná |  |  |  | POL1_
34 | 32 | Pojistný ventil DN15 | ks | 1 |  | 0 |  | 0 |  | 0 | 15 | 0 | 0 | 0 | 0 | 0 |  | Vlastní | Indiv | 0 | 0 |  | Práce | Běžná |  |  |  | POL1_
35 | 33 | Pojistný+zpětný ventil DN20 pro ohřívače TUV | ks | 1 |  | 0 |  | 0 |  | 0 | 15 | 0 | 0 | 0 | 0 | 0 |  | Vlastní | Indiv | 0 | 0 |  | Práce | Běžná |  |  |  | POL1_
36 | 34 | Nezámrzný venkovní ventil DN15 s přechodkou na hadici | ks | 2 |  | 0 |  | 0 |  | 0 | 15 | 0 | 0 | 0 | 0 | 0 |  | Vlastní | Indiv | 0 | 0 |  | Práce | Běžná |  |  |  | POL1_
37 | 35 | Rohový ventil 1/2" x 3/8" bez svěrné matky pro umyvadla a dřezy včetně flexi hadičky pro dopojení, baterie | soubor | 4 |  | 0 |  | 0 |  | 0 | 15 | 0 | 0 | 0 | 0 | 0 |  | Vlastní | Indiv | 0 | 0 |  | Práce | Běžná |  |  |  | POL1_
38 | 36 | Stavební přípomoci - dražkovaní, sekaní, sádrování a apod. a ostatní práce | hod | 20 |  | 0 |  | 0 |  | 0 | 15 | 0 | 0 | 0 | 0 | 0 |  | Vlastní | Indiv | 0 | 0 |  | Práce | Běžná |  |  |  | POL1_
39 | 37 | Proplach,dezinfekce, napuštění vnitřního vodovodního potrubí do DN 60 | m | 108 |  | 0 |  | 0 |  | 0 | 15 | 0 | 0 | 0 | 0 | 0 |  | Vlastní | Indiv | 0 | 0 |  | Práce | Běžná |  |  |  | POL1_
40 | 38 | Tlaková zkouška potrubí do DN60 | m | 108 |  | 0 |  | 0 |  | 0 | 15 | 0 | 0 | 0 | 0 | 0 |  | Vlastní | Indiv | 0 | 0 |  | Práce | Běžná |  |  |  | POL1_
41 | 39 | Napojení na stávající přípojku vody, přechod PPR/závit | soubor | 1 |  | 0 |  | 0 |  | 0 | 15 | 0 | 0 | 0 | 0 | 0 |  | Vlastní | Indiv | 0 | 0 |  | Práce | Běžná |  |  |  | POL1_
42 | 40 | Demontáž stávajícího potrubí vodovodu vč. odvozu a likvidace | m | 65 |  | 0 |  | 0 |  | 0 | 15 | 0 | 0 | 0 | 0 | 0 |  | Vlastní | Indiv | 0 | 0 |  | Práce | Běžná |  |  |  | POL1_
43 | 41 | Expanzní nádoba pro systém pitné vody plnoprůtočná, včetně připojovací armatury Flowjet, objem 8 l,, PN10, instalace na zeď. | soubor | 1 |  | 0 |  | 0 |  | 0 | 15 | 0 | 0 | 0 | 0 | 0 |  | Vlastní | Indiv | 0 | 0 |  | Práce | Běžná |  |  |  | POL1_
44 | 42 | Nástěnný elektrický ohřívač TUV o objemu 280 l, výkon topného tělesa 2200 W, průměr Ř584mm, výška, 1300 mm | soubor | 1 |  | 0 |  | 0 |  | 0 | 15 | 0 | 0 | 0 | 0 | 0 |  | Vlastní | Indiv | 0 | 0 |  | Práce | Běžná |  |  |  | POL1_
45 | 43 | Nástěnný elektrický ohřívač TUV o objemu 10 l pod umyvadlo, výkon topného tělesa 1500 W | soubor | 1 |  | 0 |  | 0 |  | 0 | 15 | 0 | 0 | 0 | 0 | 0 |  | Vlastní | Indiv | 0 | 0 |  | Práce | Běžná |  |  |  | POL1_
46 | 44 | Vysekání rýh ve zdi cihelné 7 x 10 cm | m | 54 |  | 0 |  | 0 |  | 0 | 15 | 0 | 0 | 0 | 0 | 0 |  | Vlastní | Indiv | 0 | 0 |  | Práce | Běžná |  |  |  | POL1_
47 | 45 | Zapravení otvorů plochy do 1 m2 cihlami na MVC zazdívky podrážkách, dořezávky, vyspravky, atd | m3 | 0.378 |  | 0 |  | 0 |  | 0 | 15 | 0 | 0 | 0 | 0 | 0 |  | Vlastní | Indiv | 0 | 0 |  | Práce | Běžná |  |  |  | POL1_
Díl: | 721A_B | Venkovní splašková a dešťové kanalizace |  |  |  | 0 |  | 0 |  | 0 |  | 0 |  | 0 |  | 0 |  |  |  |  | 0 | [6 empty] | DIL
48 | 46 | Litinová mříž pro šachty DN315mm, v místě stávající kanalizační šachty osadit litinovou mříž B125, stávající PVC poklop demontovat | soubor | 1 |  | 0 |  | 0 |  | 0 | 15 | 0 | 0 | 0 | 0 | 0 |  | Vlastní | Indiv | 0 | 0 |  | Práce | Běžná |  |  |  | POL1_
49 | 47 | VPUSŤ VENKOVNÍ PLASTOVÁ 150x150mm,mříž plastová 150x150mm vodní zápachová uzávěrka, výtok DN160 | soubor | 1 |  | 0 |  | 0 |  | 0 | 15 | 0 | 0 | 0 | 0 | 0 |  | Vlastní | Indiv | 0 | 0 |  | Práce | Běžná |  |  |  | POL1_
50 | 48 | Potrubí kanalizační hrdlové z PVC KG ležaté DN 160 - SN8 | m | 15 |  | 0 |  | 0 |  | 0 | 15 | 0 | 0 | 0 | 0 | 0 |  | Vlastní | Indiv | 0 | 0 |  | Práce | Běžná |  |  |  | POL1_
51 | 49 | Výstřažná folie hnědá š. 200 mm | m | 15 |  | 0 |  | 0 |  | 0 | 15 | 0 | 0 | 0 | 0 | 0 |  | Vlastní | Indiv | 0 | 0 |  | Práce | Běžná |  |  |  | POL1_
52 | 50 | Ruční výkop jam, rýh a šachet v hornině tř. 3 | m3 | 18 |  | 0 |  | 0 |  | 0 | 15 | 0 | 0 | 0 | 0 | 0 |  | Vlastní | Indiv | 0 | 0 |  | Práce | Běžná |  |  |  | POL1_
53 | 51 | Zásyp ruční se zhutněním | m3 | 12 |  | 0 |  | 0 |  | 0 | 15 | 0 | 0 | 0 | 0 | 0 |  | Vlastní | Indiv | 0 | 0 |  | Práce | Běžná |  |  |  | POL1_
54 | 52 | Vodorovné přemístění výkopku nebo sypaniny po suchu na obvyklém dopravním prostředku, bez naložení, výkopku, avšak se složením bez rozhrnutí z horniny tř. 1 až 4 | m3 | 6 |  | 0 |  | 0 |  | 0 | 15 | 0 | 0 | 0 | 0 | 0 |  | Vlastní | Indiv | 0 | 0 |  | Práce | Běžná |  |  |  | POL1_
|  | na vzdálenost přes 9 000 do 10 000 m | [25 empty] | POP
55 | 53 | Vodorovné přemístění výkopku nebo sypaniny po suchu na obvyklém dopravním prostředku, bez naložení, výkopku, avšak se složením bez rozhrnutí z horniny tř. 1 až 4 | m3 | 60 |  | 0 |  | 0 |  | 0 | 15 | 0 | 0 | 0 | 0 | 0 |  | Vlastní | Indiv | 0 | 0 |  | Práce | Běžná |  |  |  | POL1_
|  | na vzdálenost - příplatek k ceně za každých dalších i započatých 1 000 m | [25 empty] | POP
56 | 54 | Uložení sypaniny na skladku-sypanina na výšku přes 2m | m3 | 6 |  | 0 |  | 0 |  | 0 | 15 | 0 | 0 | 0 | 0 | 0 |  | Vlastní | Indiv | 0 | 0 |  | Práce | Běžná |  |  |  | POL1_
57 | 55a | Poplatek za uložení stavebního odpadu na skládce (skládkovné) zeminy a kameniva zatříděného, do Katalogu odpadů pod kódem 170 504 | t | 10.8 |  | 0 |  | 0 |  | 0 | 15 | 0 | 0 | 0 | 0 | 0 |  | Vlastní | Indiv | 0 | 0 |  | Práce | Běžná |  |  |  | POL1_
58 | 55b | Lože pod potrubí ze štěrkopísku do 63 mm | m3 | 2 |  | 0 |  | 0 |  | 0 | 15 | 0 | 0 | 0 | 0 | 0 |  | Vlastní | Indiv | 0 | 0 |  | Práce | Běžná |  |  |  | POL1_
59 | 55c | Obsyp potrubí bez prohození sypaniny s dodáním štěrkopísku frakce 0 - 22 mm | m3 | 4 |  | 0 |  | 0 |  | 0 | 15 | 0 | 0 | 0 | 0 | 0 |  | Vlastní | Indiv | 0 | 0 |  | Práce | Běžná |  |  |  | POL1_
60 | 55d | Zabezpečení konců kanal. potrubí DN do 200, vodou | soubor | 2 |  | 0 |  | 0 |  | 0 | 15 | 0 | 0 | 0 | 0 | 0 |  | Vlastní | Indiv | 0 | 0 |  | Práce | Běžná |  |  |  | POL1_
61 | 55e | Zkouška těsnosti kanalizace DN do 200, vodou | m | 15 |  | 0 |  | 0 |  | 0 | 15 | 0 | 0 | 0 | 0 | 0 |  | Vlastní | Indiv | 0 | 0 |  | Práce | Běžná |  |  |  | POL1_
62 | 55f | Napojení do stávající kanalizaci, vložení přechodu | soubor | 1 |  | 0 |  | 0 |  | 0 | 15 | 0 | 0 | 0 | 0 | 0 |  | Vlastní | Indiv | 0 | 0 |  | Práce | Běžná |  |  |  | POL1_
63 | 55g | Lapač střešních splavenin DN110 | soubor | 1 |  | 0 |  | 0 |  | 0 | 15 | 0 | 0 | 0 | 0 | 0 |  | Vlastní | Indiv | 0 | 0 |  | Práce | Běžná |  |  |  | POL1_
64 | 55h | Lapač střešních splavenin DN125 | soubor | 1 |  | 0 |  | 0 |  | 0 | 15 | 0 | 0 | 0 | 0 | 0 |  | Vlastní | Indiv | 0 | 0 |  | Práce | Běžná |  |  |  | POL1_
65 | 55i | Lapač střešních splavenin DN160 | soubor | 1 |  | 0 |  | 0 |  | 0 | 15 | 0 | 0 | 0 | 0 | 0 |  | Vlastní | Indiv | 0 | 0 |  | Práce | Běžná |  |  |  | POL1_
Díl: | 725 | Zařizovací předměty |  |  |  | 0 |  | 0 |  | 0 |  | 0 |  | 0 |  | 0 |  |  |  |  | 0 | [6 empty] | DIL
66 | 56 | Klozet závěsný, odpad vodorovný včetně sedátka - montáž na instalační předstěnu - desing dle výběru, investora | soubor | 2 |  | 0 |  | 0 |  | 0 | 15 | 0 | 0 | 0 | 0 | 0 |  | Vlastní | Indiv | 0 | 0 |  | Práce | Běžná |  |  |  | POL1_
67 | 57 | Instalační předstěna vč. nádržky - pro klozet závěsný s ovládáním zepředu s kovovou kcí včetně, soupravy pro tlumení hluku, ovladacího tlačítka, rohového ventilu, připojovacího odpadního kusu a | soubor | 2 |  | 0 |  | 0 |  | 0 | 15 | 0 | 0 | 0 | 0 | 0 |  | Vlastní | Indiv | 0 | 0 |  | Práce | Běžná |  |  |  | POL1_
|  | montažního materiálu - desing dle výběru investora | [25 empty] | POP
68 | 58 | Umyvátko keramické, připevněné na stěnu šrouby, bílé ,šířka 300mm - desing dle výběru investora | soubor | 1 |  | 0 |  | 0 |  | 0 | 15 | 0 | 0 | 0 | 0 | 0 |  | Vlastní | Indiv | 0 | 0 |  | Práce | Běžná |  |  |  | POL1_
69 | 59 | Umyvadlo keramické, připevněné na stěnu šrouby, bílé ,šířka 600mm - desing dle výběru investora | soubor | 1 |  | 0 |  | 0 |  | 0 | 15 | 0 | 0 | 0 | 0 | 0 |  | Vlastní | Indiv | 0 | 0 |  | Práce | Běžná |  |  |  | POL1_
70 | 60 | Baterie umyvadlové stojánkové pákové - desing dle výběru investora | ks | 2 |  | 0 |  | 0 |  | 0 | 15 | 0 | 0 | 0 | 0 | 0 |  | Vlastní | Indiv | 0 | 0 |  | Práce | Běžná |  |  |  | POL1_
71 | 61 | Zápachová uzávěrka pro umyvadla DN 40 - desing dle výběru investora | ks | 2 |  | 0 |  | 0 |  | 0 | 15 | 0 | 0 | 0 | 0 | 0 |  | Vlastní | Indiv | 0 | 0 |  | Práce | Běžná |  |  |  | POL1_
72 | 62 | Demontáž klozetu vč. nádržky, příslušenství, odvozu a likvidace | soubor | 1 |  | 0 |  | 0 |  | 0 | 15 | 0 | 0 | 0 | 0 | 0 |  | Vlastní | Indiv | 0 | 0 |  | Práce | Běžná |  |  |  | POL1_
73 | 63 | Demontáž umyvadla vč. baterie, sifonu, odvozu a likvidace | soubor | 1 |  | 0 |  | 0 |  | 0 | 15 | 0 | 0 | 0 | 0 | 0 |  | Vlastní | Indiv | 0 | 0 |  | Práce | Běžná |  |  |  | POL1_
[26 empty] | 15 | 21 | DPH
| Celkem |  |  |  |  | 0 | [19 empty] | 0 | 0 | SUM
END
Note on S6: Jedná se o informaci, zda se jedná o položku, která je do rozpočtu zadána z cenové soustavy RTS, nebo vlastní.
Note on T6: Jedná se o název CÚ, která je zadána u položky rozpočtu

## 01 4 Pol
Položkový soupis prací a dodávek | [27 empty] | #TypZaznamu#
S: | 072-1_1 | Masarykova 6-oprava dvorních fasád, dvora a nebytového prostoru vč.světlíku | [25 empty] | STA
O: | 01 | Masarykova 6- oprava dvorních fasád, dvora a nebytového prostoru vč.světlíku | [22 empty] | STA |  |  | OBJ
R: | 4 | Zařízení pro vytápění staveb | [25 empty] | ROZ
P.č. | Číslo položky | Název položky | MJ | Množství | Cena / MJ | Celkem | Dodávka | Dodávka celk. | Montáž | Montáž celk. | DPH | Cena s DPH | Hmotnost / MJ | Hmotnost celk.(t) | Dem. hmotnost / MJ | Dem. hmotnost celk.(t) | Ceník | Cen. soustava / platnost | Cenová úroveň | Nhod / MJ | Nhod celk. | Dodavatel | Typ položky | Stav položky
Díl: | 733 | Rozvody vytápění |  |  |  | 0 |  | 0 |  | 0 |  | 0 |  | 0 |  | 0 |  |  |  |  | 0 | [6 empty] | DIL
1 | 14 | 15x1,0 | m | 55 |  | 0 |  | 0 |  | 0 | 15 | 0 | 0 | 0 | 0 | 0 |  | Vlastní | Indiv | 0 | 0 |  | Práce | Běžná |  |  |  | POL1_
|  | Potrubí z měděných trub Supersan (vč. ohybů, redukcí, T-kusů, atd.), spojované lisováním vč. zavěšení, objímek apod | [25 empty] | POP | Potrubí z měděných trub Supersan (vč. ohybů, redukcí, T-kusů, atd.), spojované lisováním vč. zavěšení, objímek apod
2 | 15 | 18x1,0 | m | 50 |  | 0 |  | 0 |  | 0 | 15 | 0 | 0 | 0 | 0 | 0 |  | Vlastní | Indiv | 0 | 0 |  | Práce | Běžná |  |  |  | POL1_
|  | Potrubí z měděných trub Supersan (vč. ohybů, redukcí, T-kusů, atd.), spojované lisováním vč. zavěšení, objímek apod | [25 empty] | POP | Potrubí z měděných trub Supersan (vč. ohybů, redukcí, T-kusů, atd.), spojované lisováním vč. zavěšení, objímek apod
3 | 16 | 22x1,0 | m | 53 |  | 0 |  | 0 |  | 0 | 15 | 0 | 0 | 0 | 0 | 0 |  | Vlastní | Indiv | 0 | 0 |  | Práce | Běžná |  |  |  | POL1_
|  | Potrubí z měděných trub Supersan (vč. ohybů, redukcí, T-kusů, atd.), spojované lisováním vč. zavěšení, objímek apod | [25 empty] | POP | Potrubí z měděných trub Supersan (vč. ohybů, redukcí, T-kusů, atd.), spojované lisováním vč. zavěšení, objímek apod
4 | 17 | 28x1,5 | m | 58 |  | 0 |  | 0 |  | 0 | 15 | 0 | 0 | 0 | 0 | 0 |  | Vlastní | Indiv | 0 | 0 |  | Práce | Běžná |  |  |  | POL1_
|  | Potrubí z měděných trub Supersan (vč. ohybů, redukcí, T-kusů, atd.), spojované lisováním vč. zavěšení, objímek apod | [25 empty] | POP | Potrubí z měděných trub Supersan (vč. ohybů, redukcí, T-kusů, atd.), spojované lisováním vč. zavěšení, objímek apod
5 | 18 | pro 15x1,2 tl. 20mm | m | 55 |  | 0 |  | 0 |  | 0 | 15 | 0 | 0 | 0 | 0 | 0 |  | Vlastní | Indiv | 0 | 0 |  | Práce | Běžná |  |  |  | POL1_
|  | Tepelná izolace z PP pro potrubí (vč. ohybů, redukcí a armatur) | [25 empty] | POP
6 | 19 | pro 18x1,2 tl. 20mm | m | 50 |  | 0 |  | 0 |  | 0 | 15 | 0 | 0 | 0 | 0 | 0 |  | Vlastní | Indiv | 0 | 0 |  | Práce | Běžná |  |  |  | POL1_
|  | Tepelná izolace z PP pro potrubí (vč. ohybů, redukcí a armatur) | [25 empty] | POP
7 | 20 | pro 22x1,5 tl. 30mm | m | 53 |  | 0 |  | 0 |  | 0 | 15 | 0 | 0 | 0 | 0 | 0 |  | Vlastní | Indiv | 0 | 0 |  | Práce | Běžná |  |  |  | POL1_
|  | Tepelná izolace z PP pro potrubí (vč. ohybů, redukcí a armatur) | [25 empty] | POP
8 | 21 | pro 28x1,5 tl. 30mm | m | 58 |  | 0 |  | 0 |  | 0 | 15 | 0 | 0 | 0 | 0 | 0 |  | Vlastní | Indiv | 0 | 0 |  | Práce | Běžná |  |  |  | POL1_
|  | Tepelná izolace z PP pro potrubí (vč. ohybů, redukcí a armatur) | [25 empty] | POP
9 | 22 | Ultrazvukový měřič tepla Q=2,5 m3/h DN20, měřič vybaven radiovou komunikací v pásmu 868 MHz podle, normy Wireless M-Bus/ OMS a optickým rozhraním. Součástí soupravy měřiče je průtokoměr s 1,5m | komplet | 1 |  | 0 |  | 0 |  | 0 | 15 | 0 | 0 | 0 | 0 | 0 |  | Vlastní | Indiv | 0 | 0 |  | Práce | Běžná |  |  |  | POL1_
|  | dlouhým signálním kabelem, kalorimetrické počítadlo, pár odporových teploměrů | [25 empty] | POP
10 | 23 | Kulový kohout DN25 | ks | 2 |  | 0 |  | 0 |  | 0 | 15 | 0 | 0 | 0 | 0 | 0 |  | Vlastní | Indiv | 0 | 0 |  | Práce | Běžná |  |  |  | POL1_
11 | 24 | Vypouštěcí kulový kohout DN15 | ks | 2 |  | 0 |  | 0 |  | 0 | 15 | 0 | 0 | 0 | 0 | 0 |  | Vlastní | Indiv | 0 | 0 |  | Práce | Běžná |  |  |  | POL1_
12 | 25 | Vyvažovací ventil DN20 vč. měřící vsuvky | ks | 1 |  | 0 |  | 0 |  | 0 | 15 | 0 | 0 | 0 | 0 | 0 |  | Vlastní | Indiv | 0 | 0 |  | Práce | Běžná |  |  |  | POL1_
13 | 26 | Regulátor diferenčního tlaku DN20 vč. kapiláry | ks | 1 |  | 0 |  | 0 |  | 0 | 15 | 0 | 0 | 0 | 0 | 0 |  | Vlastní | Indiv | 0 | 0 |  | Práce | Běžná |  |  |  | POL1_
14 | 27 | Napojení potrubí na stávající rozvod vytápění, vysazení odbočky | komplet | 2 |  | 0 |  | 0 |  | 0 | 15 | 0 | 0 | 0 | 0 | 0 |  | Vlastní | Indiv | 0 | 0 |  | Práce | Běžná |  |  |  | POL1_
15 | 28 | Demontáž stávajícího potrubí vč. odvozu a likvidace | m | 111 |  | 0 |  | 0 |  | 0 | 15 | 0 | 0 | 0 | 0 | 0 |  | Vlastní | Indiv | 0 | 0 |  | Práce | Běžná |  |  |  | POL1_
16 | 29 | Stavební přípomoci - dražkovaní,sekaní,sádrování a apod. a ostatní práce | hod | 20 |  | 0 |  | 0 |  | 0 | 15 | 0 | 0 | 0 | 0 | 0 |  | Vlastní | Indiv | 0 | 0 |  | Práce | Běžná |  |  |  | POL1_
Díl: | 735 | Otopná tělesa |  |  |  | 0 |  | 0 |  | 0 |  | 0 |  | 0 |  | 0 |  |  |  |  | 0 | [6 empty] | DIL
17 | 1 | VK 22/600/1800 | ks | 5 |  | 0 |  | 0 |  | 0 | 15 | 0 | 0 | 0 | 0 | 0 |  | Vlastní | Indiv | 0 | 0 |  | Práce | Běžná |  |  |  | POL1_
|  | Deskové otopné těleso VK se spodním připojením, konzoly pro uchycení do stěny - typ/výška/délka vč. integrované termostatické vložky | [25 empty] | POP | Deskové otopné těleso VK se spodním připojením, konzoly pro uchycení do stěny - typ/výška/délka vč. integrované termostatické vložky
18 | 2 | VK 22/600/1400 | ks | 1 |  | 0 |  | 0 |  | 0 | 15 | 0 | 0 | 0 | 0 | 0 |  | Vlastní | Indiv | 0 | 0 |  | Práce | Běžná |  |  |  | POL1_
|  | Deskové otopné těleso VK se spodním připojením, konzoly pro uchycení do stěny - typ/výška/délka vč. integrované termostatické vložky | [25 empty] | POP | Deskové otopné těleso VK se spodním připojením, konzoly pro uchycení do stěny - typ/výška/délka vč. integrované termostatické vložky
19 | 3 | VK 22/600/1000 | ks | 1 |  | 0 |  | 0 |  | 0 | 15 | 0 | 0 | 0 | 0 | 0 |  | Vlastní | Indiv | 0 | 0 |  | Práce | Běžná |  |  |  | POL1_
|  | Deskové otopné těleso VK se spodním připojením, konzoly pro uchycení do stěny - typ/výška/délka vč. integrované termostatické vložky | [25 empty] | POP | Deskové otopné těleso VK se spodním připojením, konzoly pro uchycení do stěny - typ/výška/délka vč. integrované termostatické vložky
20 | 4 | VK 22/600/800 | ks | 1 |  | 0 |  | 0 |  | 0 | 15 | 0 | 0 | 0 | 0 | 0 |  | Vlastní | Indiv | 0 | 0 |  | Práce | Běžná |  |  |  | POL1_
|  | Deskové otopné těleso VK se spodním připojením, konzoly pro uchycení do stěny - typ/výška/délka vč. integrované termostatické vložky | [25 empty] | POP | Deskové otopné těleso VK se spodním připojením, konzoly pro uchycení do stěny - typ/výška/délka vč. integrované termostatické vložky
21 | 5 | VK 22/600/500 | ks | 1 |  | 0 |  | 0 |  | 0 | 15 | 0 | 0 | 0 | 0 | 0 |  | Vlastní | Indiv | 0 | 0 |  | Práce | Běžná |  |  |  | POL1_
|  | Deskové otopné těleso VK se spodním připojením, konzoly pro uchycení do stěny - typ/výška/délka vč. integrované termostatické vložky | [25 empty] | POP | Deskové otopné těleso VK se spodním připojením, konzoly pro uchycení do stěny - typ/výška/délka vč. integrované termostatické vložky
22 | 6 | Regulační rohové šroubení radiátorové pro spodní připojení typ H, provedení přímé DN 15 vč., svěrného šroubení | ks | 9 |  | 0 |  | 0 |  | 0 | 15 | 0 | 0 | 0 | 0 | 0 |  | Vlastní | Indiv | 0 | 0 |  | Práce | Běžná |  |  |  | POL1_
23 | 7 | Termostatická hlavice,připojovací závit (M30x1,5) | ks | 9 |  | 0 |  | 0 |  | 0 | 15 | 0 | 0 | 0 | 0 | 0 |  | Vlastní | Indiv | 0 | 0 |  | Práce | Běžná |  |  |  | POL1_
24 | 8 | hl.110/š.320- d.120 - výkon 2110W při spádu 70/50°C (3.stupeň otáček ventilátoru) desing krycí, mřížky dle výběru investora | ks | 5 |  | 0 |  | 0 |  | 0 | 15 | 0 | 0 | 0 | 0 | 0 |  | Vlastní | Indiv | 0 | 0 |  | Práce | Běžná |  |  |  | POL1_
|  | Podlahové konvektory s nuceným prouděním(ventilátor) , včetně krycí mřížky - hloubka/šířka - délka mm - napětí 230 V | [25 empty] | POP | Podlahové konvektory s nuceným prouděním(ventilátor) , včetně krycí mřížky - hloubka/šířka - délka mm - napětí 230 V
25 | 9 | Regulační šroubení radiátorové přímé, DN15 | ks | 5 |  | 0 |  | 0 |  | 0 | 15 | 0 | 0 | 0 | 0 | 0 |  | Vlastní | Indiv | 0 | 0 |  | Práce | Běžná |  |  |  | POL1_
26 | 10 | Termostatický ventil, přímý, DN15 | ks | 5 |  | 0 |  | 0 |  | 0 | 15 | 0 | 0 | 0 | 0 | 0 |  | Vlastní | Indiv | 0 | 0 |  | Práce | Běžná |  |  |  | POL1_
27 | 11 | Termoelektrická hlavice pro řízení konvektoru,připojovací závit (M30x1,5) - napětí 230 V | ks | 5 |  | 0 |  | 0 |  | 0 | 15 | 0 | 0 | 0 | 0 | 0 |  | Vlastní | Indiv | 0 | 0 |  | Práce | Běžná |  |  |  | POL1_
28 | 12 | Elektronická regulace konvektoru včetně řídící jednotky a násteného termostatu vč. kabeláže a, montáže - napětí 230 V | komplet | 5 |  | 0 |  | 0 |  | 0 | 15 | 0 | 0 | 0 | 0 | 0 |  | Vlastní | Indiv | 0 | 0 |  | Práce | Běžná |  |  |  | POL1_
29 | 13 | Demontáž stávajících radiátorů vč. odvozu a likvidace | ks | 14 |  | 0 |  | 0 |  | 0 | 15 | 0 | 0 | 0 | 0 | 0 |  | Vlastní | Indiv | 0 | 0 |  | Práce | Běžná |  |  |  | POL1_
Díl: | 739 | Ostatní práce |  |  |  | 0 |  | 0 |  | 0 |  | 0 |  | 0 |  | 0 |  |  |  |  | 0 | [6 empty] | DIL
30 | 32 | Revize | komplet | 1 |  | 0 |  | 0 |  | 0 | 15 | 0 | 0 | 0 | 0 | 0 |  | Vlastní | Indiv | 0 | 0 |  | Práce | Běžná |  |  |  | POL1_
31 | 33 | Nátěr pomocných ocelových konstrukcí 1x základní barvou, 2x vrchní email | m2 | 1 |  | 0 |  | 0 |  | 0 | 15 | 0 | 0 | 0 | 0 | 0 |  | Vlastní | Indiv | 0 | 0 |  | Práce | Běžná |  |  |  | POL1_
32 | 34 | Prostupy stavebními konstrukcemi včetně chráničky | komplet | 1 |  | 0 |  | 0 |  | 0 | 15 | 0 | 0 | 0 | 0 | 0 |  | Vlastní | Indiv | 0 | 0 |  | Práce | Běžná |  |  |  | POL1_
33 | 35 | Štítky pro popis zařízení a armatur | komplet | 1 |  | 0 |  | 0 |  | 0 | 15 | 0 | 0 | 0 | 0 | 0 |  | Vlastní | Indiv | 0 | 0 |  | Práce | Běžná |  |  |  | POL1_
34 | 36 | Štítky pro označení směru proudění | komplet | 1 |  | 0 |  | 0 |  | 0 | 15 | 0 | 0 | 0 | 0 | 0 |  | Vlastní | Indiv | 0 | 0 |  | Práce | Běžná |  |  |  | POL1_
35 | 37 | Závěsy pro potrubí a zařízení(úpravy 2x pozinkov. lakem) | komplet | 1 |  | 0 |  | 0 |  | 0 | 15 | 0 | 0 | 0 | 0 | 0 |  | Vlastní | Indiv | 0 | 0 |  | Práce | Běžná |  |  |  | POL1_
36 | 38 | Naplnění systému vodou s inhibitorem a odvzdušnění systému | komplet | 1 |  | 0 |  | 0 |  | 0 | 15 | 0 | 0 | 0 | 0 | 0 |  | Vlastní | Indiv | 0 | 0 |  | Práce | Běžná |  |  |  | POL1_
37 | 39 | Tlaková, stavební a dilatační zkouška potrubí | komplet | 1 |  | 0 |  | 0 |  | 0 | 15 | 0 | 0 | 0 | 0 | 0 |  | Vlastní | Indiv | 0 | 0 |  | Práce | Běžná |  |  |  | POL1_
38 | 40 | Topná zkouška včetně protokolu | komplet | 1 |  | 0 |  | 0 |  | 0 | 15 | 0 | 0 | 0 | 0 | 0 |  | Vlastní | Indiv | 0 | 0 |  | Práce | Běžná |  |  |  | POL1_
39 | 41 | Hydraulické vyvážení soustavy včetně protokolu | komplet | 1 |  | 0 |  | 0 |  | 0 | 15 | 0 | 0 | 0 | 0 | 0 |  | Vlastní | Indiv | 0 | 0 |  | Práce | Běžná |  |  |  | POL1_
40 | 42 | Zprovoznění soustavy vytápění | komplet | 1 |  | 0 |  | 0 |  | 0 | 15 | 0 | 0 | 0 | 0 | 0 |  | Vlastní | Indiv | 0 | 0 |  | Práce | Běžná |  |  |  | POL1_
[26 empty] | 15 | 21 | DPH
| Celkem |  |  |  |  | 0 | [19 empty] | 0 | 0 | SUM
END
Note on S6: Jedná se o informaci, zda se jedná o položku, která je do rozpočtu zadána z cenové soustavy RTS, nebo vlastní.
Note on T6: Jedná se o název CÚ, která je zadána u položky rozpočtu

## 01 5 Pol
Položkový soupis prací a dodávek | [27 empty] | #TypZaznamu#
S: | 072-1_1 | Masarykova 6-oprava dvorních fasád, dvora a nebytového prostoru vč.světlíku | [25 empty] | STA
O: | 01 | Masarykova 6- oprava dvorních fasád, dvora a nebytového prostoru vč.světlíku | [22 empty] | STA |  |  | OBJ
R: | 5 | Zařízení vzduchotechniky | [25 empty] | ROZ
P.č. | Číslo položky | Název položky | MJ | Množství | Cena / MJ | Celkem | Dodávka | Dodávka celk. | Montáž | Montáž celk. | DPH | Cena s DPH | Hmotnost / MJ | Hmotnost celk.(t) | Dem. hmotnost / MJ | Dem. hmotnost celk.(t) | Ceník | Cen. soustava / platnost | Cenová úroveň | Nhod / MJ | Nhod celk. | Dodavatel | Typ položky | Stav položky
Díl: | M24_1 | Zařízení č.1 – Větrání hygienického zázemí 1.NP I. |  |  |  | 0 |  | 0 |  | 0 |  | 0 |  | 0 |  | 0 |  |  |  |  | 0 | [6 empty] | DIL
1 | 1 | Diagonální potrubní ventilátorPrůtok vzduchu: 130 m3/h (odvod).Externí tlak 70 Pa.Provedení:, skříň z nárazuvzdorného plastu, průměr připojení D=100 mm.P=29 W, I=0,17 A, 230V/50Hz, m=1,4 kg, | ks | 1 |  | 0 |  | 0 |  | 0 | 15 | 0 | 0 | 0 | 0 | 0 |  | Vlastní | Indiv | 0 | 0 |  | Práce | Běžná |  |  |  | POL1_
|  | LwA=45 dB(A) do okolí. Ventilátor je vybaven nastavitelným časovým doběhem. Včetně spojovacích pružných manžet. | [25 empty] | POP | LwA=45 dB(A) do okolí. Ventilátor je vybaven nastavitelným časovým doběhem. Včetně spojovacích pružných manžet.
|  | Spínání (řeší profese ELE). | [25 empty] | POP
2 | 2 | Výfuková hlaviceRozměr: DN 100Materiál pozinkovaný ocelový plech, s krycí mřížkou. | ks | 1 |  | 0 |  | 0 |  | 0 | 15 | 0 | 0 | 0 | 0 | 0 |  | Vlastní | Indiv | 0 | 0 |  | Práce | Běžná |  |  |  | POL1_
3 | 3 | Zpětná klapkaRozměr: DN 100Vsuvná, materiál pozinkovaný ocelový plech. | ks | 1 |  | 0 |  | 0 |  | 0 | 15 | 0 | 0 | 0 | 0 | 0 |  | Vlastní | Indiv | 0 | 0 |  | Práce | Běžná |  |  |  | POL1_
4 | 4 | Talířový ventil odvodní - kovový průměru 100 mmPříslušenství:- ocelová zděř | ks | 2 |  | 0 |  | 0 |  | 0 | 15 | 0 | 0 | 0 | 0 | 0 |  | Vlastní | Indiv | 0 | 0 |  | Práce | Běžná |  |  |  | POL1_
5 | 5 | Flexibilní hlukoizolační hadiceRozměr: D=100 mmMateriál: perforovaná vnitřní hadice, izolace ze, skelných vláken tloušťky 25 mm a vnější Al obal.Dopojení talířových ventillů v podhledu. | bm | 2 |  | 0 |  | 0 |  | 0 | 15 | 0 | 0 | 0 | 0 | 0 |  | Vlastní | Indiv | 0 | 0 |  | Práce | Běžná |  |  |  | POL1_
6 | 6 | Ocelové pozinkované potrubí kruhové skupiny I., tř. těsnosti A dle EN 12237DN 100, 20% tvarových, kusů | bm | 8 |  | 0 |  | 0 |  | 0 | 15 | 0 | 0 | 0 | 0 | 0 |  | Vlastní | Indiv | 0 | 0 |  | Práce | Běžná |  |  |  | POL1_
7 | 7 | Spojovací a těsnicí materiál vzt potrubí.Pozinkované šrouby, matice podložky, spony, smršťovací, pásky za studena, tmely bez silikonu. | kg | 8 |  | 0 |  | 0 |  | 0 | 15 | 0 | 0 | 0 | 0 | 0 |  | Vlastní | Indiv | 0 | 0 |  | Práce | Běžná |  |  |  | POL1_
8 | 8 | Závěsy a uchycení vzt potrubí.Pozinkované závitové tyče M8, M10, M12, ocelové profily různých typů,, všechny nezbytné montážní listy (rozměry odpovídající hmotnosti kanálů), pozinkované šrouby, | kg | 8 |  | 0 |  | 0 |  | 0 | 15 | 0 | 0 | 0 | 0 | 0 |  | Vlastní | Indiv | 0 | 0 |  | Práce | Běžná |  |  |  | POL1_
|  | matice, podložky, hmoždinky pro velkou zátěž, pozinkované nátrubky, ozdobné nýty, šrouby, zvuková izolace mezi kanály a montážní lišty a jiné montážní příslušenství. Pryžové nebo gumové díly pro uložení kanálů na závěsy (nesmí být uložen kov na kov !). | [25 empty] | POP | matice, podložky, hmoždinky pro velkou zátěž, pozinkované nátrubky, ozdobné nýty, šrouby, zvuková izolace mezi kanály a montážní lišty a jiné montážní příslušenství. Pryžové nebo gumové díly pro uložení kanálů na závěsy (nesmí být uložen kov na kov !).
9 | 9 | Tepelná izolace Kaučuková samolepící tepelná izolace tl. 25 mm s Al polepem.Izolace VZT potrubí v, 1.NP směrem ''ven''. | m2 | 2 |  | 0 |  | 0 |  | 0 | 15 | 0 | 0 | 0 | 0 | 0 |  | Vlastní | Indiv | 0 | 0 |  | Práce | Běžná |  |  |  | POL1_
Díl: | M24_2 | Zařízení č.2 – Příprava pro odvětrání prostoru 1.102.04. |  |  |  | 0 |  | 0 |  | 0 |  | 0 |  | 0 |  | 0 |  |  |  |  | 0 | [6 empty] | DIL
10 | 10 | Ocelové pozinkované potrubí čtyřhranné skupiny I., tř. těsnosti B dle EN 1223735 % tvarových kusů | m2 | 52 |  | 0 |  | 0 |  | 0 | 15 | 0 | 0 | 0 | 0 | 0 |  | Vlastní | Indiv | 0 | 0 |  | Práce | Běžná |  |  |  | POL1_
11 | 11 | Tepelná izolace Kaučuková samolepící tepelná izolace tl. 25 mm s Al polepem.Izolace VZT potrubí v,, 1.NP směrem ''ven''. | m2 | 16 |  | 0 |  | 0 |  | 0 | 15 | 0 | 0 | 0 | 0 | 0 |  | Vlastní | Indiv | 0 | 0 |  | Práce | Běžná |  |  |  | POL1_
12 | 12 | Výfuková hlavice čtyřhranná Rozměr: 400x400 mmMateriál pozinkovaný plech. | ks | 1 |  | 0 |  | 0 |  | 0 | 15 | 0 | 0 | 0 | 0 | 0 |  | Vlastní | Indiv | 0 | 0 |  | Práce | Běžná |  |  |  | POL1_
13 | 13 | Tepelná izolace s oplechovánímMinerální tepelná izolace tl. 50 mm s oplechováním pozinkovaným, plechem tl. 0,6 mm | m2 | 36 |  | 0 |  | 0 |  | 0 | 15 | 0 | 0 | 0 | 0 | 0 |  | Vlastní | Indiv | 0 | 0 |  | Práce | Běžná |  |  |  | POL1_
14 | 14 | Spojovací a těsnicí materiál vzt potrubí.Pozinkované šrouby, matice podložky, spony, smršťovací, pásky za studena, tmely bez silikonu. | kg | 28 |  | 0 |  | 0 |  | 0 | 15 | 0 | 0 | 0 | 0 | 0 |  | Vlastní | Indiv | 0 | 0 |  | Práce | Běžná |  |  |  | POL1_
15 | 15 | Závěsy a uchycení vzt potrubí.Pozinkované závitové tyče M8, M10, M12, ocelové profily různých typů,, všechny nezbytné montážní listy (rozměry odpovídající hmotnosti kanálů), pozinkované šrouby, | kg | 28 |  | 0 |  | 0 |  | 0 | 15 | 0 | 0 | 0 | 0 | 0 |  | Vlastní | Indiv | 0 | 0 |  | Práce | Běžná |  |  |  | POL1_
|  | matice, podložky, hmoždinky pro velkou zátěž, pozinkované nátrubky, ozdobné nýty, šrouby, zvuková izolace mezi kanály a montážní lišty a jiné montážní příslušenství. Pryžové nebo gumové díly pro uložení kanálů na závěsy (nesmí být uložen kov na kov !). | [25 empty] | POP | matice, podložky, hmoždinky pro velkou zátěž, pozinkované nátrubky, ozdobné nýty, šrouby, zvuková izolace mezi kanály a montážní lišty a jiné montážní příslušenství. Pryžové nebo gumové díly pro uložení kanálů na závěsy (nesmí být uložen kov na kov !).
Díl: | M24_3 | Ostatní činnosti |  |  |  | 0 |  | 0 |  | 0 |  | 0 |  | 0 |  | 0 |  |  |  |  | 0 | [6 empty] | DIL
16 | 19 | Popisné štítky hlavních zařízení a potrubí | sada | 1 |  | 0 |  | 0 |  | 0 | 15 | 0 | 0 | 0 | 0 | 0 |  | Vlastní | Indiv | 0 | 0 |  | Práce | Běžná |  |  |  | POL1_
17 | 20 | Pomocné lešení a montážní plošiny, jeřab pro vyzvednutí kondenzačních jednotek do výšky cca 12 m | den | 1 |  | 0 |  | 0 |  | 0 | 15 | 0 | 0 | 0 | 0 | 0 |  | Vlastní | Indiv | 0 | 0 |  | Práce | Běžná |  |  |  | POL1_
18 | 21 | Tmel akrylátový na dotěsnění netěsností při montáži | kpl | 1 |  | 0 |  | 0 |  | 0 | 15 | 0 | 0 | 0 | 0 | 0 |  | Vlastní | Indiv | 0 | 0 |  | Práce | Běžná |  |  |  | POL1_
19 | 22 | Nátěry neošetřených konstrukcí | kpl | 1 |  | 0 |  | 0 |  | 0 | 15 | 0 | 0 | 0 | 0 | 0 |  | Vlastní | Indiv | 0 | 0 |  | Práce | Běžná |  |  |  | POL1_
20 | 23 | Zprovoznění a zaregulování systému VZT, revize + zaškolení | soubor | 1 |  | 0 |  | 0 |  | 0 | 15 | 0 | 0 | 0 | 0 | 0 |  | Vlastní | Indiv | 0 | 0 |  | Práce | Běžná |  |  |  | POL1_
21 | 24 | Komplexní vyzkoušení, zkušební provoz | soubor | 1 |  | 0 |  | 0 |  | 0 | 15 | 0 | 0 | 0 | 0 | 0 |  | Vlastní | Indiv | 0 | 0 |  | Práce | Běžná |  |  |  | POL1_
[26 empty] | 15 | 21 | DPH
| Celkem |  |  |  |  | 0 | [19 empty] | 0 | 0 | SUM
END
Note on S6: Jedná se o informaci, zda se jedná o položku, která je do rozpočtu zadána z cenové soustavy RTS, nebo vlastní.
Note on T6: Jedná se o název CÚ, která je zadána u položky rozpočtu

## 01 6 Pol
Položkový soupis prací a dodávek | [27 empty] | #TypZaznamu#
S: | 072-1_1 | Masarykova 6-oprava dvorních fasád, dvora a nebytového prostoru vč.světlíku | [25 empty] | STA
O: | 01 | Masarykova 6- oprava dvorních fasád, dvora a nebytového prostoru vč.světlíku | [22 empty] | STA |  |  | OBJ
R: | 6 | Zařízení silnoproudé elektrotechniky | [25 empty] | ROZ
P.č. | Číslo položky | Název položky | MJ | Množství | Cena / MJ | Celkem | Dodávka | Dodávka celk. | Montáž | Montáž celk. | DPH | Cena s DPH | Hmotnost / MJ | Hmotnost celk.(t) | Dem. hmotnost / MJ | Dem. hmotnost celk.(t) | Ceník | Cen. soustava / platnost | Cenová úroveň | Nhod / MJ | Nhod celk. | Dodavatel | Typ položky | Stav položky
Díl: | M21_1 | Elektroinstalace |  |  |  | 0 |  | 0 |  | 0 |  | 0 |  | 0 |  | 0 |  |  |  |  | 17.71 | [6 empty] | DIL
1 | 741110002 | Montáž trubek elektroinstalačních s nasunutím nebo našroubováním do krabic plastových tuhých,, uložených pod omítku, případně do podlahy, D 29mm | m | 99 |  | 0 |  | 0 |  | 0 | 15 | 0 | 0 | 0 | 0 | 0 |  | Vlastní | Indiv | 0 | 0 |  | Práce | Běžná |  |  |  | POL1_
2 | 345710730 | trubka elektroinstalační ohebná D25 mm | m | 99 |  | 0 |  | 0 |  | 0 | 15 | 0 | 0 | 0 | 0 | 0 |  | Vlastní | Indiv | 0 | 0 |  | Práce | Běžná |  |  |  | POL1_
3 | 741112001 | Montáž krabic elektroinstalačních bez napojení na trubky a lišty, demontáže a montáže víčka a, přístroje protahovacích nebo odbočných zapuštěných plastových kruhových, typ KU 68/2-1902, KO97 | kus | 63 |  | 0 |  | 0 |  | 0 | 15 | 0 | 0 | 0 | 0 | 0 |  | Vlastní | Indiv | 0 | 0 |  | Práce | Běžná |  |  |  | POL1_
4 | 34571511R | krabice elektroinstalační pod omítku; přístrojová; mat. PVC samozhášivé; teplot.rozsah -5 až 60 °C; určeno pro rozvody s napětím 400 V a proudem max. 16 A; rozměry-průměr,hloubka pr.73x30 mm | kus | 43 |  | 0 |  | 0 |  | 0 | 15 | 0 | 0 | 0 | 0 | 0 | SPCM | RTS 23/ I | RTS 23/ I | 0 | 0 |  | Specifikace | Běžná |  |  |  | POL3_
5 | 34571521R | krabice elektroinstalační pod omítku; rozvodná s víčkem a svorkovnicí; mat. PVC samozhášivé; teplot.rozsah -5 až 60 °C; určeno pro rozvody s napětím 400 V a proudem max. 16 A; rozměry-průměr,hloubka pr.73x42 mm | kus | 20 |  | 0 |  | 0 |  | 0 | 15 | 0 | 0 | 0 | 0 | 0 | SPCM | RTS 23/ I | RTS 23/ I | 0 | 0 |  | Specifikace | Běžná |  |  |  | POL3_
6 | 741910415 | Montáž žlab kovový šířky do 500 mm bez víka | m | 10 |  | 0 |  | 0 |  | 0 | 15 | 0 | 0 | 0 | 0 | 0 |  | Vlastní | Indiv | 0 | 0 |  | Práce | Běžná |  |  |  | POL1_
7 | 3401 | žlab kabelový drátěný pozinkovaný 2m/ks 50X50 včetně spojovacích a nosných prvků | m | 10 |  | 0 |  | 0 |  | 0 | 15 | 0 | 0 | 0 | 0 | 0 |  | Vlastní | Indiv | 0 | 0 |  | Práce | Běžná |  |  |  | POL1_
8 | 7433 | Kabelová příchytka pro stahovací pásek | ks | 185 |  | 0 |  | 0 |  | 0 | 15 | 0 | 0 | 0 | 0 | 0 |  | Vlastní | Indiv | 0 | 0 |  | Práce | Běžná |  |  |  | POL1_
9 | 3407 | Kabelová příchytka pro stahovací pásek | ks | 185 |  | 0 |  | 0 |  | 0 | 15 | 0 | 0 | 0 | 0 | 0 |  | Vlastní | Indiv | 0 | 0 |  | Práce | Běžná |  |  |  | POL1_
10 | 741130005 | Ukončení vodičů izolovaných s označením a zapojením vrozváděči nebo na přístroji, průřezu žíly do 10, mm2 | kus | 164 |  | 0 |  | 0 |  | 0 | 15 | 0 | 0 | 0 | 0 | 0 |  | Vlastní | Indiv | 0 | 0 |  | Práce | Běžná |  |  |  | POL1_
11 | 741130006 | Ukončení vodičů izolovaných s označením a zapojením vrozváděči nebo na přístroji, průřezu žíly do 16, mm2 | kus | 4 |  | 0 |  | 0 |  | 0 | 15 | 0 | 0 | 0 | 0 | 0 |  | Vlastní | Indiv | 0 | 0 |  | Práce | Běžná |  |  |  | POL1_
12 | 7431 | napojení jednofázového koncového spotřebiče do průřezu 4mm2 | kus | 12 |  | 0 |  | 0 |  | 0 | 15 | 0 | 0 | 0 | 0 | 0 |  | Vlastní | Indiv | 0 | 0 |  | Práce | Běžná |  |  |  | POL1_
13 | 741310001 | Montáž spínačů jedno nebo dvoupólových polozapuštěných nebo zapuštěných se zapojením vodičů,, bezšroubové připojení, vypínačů řazení 1-jednopólových | kus | 7 |  | 0 |  | 0 |  | 0 | 15 | 0 | 0 | 0 | 0 | 0 |  | Vlastní | Indiv | 0 | 0 |  | Práce | Běžná |  |  |  | POL1_
14 | 34535516 | kompletní spínač jednopólový 10A, polozapuštěná montáž, bílý + kryt, IP20 | kus | 7 |  | 0 |  | 0 |  | 0 | 15 | 0 | 0 | 0 | 0 | 0 |  | Vlastní | Indiv | 0 | 0 |  | Práce | Běžná |  |  |  | POL1_
15 | 741310021 | Montáž spínačů jedno nebo dvoupólových polozapuštěných nebo zapuštěných se zapojením vodičů, bezšroubové připojení přepínačů, řazení 5-sériových | kus | 7 |  | 0 |  | 0 |  | 0 | 15 | 0 | 0 | 0 | 0 | 0 |  | Vlastní | Indiv | 0 | 0 |  | Práce | Běžná |  |  |  | POL1_
16 | 34535576 | kompletní spínač sériový 10A, polozapuštěná montáž, bílý + kryt, IP20 | kus | 7 |  | 0 |  | 0 |  | 0 | 15 | 0 | 0 | 0 | 0 | 0 |  | Vlastní | Indiv | 0 | 0 |  | Práce | Běžná |  |  |  | POL1_
17 | 741310003 | Montáž spínačů jedno nebo dvoupólových polozapuštěných nebo zapuštěných se zapojením vodičů,, bezšroubové připojení, řazení 2-dvoupólových | kus | 2 |  | 0 |  | 0 |  | 0 | 15 | 0 | 0 | 0 | 0 | 0 |  | Vlastní | Indiv | 0 | 0 |  | Práce | Běžná |  |  |  | POL1_
18 | 34535425R | strojek pro přepínač dvojitý střídavý; řazení 6+6 (6+1); 10 AX, 250 V AC | kus | 2 |  | 0 |  | 0 |  | 0 | 15 | 0 | 0 | 0 | 0 | 0 | SPCM | RTS 23/ I | Indiv | 0 | 0 |  | Specifikace | Běžná |  |  |  | POL3_
19 | 3402 | rámeček pro spínače a zásuvky jednonásobný | kus | 43 |  | 0 |  | 0 |  | 0 | 15 | 0 | 0 | 0 | 0 | 0 |  | Vlastní | Indiv | 0 | 0 |  | Práce | Běžná |  |  |  | POL1_
20 | 741313002 | Montáž zásuvek domovních se zapojením vodičů bezšroubové připojení polozapuštěných nebo zapuštěných, 10/16 A, provedení 2P + PE dvojí zapojení pro průběžnou montáž | kus | 27 |  | 0 |  | 0 |  | 0 | 15 | 0 | 0 | 0 | 0 | 0 |  | Vlastní | Indiv | 0 | 0 |  | Práce | Běžná |  |  |  | POL1_
21 | 34555104 | Kompletní zásuvka 2násobná 16A/240V, polozapuštěná montáž, bílá, IP20 | kus | 27 |  | 0 |  | 0 |  | 0 | 15 | 0 | 0 | 0 | 0 | 0 |  | Vlastní | Indiv | 0 | 0 |  | Práce | Běžná |  |  |  | POL1_
22 | 741210001 | Montáž rozvodnic oceloplechových nebo plastových bez zapojení vodičů běžných, hmotnosti do 20 kg | kus | 2 |  | 0 |  | 0 |  | 0 | 15 | 0 | 0 | 0 | 0 | 0 |  | Vlastní | Indiv | 0 | 0 |  | Práce | Běžná |  |  |  | POL1_
23 | 3403 | HOP – hlavní ochranná přípojnice - komplet | kus | 1 |  | 0 |  | 0 |  | 0 | 15 | 0 | 0 | 0 | 0 | 0 |  | Vlastní | Indiv | 0 | 0 |  | Práce | Běžná |  |  |  | POL1_
24 | 3404 | POP – podružná ochranná přípojnice - komplet | kus | 1 |  | 0 |  | 0 |  | 0 | 15 | 0 | 0 | 0 | 0 | 0 |  | Vlastní | Indiv | 0 | 0 |  | Práce | Běžná |  |  |  | POL1_
25 | 741210005 | Montáž rozvodnic oceloplechových nebo plastových bez zapojení vodičů běžných, hmotnosti do 200 kg | kus | 2 |  | 0 |  | 0 |  | 0 | 15 | 0 | 0 | 0 | 0 | 0 |  | Vlastní | Indiv | 0 | 0 |  | Práce | Běžná |  |  |  | POL1_
26 | 3405 | Rozvaděč RP1, nástěnný, rozměr 600x600x140, krytí IP40/20 | kus | 1 |  | 0 |  | 0 |  | 0 | 15 | 0 | 0 | 0 | 0 | 0 |  | Vlastní | Indiv | 0 | 0 |  | Práce | Běžná |  |  |  | POL1_
27 | 3406 | Rozvaděč RP2, nástěnný, rozměr 600x600x140, krytí IP40/20 | kus | 1 |  | 0 |  | 0 |  | 0 | 15 | 0 | 0 | 0 | 0 | 0 |  | Vlastní | Indiv | 0 | 0 |  | Práce | Běžná |  |  |  | POL1_
28 | 741372151 | Montáž svítidel LED se zapojením vodičů | kus | 58 |  | 0 |  | 0 |  | 0 | 15 | 0 | 0 | 0 | 0 | 0 |  | Vlastní | Indiv | 0 | 0 |  | Práce | Běžná |  |  |  | POL1_
29 | 3407a | Svítidlo A1 - LED, 43W, 4000K, 4210lm, IP44 | kus | 15 |  | 0 |  | 0 |  | 0 | 15 | 0 | 0 | 0 | 0 | 0 |  | Vlastní | Indiv | 0 | 0 |  | Práce | Běžná |  |  |  | POL1_
30 | 3408 | Svítidlo B1 - Stropní svítidlo kov matná černá, tmavá antická mosaz a bílé sklo. Od stropu 12cm a, průměr 33cm. Patice pro zdroj E27, včetně světelného zdroje | kus | 21 |  | 0 |  | 0 |  | 0 | 15 | 0 | 0 | 0 | 0 | 0 |  | Vlastní | Indiv | 0 | 0 |  | Práce | Běžná |  |  |  | POL1_
31 | 3409 | Svítidlo C1 - LED, 31W, 4000K, 3270lm, IP20 | kus | 4 |  | 0 |  | 0 |  | 0 | 15 | 0 | 0 | 0 | 0 | 0 |  | Vlastní | Indiv | 0 | 0 |  | Práce | Běžná |  |  |  | POL1_
32 | 3410OA0 | STAVEBNÍ VYBAVENÍ STABILNÍ PRO VÝROBU ČERST BETON SMĚSÍ | kus | 3 |  | 0 |  | 0 |  | 0 | 15 | 0 | 0 | 0 | 0 | 0 |  | RTS 23/ I | Indiv | 0 | 0 |  | Agregovaná položka | Běžná |  |  |  | POL2_
33 | 3411 | Svítidlo E1 - LED, 14W, 4000K, 1352lm, IP20, včetně nosné 3f lišty a příslušenství | kus | 6 |  | 0 |  | 0 |  | 0 | 15 | 0 | 0 | 0 | 0 | 0 |  | Vlastní | Indiv | 0 | 0 |  | Práce | Běžná |  |  |  | POL1_
34 | 3412 | Svítidlo F1 - LED, 57W, 4000K, 7340lm, IP66 | kus | 2 |  | 0 |  | 0 |  | 0 | 15 | 0 | 0 | 0 | 0 | 0 |  | Vlastní | Indiv | 0 | 0 |  | Práce | Běžná |  |  |  | POL1_
35 | 3413 | Svítidlo NP1 - Nouzové LED svítidlo, 3W, IP65, 765, piktogram | kus | 7 |  | 0 |  | 0 |  | 0 | 15 | 0 | 0 | 0 | 0 | 0 |  | Vlastní | Indiv | 0 | 0 |  | Práce | Běžná |  |  |  | POL1_
36 | 3414 | Konstrukce pro zavěšení svítidel | kus | 1 |  | 0 |  | 0 |  | 0 | 15 | 0 | 0 | 0 | 0 | 0 |  | Vlastní | Indiv | 0 | 0 |  | Práce | Běžná |  |  |  | POL1_
37 | 3415 | poplatek za recyklaci svítidla | kus | 58 |  | 0 |  | 0 |  | 0 | 15 | 0 | 0 | 0 | 0 | 0 |  | Vlastní | Indiv | 0 | 0 |  | Práce | Běžná |  |  |  | POL1_
38 | 210220452R00 | Ochranné pospojování v prádelnách a koupelnách pevně uložené, | m | 140 |  | 0 |  | 0 |  | 0 | 15 | 0 | 0 | 0 | 0 | 0 | M21 | RTS 23/ I | RTS 23/ I | 0.1265 | 17.71 |  | Práce | Běžná |  |  |  | POL1_
39 | 341413590 | vodič ohebný s Cu jádrem propojovací pro 450/750V 16mm2 | m | 70 |  | 0 |  | 0 |  | 0 | 15 | 0 | 0 | 0 | 0 | 0 |  | Vlastní | Indiv | 0 | 0 |  | Práce | Běžná |  |  |  | POL1_
40 | 341413570 | vodič ohebný s Cu jádrem propojovací pro 450/750V 6mm2 | m | 40 |  | 0 |  | 0 |  | 0 | 15 | 0 | 0 | 0 | 0 | 0 |  | Vlastní | Indiv | 0 | 0 |  | Práce | Běžná |  |  |  | POL1_
41 | 341413570 | vodič ohebný s Cu jádrem propojovací pro 450/750V 4mm2 | m | 30 |  | 0 |  | 0 |  | 0 | 15 | 0 | 0 | 0 | 0 | 0 |  | Vlastní | Indiv | 0 | 0 |  | R-položka | Běžná |  |  |  | POL12_1
42 | 741810003 | Zkoušky a prohlídky elektrických rozvodů a zařízení celková prohlídka, zkoušení, měření a vyhotovení, revizní zprávy pro objem montážních prací přes 500 do 1000 tisíc Kč | kus | 1 |  | 0 |  | 0 |  | 0 | 15 | 0 | 0 | 0 | 0 | 0 |  | Vlastní | Indiv | 0 | 0 |  | Práce | Běžná |  |  |  | POL1_
43 | 741811011 | Zkoušky a prohlídky rozvodných zařízení kontrola rozváděčů nn, (1 pole) silových, hmotnosti do 200, kg | kus | 2 |  | 0 |  | 0 |  | 0 | 15 | 0 | 0 | 0 | 0 | 0 |  | Vlastní | Indiv | 0 | 0 |  | Práce | Běžná |  |  |  | POL1_
44 | 741120303 | Montáž izolovaných kabelů měděných bez ukončení do 1 kV uložených pod omítkou, případně protažení do, trubky CYKY, počtu a průřezu žil do 5x35 mm2 | m | 1400 |  | 0 |  | 0 |  | 0 | 15 | 0 | 0 | 0 | 0 | 0 |  | Vlastní | Indiv | 0 | 0 |  | Práce | Běžná |  |  |  | POL1_
45 | 34111030R | kabel CYKY; instalační; pro pevné uložení ve vnitřních a venk.prostorách v zemi, betonu; Cu plné holé jádro, tvar jádra RE-kulatý jednodrát; počet a průřez žil 3x1,5mm2; počet žil 3; teplota použití -30 až 70 °C; max.provoz.teplota při zkratu 160 °C; min.teplota pokládky -5 °C; průřez vodiče 1,5 mm2; samozhášivý; odolnost vůči UV záření; barva pláště černá | m | 100 |  | 0 |  | 0 |  | 0 | 15 | 0 | 0 | 0 | 0 | 0 | SPCM | RTS 23/ I | Indiv | 0 | 0 |  | Specifikace | Běžná |  |  |  | POL3_
46 | 34111030R | kabel CYKY; instalační; pro pevné uložení ve vnitřních a venk.prostorách v zemi, betonu; Cu plné holé jádro, tvar jádra RE-kulatý jednodrát; počet a průřez žil 3x1,5mm2; počet žil 3; teplota použití -30 až 70 °C; max.provoz.teplota při zkratu 160 °C; min.teplota pokládky -5 °C; průřez vodiče 1,5 mm2; samozhášivý; odolnost vůči UV záření; barva pláště černá | m | 770 |  | 0 |  | 0 |  | 0 | 15 | 0 | 0 | 0 | 0 | 0 | SPCM | RTS 23/ I | Indiv | 0 | 0 |  | Specifikace | Běžná |  |  |  | POL3_
47 | 34111036R | kabel CYKY; instalační; pro pevné uložení ve vnitřních a venk.prostorách v zemi, betonu; Cu plné holé jádro, tvar jádra RE-kulatý jednodrát; počet a průřez žil 3x2,5mm2; počet žil 3; teplota použití -30 až 70 °C; max.provoz.teplota při zkratu 160 °C; min.teplota pokládky -5 °C; průřez vodiče 2,5 mm2; samozhášivý; odolnost vůči UV záření; barva pláště černá | m | 460 |  | 0 |  | 0 |  | 0 | 15 | 0 | 0 | 0 | 0 | 0 | SPCM | RTS 23/ I | Indiv | 0 | 0 |  | Specifikace | Běžná |  |  |  | POL3_
48 | 3416 | kabely silové s měděným jádrem pro jmenovité napětí 750 V CYKY – J RE průřez Cu 5 x 10 | m | 70 |  | 0 |  | 0 |  | 0 | 15 | 0 | 0 | 0 | 0 | 0 |  | Vlastní | Indiv | 0 | 0 |  | Práce | Běžná |  |  |  | POL1_
49 | 7435 | Doplňující ochranné pospojování dle ČSN 33 2000-7-701, ed. 2, změna č.1 a 2 | kpl | 1 |  | 0 |  | 0 |  | 0 | 15 | 0 | 0 | 0 | 0 | 0 |  | Vlastní | Indiv | 0 | 0 |  | Práce | Běžná |  |  |  | POL1_
50 | 3427 | Kabelové štítky dle požadavku ČSN 33 2000-5-52 ed.2, čl. NA.4.5.2.5 | ks | 40 |  | 0 |  | 0 |  | 0 | 15 | 0 | 0 | 0 | 0 | 0 |  | Vlastní | Indiv | 0 | 0 |  | Práce | Běžná |  |  |  | POL1_
51 | 3428 | podružný a montážní materiál | ks | 1 |  | 0 |  | 0 |  | 0 | 15 | 0 | 0 | 0 | 0 | 0 |  | Vlastní | Indiv | 0 | 0 |  | Práce | Běžná |  |  |  | POL1_
Díl: | M21_2 | Zemní a pomocné stavební práce |  |  |  | 0 |  | 0 |  | 0 |  | 0 |  | 0 |  | 0 |  |  |  |  | 0 | [6 empty] | DIL
52 | 460680451 | Zhotovení kapes a výklenků pro krabice 7x7x5 cm | ks | 63 |  | 0 |  | 0 |  | 0 | 15 | 0 | 0 | 0 | 0 | 0 |  | Vlastní | Indiv | 0 | 0 |  | Práce | Běžná |  |  |  | POL1_
53 | 460680593 | Prorážení otvorů a ostatní bourací práce pro montáž trubek a kabelů do hloubky přes 3 do 5 cm a, šířky přes 5 do 7 cm | m | 198 |  | 0 |  | 0 |  | 0 | 15 | 0 | 0 | 0 | 0 | 0 |  | Vlastní | Indiv | 0 | 0 |  | Práce | Běžná |  |  |  | POL1_
54 | 4601 | Prorážení otvorů a ostatní bourací práce pro montáž trubek a kabelů do hloubky přes 30cm | m | 4 |  | 0 |  | 0 |  | 0 | 15 | 0 | 0 | 0 | 0 | 0 |  | Vlastní | Indiv | 0 | 0 |  | Práce | Běžná |  |  |  | POL1_
55 | 460710043 | Vyplnění otvorů pro montáž trubek a kabelů | m | 198 |  | 0 |  | 0 |  | 0 | 15 | 0 | 0 | 0 | 0 | 0 |  | Vlastní | Indiv | 0 | 0 |  | Práce | Běžná |  |  |  | POL1_
56 | 4608 | Přesun a odvoz suti s likvidací | ks | 1 |  | 0 |  | 0 |  | 0 | 15 | 0 | 0 | 0 | 0 | 0 |  | Vlastní | Indiv | 0 | 0 |  | Práce | Běžná |  |  |  | POL1_
Díl: | M99 | Ostatní práce "M" |  |  |  | 0 |  | 0 |  | 0 |  | 0 |  | 0 |  | 0 |  |  |  |  | 0 | [6 empty] | DIL
57 | 01 | Demontáž stávající nevyhovující elektroinstalace (rozváděčů, kabelů, svítidel) včetně ekologické, likvidace | ks | 1 |  | 0 |  | 0 |  | 0 | 15 | 0 | 0 | 0 | 0 | 0 |  | Vlastní | Indiv | 0 | 0 |  | Práce | Běžná |  |  |  | POL1_
58 | 03 | Úprava stávajícího elektroměrového rozváděče RE16+15HDO | ks | 1 |  | 0 |  | 0 |  | 0 | 15 | 0 | 0 | 0 | 0 | 0 |  | Vlastní | Indiv | 0 | 0 |  | Práce | Běžná |  |  |  | POL1_
59 | 06 | Provozní a funkční zkoušky | ks | 1 |  | 0 |  | 0 |  | 0 | 15 | 0 | 0 | 0 | 0 | 0 |  | Vlastní | Indiv | 0 | 0 |  | Práce | Běžná |  |  |  | POL1_
60 | 07 | Zajištění dokladů, nutných pro uvedení stavby do užívání | ks | 1 |  | 0 |  | 0 |  | 0 | 15 | 0 | 0 | 0 | 0 | 0 |  | Vlastní | Indiv | 0 | 0 |  | Práce | Běžná |  |  |  | POL1_
61 | HZS 030 | Přípravné a pomocné práce mimo specifikaci | hod | 20 |  | 0 |  | 0 |  | 0 | 15 | 0 | 0 | 0 | 0 | 0 |  | Vlastní | Indiv | 0 | 0 |  | Práce | Běžná |  |  |  | POL1_
[26 empty] | 15 | 21 | DPH
| Celkem |  |  |  |  | 0 | [19 empty] | 0 | 0 | SUM
END
Note on S6: Jedná se o informaci, zda se jedná o položku, která je do rozpočtu zadána z cenové soustavy RTS, nebo vlastní.
Note on T6: Jedná se o název CÚ, která je zadána u položky rozpočtu