## Pokyny pro vyplnění
Pokyny pro vyplnění
Ve všech listech tohoto souboru můžete měnit pouze buňky s modrým pozadím. Jedná se o tyto údaje : - údaje o firmě - jednotkové ceny položek zadané na maximálně dvě desetinná místa

## Stavba
#RTSROZP# | Soupis stavebních prací, dodávek a služeb
| Stavba: |  | 2024/3 | Oprava ZTI v domě Bayerova 5
| Zadavatel |  | Statutární město Brno - MČ Brno-střed |  |  |  | IČO: | 44992785
|  |  | Dominikánská 2 |  |  |  | DIČ: | CZ44992785
|  |  | 60169 | Brno
| Projektant: | [5 empty] | IČO:
DIČ:
| Zhotovitel: | [5 empty] | IČO:
DIČ:
Vypracoval:
| Rozpis ceny | [6 empty] | Celkem
HSV | HSV | [6 empty] | 0
PSV | PSV | [6 empty] | 0
MON | MON | [6 empty] | 0
VN | Vedlejší náklady | [6 empty] | 0
ON | Ostatní náklady | [6 empty] | 0
| Celkem | [6 empty] | 0
Rekapitulace daní
0 | Základ pro sníženou DPH |  |  | 12 | % | 0 |  |  | CZK
0 | Snížená DPH |  |  | 12 | % | 0 |  |  | CZK
0 | Základ pro základní DPH |  |  | 21 | % | 0 |  |  | CZK
0 | Základní DPH |  |  | 21 | % | 0 |  |  | CZK
0 | Zaokrouhlení |  |  |  |  | 0 |  |  | CZK
| Cena celkem bez DPH |  |  |  |  | 0 |  |  | CZK
0 | Cena celkem s DPH |  |  |  |  | 0 |  |  | CZK
|  | v |  |  | dne
|  |  | Za zhotovitele |  |  |  | Za objednatele
Rekapitulace dílčích částí
#CASTI>> | Číslo | Název |  |  | Základ pro sníženou DPH | Základ pro základní DPH | DPH celkem | Cena celkem | %
1 | Stavba |  |  |  | 0 | 0 | 0 | 0
2 |  | Ostatní a vedlejší náklady |  |  | 0 | 0 | 0 | 0
3 | 00 | Vedlejší a ostatní náklady |  |  | 0 | 0 | 0 | 0
2 |  | Stavební objekt |  |  |  |  | 0
2 | 01 | Oprava ZTI v domě Bayerova 5 |  |  | 0 | 0 | 0 | 0
3 | 01 | Stavební úpravy |  |  | 0 | 0 | 0 | 0
3 | 02 | Zdravotně technické instalace |  |  | 0 | 0 | 0 | 0
3 | 03 | Plynoinstalace |  |  | 0 | 0 | 0 | 0
3 | 04 | Vzduchotechnika |  |  | 0 | 0 | 0 | 0
3 | 05 | Elektroinstalace |  |  | 0 | 0 | 0 | 0
| Celkem za stavbu |  |  |  | 0 | 0 | 0 | 0 | 0
#POPS | Popis stavby: 2024/3 - Oprava ZTI v domě Bayerova 5
| Popis stavby: 0591d_02.2024 - Oprava ZTI v domě Bayerova 5 | [8 empty] | Popis stavby: 0591d_02.2024 - Oprava ZTI v domě Bayerova 5
#POPO | Popis objektu: 00 - Vedlejší a ostatní náklady
| Popis rozpočtu: 00 - Vedlejší a ostatní náklady | [8 empty] | Popis rozpočtu: 00 - Vedlejší a ostatní náklady
#POPR | Popis rozpočtu: 00 - Vedlejší a ostatní náklady
#POPO | Popis objektu: 01 - Oprava ZTI v domě Bayerova 5
| Popis rozpočtu: 01 - Stavební úpravy | [8 empty] | Popis rozpočtu: 01 - Stavební úpravy
#POPR | Popis rozpočtu: 01 - Stavební úpravy
#POPR | Popis rozpočtu: 02 - Zdravotně technické instalace
| Popis rozpočtu: 03 - Plynoinstalace | [8 empty] | Popis rozpočtu: 03 - Plynoinstalace
#POPR | Popis rozpočtu: 03 - Plynoinstalace
| Popis rozpočtu: 03 - Plynoinstalace | [8 empty] | Popis rozpočtu: 03 - Plynoinstalace
#POPR | Popis rozpočtu: 04 - Vzduchotechnika
| Popis rozpočtu: 03 - Plynoinstalace | [8 empty] | Popis rozpočtu: 03 - Plynoinstalace
#POPR | Popis rozpočtu: 05 - Elektroinstalace
| Popis rozpočtu: 03 - Plynoinstalace | [8 empty] | Popis rozpočtu: 03 - Plynoinstalace
Rekapitulace dílů
| Číslo | Název |  |  | Typ dílu |  |  | Celkem | %
| _3 | KABELY A VODIČE D + M |  |  | HSV |  |  | 0
| _4 | ELEKKTROINSTALAČNÍ MATERIÁL D + M |  |  | HSV |  |  | 0
| _5 | KRABICE, ZÁSUVKY, OSTATNÍ MATERIÁL D + M |  |  | HSV |  |  | 0
| _6 | OSTATNÍ |  |  | HSV |  |  | 0
| 3 | Svislé a kompletní konstrukce |  |  | HSV |  |  | 0
| 416 | Podhledy a mezistropy montované lehké |  |  | HSV |  |  | 0
| 61 | Úpravy povrchů vnitřní |  |  | HSV |  |  | 0
| 94 | Lešení a stavební výtahy |  |  | HSV |  |  | 0
| 95 | Dokončovací konstrukce na pozemních stavbách |  |  | HSV |  |  | 0
| 954 | Opláštění konstrukcí sádrokartonovými deskami |  |  | HSV |  |  | 0
| 96 | Bourání konstrukcí |  |  | HSV |  |  | 0
| 99 | Staveništní přesun hmot |  |  | HSV |  |  | 0
| 711 | Izolace proti vodě |  |  | PSV |  |  | 0
| 713 | Izolace tepelné |  |  | PSV |  |  | 0
| 721 | Vnitřní kanalizace |  |  | PSV |  |  | 0
| 722 | Vnitřní vodovod |  |  | PSV |  |  | 0
| 722a | Požární vodovod |  |  | PSV |  |  | 0
| 723 | Vnitřní plynovod |  |  | PSV |  |  | 0
| 725 | Zařizovací předměty |  |  | PSV |  |  | 0
| 726 | Předstěnové systémy |  |  | PSV |  |  | 0
| 728 | Vzduchotechnika |  |  | PSV |  |  | 0
| 731 | Kotelny |  |  | PSV |  |  | 0
| 735 | Otopná tělesa |  |  | PSV |  |  | 0
| 767 | Konstrukce zámečnické |  |  | PSV |  |  | 0
| 771 | Podlahy z dlaždic a obklady |  |  | PSV |  |  | 0
| 781 | Obklady keramické |  |  | PSV |  |  | 0
| 783 | Nátěry |  |  | PSV |  |  | 0
| 784 | Malby |  |  | PSV |  |  | 0
| 799 | Ostatní |  |  | PSV |  |  | 0
| _1 | ROZVADĚČE D + M |  |  | MON |  |  | 0
| _2 | SVÍTIDLA D + M |  |  | MON |  |  | 0
| M21 | Elektromontáže |  |  | MON |  |  | 0
| M23 | Montáže potrubí |  |  | MON |  |  | 0
| D96 | Přesuny suti a vybouraných hmot |  |  | PSU |  |  | 0
| VN | Vedlejší náklady |  |  | VN |  |  | 0
| ON | Ostatní náklady |  |  | ON |  |  | 0
| Cena celkem | [6 empty] | 0 | 0
Note on D11: Název
Note on I11: IČO
Note on D12: Ulice
Note on I12: DIČ
Note on D13: PSČ
Note on E13: Místo

## VzorPolozky (hidden)
Položkový rozpočet
S:
O:
R:

## 00 00 Naklady
Soupis vedlejších a ostatních nákladů | [27 empty] | #TypZaznamu#
S: | 2024/3 | Oprava ZTI v domě Bayerova 5 | [25 empty] | STA
O: | 00 | Vedlejší a ostatní náklady | [22 empty] | NAK |  |  | OBJ
R: | 00 | Vedlejší a ostatní náklady | [25 empty] | ROZ
P.č. | Číslo položky | Název položky | MJ | Množství | Cena / MJ | Celkem | Dodávka | Dodávka celk. | Montáž | Montáž celk. | DPH | Cena s DPH | Hmotnost / MJ | Hmotnost celk.(t) | Dem. hmotnost / MJ | Dem. hmotnost celk.(t) | Ceník | Cen. soustava / platnost | Cenová úroveň | Nhod / MJ | Nhod celk. | Dodavatel | Typ položky | Stav položky
Díl: | VN | Vedlejší náklady |  |  |  | 0 |  | 0 |  | 0 |  | 0 |  | 0 |  | 0 |  |  |  |  | 0 | [6 empty] | DIL
1 | VN02 | Provizorní sociální zázemí pro nájemníky domu (WC s umývátkem, sprcha) | soubor | 3 |  | 0 |  | 0 |  | 0 | 12 | 0 | 0 | 0 | 0 | 0 |  | Vlastní | Indiv | 0 | 0 |  | Práce | Běžná |  |  |  | POL1_
2 | VN03 | Fotodokumentace - zajištění po celou dobu prováděných prací | soubor | 1 |  | 0 |  | 0 |  | 0 | 12 | 0 | 0 | 0 | 0 | 0 |  | Vlastní | Indiv | 0 | 0 |  | Práce | Běžná |  |  |  | POL1_
3 | VN04 | Zařízení náhradního rozvodu a odběrného místa pitné vody | soubor | 1 |  | 0 |  | 0 |  | 0 | 12 | 0 | 0 | 0 | 0 | 0 |  | Vlastní | Indiv | 0 | 0 |  | Práce | Běžná |  |  |  | POL1_
4 | 900TT1 | Nezměřitelné práce, lze fakturovat pouze na základě soupisu provedených prací odsouhlasených TDI | soubor | 1 |  | 0 |  | 0 |  | 0 | 12 | 0 | 0 | 0 | 0 | 0 |  | Vlastní | Indiv | 0 | 0 |  | HZS | Běžná |  |  |  | POL10_
5 | 005121 R | Zařízení staveniště | Soubor | 1 |  | 0 |  | 0 |  | 0 | 12 | 0 | 0 | 0 | 0 | 0 |  | Vlastní | Indiv | 0 | 0 |  | VRN | Běžná |  |  |  | POL99_8
|  | Veškeré náklady spojené s vybudováním, provozem a odstraněním zařízení staveniště. | [25 empty] | POP
6 | 005122010R | Provoz objednatele | Soubor | 1 |  | 0 |  | 0 |  | 0 | 12 | 0 | 0 | 0 | 0 | 0 |  | RTS 24/ I | Indiv | 0 | 0 |  | VRN | Běžná |  |  |  | POL99_8
|  | Náklady na ztížené provádění stavebních prací v důsledku nepřerušeného provozu na staveništi nebo v případech nepřerušeného provozu v objektech v nichž se stavební práce provádí. | [25 empty] | POP | Náklady na ztížené provádění stavebních prací v důsledku nepřerušeného provozu na staveništi nebo v případech nepřerušeného provozu v objektech v nichž se stavební práce provádí.
7 | 005124010R | Koordinační činnost | Soubor | 1 |  | 0 |  | 0 |  | 0 | 12 | 0 | 0 | 0 | 0 | 0 |  | Vlastní | Indiv | 0 | 0 |  | VRN | Běžná |  |  |  | POL99_8
|  | Koordinace stavebních a technologických dodávek stavby. | [25 empty] | POP
8 | VN01 | PLÁN ORGANIZACE VÝSTAVBY | soubor | 1 |  | 0 |  | 0 |  | 0 | 12 | 0 | 0 | 0 | 0 | 0 |  | Vlastní | Indiv | 0 | 0 |  | VRN | Běžná |  |  |  | POL99_8
|  | Podrobné popsání postupu prováděných prací s časovým plánem výstavby. | [25 empty] | POP
Díl: | ON | Ostatní náklady |  |  |  | 0 |  | 0 |  | 0 |  | 0 |  | 0 |  | 0 |  |  |  |  | 0 | [6 empty] | DIL
9 | 005241010R | Dokumentace skutečného provedení | Soubor | 1 |  | 0 |  | 0 |  | 0 | 12 | 0 | 0 | 0 | 0 | 0 |  | Vlastní | Indiv | 0 | 0 |  | VRN | Běžná |  |  |  | POL99_8
|  | Náklady na vyhotovení dokumentace skutečného provedení stavby a její předání objednateli v požadované formě a požadovaném počtu. | [25 empty] | POP | Náklady na vyhotovení dokumentace skutečného provedení stavby a její předání objednateli v požadované formě a požadovaném počtu.
|  | Položka obsahuje náklady na zhotovení dokumentace skutečného provedení díla včetně fotodokumentace (dispozice, veškeré skryté instalace atd.); dokumentace bude předána ve dvojím vyhotovení v listinné i jednou v elektronické podobě (formáty elektronické podoby budou *.DWG, tak i *. PDF), elektronická podoba bude předána na CD nosiči, u výpočtu podlahové plochy postupovat v souladu s nařízením vlády č. 366/2013 Sb., dále bude uvedena užitná plocha prostoru | [25 empty] | POP | Položka obsahuje náklady na zhotovení dokumentace skutečného provedení díla včetně fotodokumentace (dispozice, veškeré skryté instalace atd.); dokumentace bude předána ve dvojím vyhotovení v listinné i jednou v elektronické podobě (formáty elektronické podoby budou *.DWG, tak i *. PDF), elektronická podoba bude předána na CD nosiči, u výpočtu podlahové plochy postupovat v souladu s nařízením vlády č. 366/2013 Sb., dále bude uvedena užitná plocha prostoru
10 | 005211080R | Bezpečnostní a hygienická opatření na staveništi | Soubor | 1 |  | 0 |  | 0 |  | 0 | 12 | 0 | 0 | 0 | 0 | 0 |  | Vlastní | Indiv | 0 | 0 |  | VRN | Běžná |  |  |  | POL99_8
|  | Náklady na ochranu staveniště před vstupem nepovolaných osob, včetně příslušného značení, náklady na osvětlení staveniště, náklady na vypracování potřebné dokumentace pro provoz staveniště z hlediska požární ochrany (požární řád a poplachová směrnice) a z hlediska provozu staveniště (provozně dopravní řád). | [25 empty] | POP | Náklady na ochranu staveniště před vstupem nepovolaných osob, včetně příslušného značení, náklady na osvětlení staveniště, náklady na vypracování potřebné dokumentace pro provoz staveniště z hlediska požární ochrany (požární řád a poplachová směrnice) a z hlediska provozu staveniště (provozně dopravní řád).
11 | 005241020R | Geodetické zaměření skutečného provedení | Soubor | 1 |  | 0 |  | 0 |  | 0 | 12 | 0 | 0 | 0 | 0 | 0 |  | Vlastní | Indiv | 0 | 0 |  | VRN | Běžná |  |  |  | POL99_8
|  | Náklady na provedení skutečného zaměření stavby v rozsahu nezbytném pro zápis změny do katastru nemovitostí. | [25 empty] | POP | Náklady na provedení skutečného zaměření stavby v rozsahu nezbytném pro zápis změny do katastru nemovitostí.
|  | Zaměření skutečné plochy užitkové a skutečné plochy podlahové. | [25 empty] | POP
|  | Zaměření skutečné plochy podlahové : U výpočtu postupovat v souladu s nařízením vlády č. 366/2013 Sb.- Podlahovou plochu bytu v jednotce tvoří půdorysná plocha všech místností bytu včetně půdorysné plochy všech svislých nosných i nenosných konstrukcí uvnitř bytu, jako jsou stěny, sloupy, pilíře, komíny a obdobné svislé konstrukce. Půdorysná plocha je vymezena vnitřním lícem svislých konstrukcí ohraničujících byt včetně jejich povrchových úprav. Započítává se také podlahová plocha zakrytá zabudovanými předměty, jako jsou zejména skříně ve zdech v bytě, vany a jiné zařizovací předměty ve vnitřní ploše bytu. | [25 empty] | POP | Zaměření skutečné plochy podlahové : U výpočtu postupovat v souladu s nařízením vlády č. 366/2013 Sb.- Podlahovou plochu bytu v jednotce tvoří půdorysná plocha všech místností bytu včetně půdorysné plochy všech svislých nosných i nenosných konstrukcí uvnitř bytu, jako jsou stěny, sloupy, pilíře, komíny a obdobné svislé konstrukce. Půdorysná plocha je vymezena vnitřním lícem svislých konstrukcí ohraničujících byt včetně jejich povrchových úprav. Započítává se také podlahová plocha zakrytá zabudovanými předměty, jako jsou zejména skříně ve zdech v bytě, vany a jiné zařizovací předměty ve vnitřní ploše bytu.
|  | Zaměření skutečné plochy užitkové : Užitná plocha se měří uvnitř vnějších stěn a zahrnuje veškeré plochy uvnitř domu či bytu. | [25 empty] | POP | Zaměření skutečné plochy užitkové : Užitná plocha se měří uvnitř vnějších stěn a zahrnuje veškeré plochy uvnitř domu či bytu.
12 | 005211040R | Užívání veřejných ploch a prostranství | Soubor | 1 |  | 0 |  | 0 |  | 0 | 12 | 0 | 0 | 0 | 0 | 0 |  | RTS 24/ I | Indiv | 0 | 0 |  | VRN | Běžná |  |  |  | POL99_2
|  | Náklady a poplatky spojené s užíváním veřejných ploch a prostranství, pokud jsou stavebními pracemi nebo souvisejícími činnostmi dotčeny, a to včetně užívání ploch v souvislosti s uložením stavebního materiálu nebo stavebního odpadu. | [25 empty] | POP | Náklady a poplatky spojené s užíváním veřejných ploch a prostranství, pokud jsou stavebními pracemi nebo souvisejícími činnostmi dotčeny, a to včetně užívání ploch v souvislosti s uložením stavebního materiálu nebo stavebního odpadu.
[26 empty] | 12 | 21 | DPH
| Celkem |  |  |  |  | 0 | [19 empty] | 0 | 0 | SUM
END
Note on S6: Jedná se o informaci, zda se jedná o položku, která je do rozpočtu zadána z cenové soustavy RTS, nebo vlastní.
Note on T6: Jedná se o název CÚ, která je zadána u položky rozpočtu

## 01 01 Pol
Položkový soupis prací a dodávek | [27 empty] | #TypZaznamu#
S: | 2024/3 | Oprava ZTI v domě Bayerova 5 | [25 empty] | STA
O: | 01 | Oprava ZTI v domě Bayerova 5 | [22 empty] | STA |  |  | OBJ
R: | 01 | Stavební úpravy | [25 empty] | ROZ
P.č. | Číslo položky | Název položky | MJ | Množství | Cena / MJ | Celkem | Dodávka | Dodávka celk. | Montáž | Montáž celk. | DPH | Cena s DPH | Hmotnost / MJ | Hmotnost celk.(t) | Dem. hmotnost / MJ | Dem. hmotnost celk.(t) | Ceník | Cen. soustava / platnost | Cenová úroveň | Nhod / MJ | Nhod celk. | Dodavatel | Typ položky | Stav položky
Díl: | 3 | Svislé a kompletní konstrukce |  |  |  | 0 |  | 0 |  | 0 |  | 0 |  | 7.11 |  | 0 |  |  |  |  | 74.78 | [6 empty] | DIL
1 | 346244313R00 | Obezdívka van a WC modulů z pórobetonu tloušťky 100 mm | m2 | 96.242 |  | 0 |  | 0 |  | 0 | 12 | 0 | 0.07392 | 7.11 | 0 | 0 | 801-1 | RTS 24/ I | RTS 24/ I | 0.777 | 74.78 |  | Práce | Běžná |  |  |  | POL1_
|  | OBEZDÍVKA VAN : | [25 empty] | VV | 0
|  | Byt 2 : (1,4+0,7)*2*0,55 |  | 2.31 | [23 empty] | VV | 0
|  | Byt 3 : (1,7+0,7)*2*0,55 |  | 2.64 | [23 empty] | VV | 0
|  | Byt 4 : (1,7+0,7)*2*0,55 |  | 2.64 | [23 empty] | VV | 0
|  | Byt 5-sprchový kout : 0,9*0,2*2 |  | 0.36 | [23 empty] | VV | 0
|  | Byt 8 : (1,4+0,7)*2*0,55 |  | 2.31 | [23 empty] | VV | 0
|  | Byt 9 : (1,4+0,7)*2*0,55 |  | 2.31 | [23 empty] | VV | 0
|  | Byt 10 : (1,4+0,7)*2*0,55 |  | 2.31 | [23 empty] | VV | 0
|  | Byt 11 : (1,4+0,7)*2*0,55 |  | 2.31 | [23 empty] | VV | 0
|  | Byt 12 : (1,7+0,7)*2*0,55 |  | 2.64 | [23 empty] | VV | 0
|  | Byt 13 : (1,7+0,7)*2*0,55 |  | 2.64 | [23 empty] | VV | 0
|  | Byt 16 : (1,7+0,7)*2*0,55 |  | 2.64 | [23 empty] | VV | 0
|  | Byt 17 : (1,4+0,7)*2*0,55 |  | 2.31 | [23 empty] | VV | 0
|  | Byt 18 : (1,4+0,7)*2*0,55 |  | 2.31 | [23 empty] | VV | 0
|  | Byt 19-sprchový kout : 0,8*0,2 |  | 0.16 | [23 empty] | VV | 0
|  | Byt 20 : (1,3+0,7)*2*0,55 |  | 2.2 | [23 empty] | VV | 0
|  | Byt 21-sprchový kout : 0,8*0,2*2 |  | 0.32 | [23 empty] | VV | 0
|  | Byt 22 : (1,4+0,7)*2*0,55 |  | 2.31 | [23 empty] | VV | 0
|  | Byt 23 : (1,4+0,7)*2*0,55 |  | 2.31 | [23 empty] | VV | 0
|  | Byt 24-sprchový kout : 0,9*0,2*2 |  | 0.36 | [23 empty] | VV | 0
|  | Byt 25-sprchový kout : 0,9*0,2*2 |  | 0.36 | [23 empty] | VV | 0
|  | Byt 28 : (1,3+0,7)*2*0,55 |  | 2.2 | [23 empty] | VV | 0
|  | Byt 29 : (1,3+0,7)*2*0,55 |  | 2.2 | [23 empty] | VV | 0
|  | Byt 30 : 0,9*0,2*2 |  | 0.36 | [23 empty] | VV | 0
|  | Byt 32 : (1,4+0,7)*2*0,55 |  | 2.31 | [23 empty] | VV | 0
|  | Byt 34 : (1,3+0,7)*2*0,55 |  | 2.2 | [23 empty] | VV | 0
|  | Byt 38 : (1,3+0,7)*2*0,55 |  | 2.2 | [23 empty] | VV | 0
|  | Byt 41 : (1,4+0,7)*2*0,55 |  | 2.31 | [23 empty] | VV | 0
|  | Byt 42 : (1,7+0,7)*2*0,55 |  | 2.64 | [23 empty] | VV | 0
|  | Byt 50e : (1,3+0,7)*2*0,55 |  | 2.2 | [23 empty] | VV | 0
|  | Byt 44 : (1,7+0,7)*2*0,55 |  | 2.64 | [23 empty] | VV | 0
|  | Byt 45-sprchový kout : 0,8*0,2*2 |  | 0.32 | [23 empty] | VV | 0
|  | Byt 47-sprchový kout : 0,8*0,2*2 |  | 0.32 | [23 empty] | VV | 0
|  | Byt 48-sprchový kout : 0,9*0,2*2 |  | 0.36 | [23 empty] | VV | 0
|  | ByT 49 : (1,7+0,7)*2*0,55 |  | 2.64 | [23 empty] | VV | 0
|  | Mezisoučet |  | 62.65 | [23 empty] | VV | 1
[28 empty] | VV | 0
|  | OBEZDÍVKA WC NÁDRŽEK : | [25 empty] | VV | 0
|  | Byt 2 : 0,95*1,2 |  | 1.14 | [23 empty] | VV | 0
|  | Byt 3 : 0,95*1,2 |  | 1.14 | [23 empty] | VV | 0
|  | Byt 4 : 0,85*1,2 |  | 1.02 | [23 empty] | VV | 0
|  | Byt 5 : 0,7*1,2 |  | 0.84 | [23 empty] | VV | 0
|  | Byt 8 : 0,7*1,2 |  | 0.84 | [23 empty] | VV | 0
|  | Byt 9 : 0,95*1,2 |  | 1.14 | [23 empty] | VV | 0
|  | Byt 10 : 0,7*1,2 |  | 0.84 | [23 empty] | VV | 0
|  | Byt 11 : 0,97*1,2 |  | 1.164 | [23 empty] | VV | 0
|  | Byt 12 : 0,42*1,2 |  | 0.504 | [23 empty] | VV | 0
|  | Byt 13 : 0,7*1,2 |  | 0.84 | [23 empty] | VV | 0
|  | Byt 16 : 0,95*1,2 |  | 1.14 | [23 empty] | VV | 0
|  | Byt 17 : 0,815*1,2 |  | 0.978 | [23 empty] | VV | 0
|  | Byt 18 : 0,6*1,2 |  | 0.72 | [23 empty] | VV | 0
|  | Byt 19- : 0,8*0,2 |  | 0.16 | [23 empty] | VV | 0
|  | Byt 20 : 0,87*1,2 |  | 1.044 | [23 empty] | VV | 0
|  | Byt 21 : 0,9*1,2 |  | 1.08 | [23 empty] | VV | 0
|  | Byt 22 : 0,85*1,2 |  | 1.02 | [23 empty] | VV | 0
|  | Byt 23 : 0,7*1,2 |  | 0.84 | [23 empty] | VV | 0
|  | Byt 24 : 0,8*1,2 |  | 0.96 | [23 empty] | VV | 0
|  | Byt 25 : 0,82*1,2 |  | 0.984 | [23 empty] | VV | 0
|  | Byt 28 : 0,7*1,2 |  | 0.84 | [23 empty] | VV | 0
|  | Byt 29 : 0,935*1,2 |  | 1.122 | [23 empty] | VV | 0
|  | Byt 30 : 0,9*1,2 |  | 1.08 | [23 empty] | VV | 0
|  | Byt 32 : 0,85*1,2 |  | 1.02 | [23 empty] | VV | 0
|  | Byt 34 : 0,86*1,2 |  | 1.032 | [23 empty] | VV | 0
|  | Byt 38 : 0,8*1,2 |  | 0.96 | [23 empty] | VV | 0
|  | Byt 41 : 0,8*1,2 |  | 0.96 | [23 empty] | VV | 0
|  | Byt 42 : 0,7*1,2 |  | 0.84 | [23 empty] | VV | 0
|  | Byt 50e : 0,88*1,2 |  | 1.056 | [23 empty] | VV | 0
|  | Byt 44 : 0,88*1,2 |  | 1.056 | [23 empty] | VV | 0
|  | Byt 45 : 0,62*1,2 |  | 0.744 | [23 empty] | VV | 0
|  | bYT 46 : 1,1*1,2 |  | 1.32 | [23 empty] | VV | 0
|  | Byt 47 : 1,11*1,2 |  | 1.332 | [23 empty] | VV | 0
|  | Byt 48 : 0,63*1,2 |  | 0.756 | [23 empty] | VV | 0
|  | ByT 49 : 0,9*1,2 |  | 1.08 | [23 empty] | VV | 0
|  | Mezisoučet |  | 33.592 | [23 empty] | VV | 1
Díl: | 416 | Podhledy a mezistropy montované lehké |  |  |  | 0 |  | 0 |  | 0 |  | 0 |  | 1.8 |  | 0 |  |  |  |  | 199.18 | [6 empty] | DIL
2 | 416021123R00 | Podhledy na kovové konstrukci opláštěné deskami sádrokartonovými nosná konstrukce z profilů CD s přímým uchycením 1x deska, tloušťky 12,5 mm, impregnovaná, bez izolace | m2 | 149.5 |  | 0 |  | 0 |  | 0 | 12 | 0 | 0.01201 | 1.8 | 0 | 0 | 801-1 | RTS 24/ I | RTS 24/ I | 0.95 | 142.03 |  | Práce | Běžná |  |  |  | POL1_
|  | s úpravou rohů, koutů a hran konstrukcí, přebroušení a tmelení spár, | [25 empty] | POP
|  | Byt 2 : 1,5+6,2 |  | 7.7 | [23 empty] | VV | 0
|  | Byt 3 : 4,0 |  | 4 | [23 empty] | VV | 0
|  | Byt 4 : 1,1+3,5 |  | 4.6 | [23 empty] | VV | 0
|  | Byt 5 : 2,5 |  | 2.5 | [23 empty] | VV | 0
|  | Byt 8 : 2,7 |  | 2.7 | [23 empty] | VV | 0
|  | Byt 9 : 3,3+1,0 |  | 4.3 | [23 empty] | VV | 0
|  | Byt 10 : 3,8 |  | 3.8 | [23 empty] | VV | 0
|  | Byt 11 : 1,8+9,0 |  | 10.8 | [23 empty] | VV | 0
|  | Byt 12 : 3,5 |  | 3.5 | [23 empty] | VV | 0
|  | Byt 13 : 3,3 |  | 3.3 | [23 empty] | VV | 0
|  | Byt 16 : 4,5 |  | 4.5 | [23 empty] | VV | 0
|  | Byt 17 : 3,3+1,2 |  | 4.5 | [23 empty] | VV | 0
|  | Byt 18 : 2,7 |  | 2.7 | [23 empty] | VV | 0
|  | Byt 19 : 3,8 |  | 3.8 | [23 empty] | VV | 0
|  | Byt 20 : 1,1+6,1 |  | 7.2 | [23 empty] | VV | 0
|  | Byt 21 : 4,0 |  | 4 | [23 empty] | VV | 0
|  | Byt 22 : 1,1+3,3 |  | 4.4 | [23 empty] | VV | 0
|  | Byt 23 : 2,6 |  | 2.6 | [23 empty] | VV | 0
|  | Byt 24 : 3,5+1,2 |  | 4.7 | [23 empty] | VV | 0
|  | Byt 25 : 4,3 |  | 4.3 | [23 empty] | VV | 0
|  | Byt 28 : 4,0 |  | 4 | [23 empty] | VV | 0
|  | Byt 29 : 5,5 |  | 5.5 | [23 empty] | VV | 0
|  | Byt 30 : 2,2 |  | 2.2 | [23 empty] | VV | 0
|  | Byt 32 : 1,1+3,3 |  | 4.4 | [23 empty] | VV | 0
|  | Byt 34 : 1,6+3,4 |  | 5 | [23 empty] | VV | 0
|  | Byt 38 : 3,8 |  | 3.8 | [23 empty] | VV | 0
|  | Byt 41 : 3,4+1,1 |  | 4.5 | [23 empty] | VV | 0
|  | Byt 42 : 3,0 |  | 3 | [23 empty] | VV | 0
|  | Byt 50e : 1,6+3,7 |  | 5.3 | [23 empty] | VV | 0
|  | Byt 44 : 1,8+3,6 |  | 5.4 | [23 empty] | VV | 0
|  | Byt 45 : 3,0 |  | 3 | [23 empty] | VV | 0
|  | Byt 47 : 3,8 |  | 3.8 | [23 empty] | VV | 0
|  | Byt 48 : 4,0 |  | 4 | [23 empty] | VV | 0
|  | Byt 49 : 1,8+3,9 |  | 5.7 | [23 empty] | VV | 0
3 | 416091081R00 | Příplatky k podhledům sádrokartonovým příplatek k podhledu sádrokartonovému za plochu do 2 m2 | m2 | 19 |  | 0 |  | 0 |  | 0 | 12 | 0 | 0 | 0 | 0 | 0 | 801-1 | RTS 24/ I | RTS 24/ I | 0.58 | 11.02 |  | Práce | Běžná |  |  |  | POL1_
|  | Byt 2 : 1,5 |  | 1.5 | [23 empty] | VV | 0
|  | Byt 4 : 1,1 |  | 1.1 | [23 empty] | VV | 0
|  | Byt 9 : 1,0 |  | 1 | [23 empty] | VV | 0
|  | Byt 11 : 1,8 |  | 1.8 | [23 empty] | VV | 0
|  | Byt 17 : 1,2 |  | 1.2 | [23 empty] | VV | 0
|  | Byt 20 : 1,1 |  | 1.1 | [23 empty] | VV | 0
|  | Byt 22 : 1,1 |  | 1.1 | [23 empty] | VV | 0
|  | Byt 24 : 1,2 |  | 1.2 | [23 empty] | VV | 0
|  | Byt 32 : 1,1 |  | 1.1 | [23 empty] | VV | 0
|  | Byt 34 : 1,6 |  | 1.6 | [23 empty] | VV | 0
|  | Byt 41 : 1,1 |  | 1.1 | [23 empty] | VV | 0
|  | Byt 50e : 1,6 |  | 1.6 | [23 empty] | VV | 0
|  | Byt 44 : 1,8 |  | 1.8 | [23 empty] | VV | 0
|  | Byt 49 : 1,8 |  | 1.8 | [23 empty] | VV | 0
4 | 416091082R00 | Příplatky k podhledům sádrokartonovým příplatek k podhledu sádrokartonovému za plochu přes 2 do 5 m2 | m2 | 103.7 |  | 0 |  | 0 |  | 0 | 12 | 0 | 0 | 0 | 0 | 0 | 801-1 | RTS 24/ I | RTS 24/ I | 0.43 | 44.59 |  | Práce | Běžná |  |  |  | POL1_
|  | Byt 3 : 4,0 |  | 4 | [23 empty] | VV | 0
|  | Byt 4 : 3,5 |  | 3.5 | [23 empty] | VV | 0
|  | Byt 5 : 2,5 |  | 2.5 | [23 empty] | VV | 0
|  | Byt 8 : 2,7 |  | 2.7 | [23 empty] | VV | 0
|  | Byt 9 : 3,3 |  | 3.3 | [23 empty] | VV | 0
|  | Byt 10 : 3,8 |  | 3.8 | [23 empty] | VV | 0
|  | Byt 12 : 3,5 |  | 3.5 | [23 empty] | VV | 0
|  | Byt 13 : 3,3 |  | 3.3 | [23 empty] | VV | 0
|  | Byt 16 : 4,5 |  | 4.5 | [23 empty] | VV | 0
|  | Byt 17 : 3,3 |  | 3.3 | [23 empty] | VV | 0
|  | Byt 18 : 2,7 |  | 2.7 | [23 empty] | VV | 0
|  | Byt 19 : 3,8 |  | 3.8 | [23 empty] | VV | 0
|  | Byt 21 : 4,0 |  | 4 | [23 empty] | VV | 0
|  | Byt 22 : 3,3 |  | 3.3 | [23 empty] | VV | 0
|  | Byt 23 : 2,6 |  | 2.6 | [23 empty] | VV | 0
|  | Byt 24 : 3,5 |  | 3.5 | [23 empty] | VV | 0
|  | Byt 25 : 4,3 |  | 4.3 | [23 empty] | VV | 0
|  | Byt 28 : 4,0 |  | 4 | [23 empty] | VV | 0
|  | Byt 30 : 2,2 |  | 2.2 | [23 empty] | VV | 0
|  | Byt 32 : 3,3 |  | 3.3 | [23 empty] | VV | 0
|  | Byt 34 : 3,4 |  | 3.4 | [23 empty] | VV | 0
|  | Byt 38 : 3,8 |  | 3.8 | [23 empty] | VV | 0
|  | Byt 41 : 3,4 |  | 3.4 | [23 empty] | VV | 0
|  | Byt 42 : 3,0 |  | 3 | [23 empty] | VV | 0
|  | Byt 50e : 3,7 |  | 3.7 | [23 empty] | VV | 0
|  | Byt 44 : 3,6 |  | 3.6 | [23 empty] | VV | 0
|  | Byt 45 : 3,0 |  | 3 | [23 empty] | VV | 0
|  | Byt 47 : 3,8 |  | 3.8 | [23 empty] | VV | 0
|  | Byt 48 : 4,0 |  | 4 | [23 empty] | VV | 0
|  | Byt 49 : 3,9 |  | 3.9 | [23 empty] | VV | 0
5 | 416091083R00 | Příplatky k podhledům sádrokartonovým příplatek k podhledu sádrokartonovému za plochu přes 5 do 10 m2 | m2 | 5.5 |  | 0 |  | 0 |  | 0 | 12 | 0 | 0 | 0 | 0 | 0 | 801-1 | RTS 24/ I | RTS 24/ I | 0.28 | 1.54 |  | Práce | Běžná |  |  |  | POL1_
|  | Byt 29 : 5,5 |  | 5.5 | [23 empty] | VV | 0
Díl: | 61 | Úpravy povrchů vnitřní |  |  |  | 0 |  | 0 |  | 0 |  | 0 |  | 8.01 |  | 0 |  |  |  |  | 265.39 | [6 empty] | DIL
6 | 602016191R00 | Omítka stěn z hotových směsí Doplňkové práce pro omítky stěn z hotových směsí penetrační nátěr stěn akrylátový | m2 | 1026.5045 |  | 0 |  | 0 |  | 0 | 12 | 0 | 0.0003 | 0.31 | 0 | 0 | 801-1 | RTS 24/ I | RTS 23/ II | 0.07 | 71.86 |  | Práce | Běžná |  |  |  | POL1_
|  | po jednotlivých vrstvách | [25 empty] | SPI
|  | Odkaz na mn. položky pořadí 10 : 22,05675 |  | 22.0568 | [23 empty] | VV | 5
|  | Odkaz na mn. položky pořadí 7 : 239,82337 |  | 239.8234 | [23 empty] | VV | 5
|  | Odkaz na mn. položky pořadí 8 : 764,62435 |  | 764.6244 | [23 empty] | VV | 5
7 | 602016142R00 | Omítka stěn z hotových směsí vrstva štuková, vápenocementová, , tloušťka vrstvy 3 mm, | m2 | 239.8234 |  | 0 |  | 0 |  | 0 | 12 | 0 | 0.0054 | 1.3 | 0 | 0 | 801-1 | RTS 24/ I | RTS 24/ I | 0.245 | 58.76 |  | Práce | Běžná |  |  |  | POL1_
|  | po jednotlivých vrstvách | [25 empty] | SPI
|  | STĚNY : | [25 empty] | VV | 0
|  | Byt 2 : (2,73+2,73)*2*(2,7-2,0)+(1,43*0,95)*2*(2,7-1,5) |  | 10.9044 | [23 empty] | VV | 0
|  | Byt 3 : (2,61+1,29+0,52)*2*(2,7-2,0) |  | 6.188 | [23 empty] | VV | 0
|  | Byt 4 : (1,44+2,155)*2*(2,7-2,0)+(0,85+0,99)*2*(2,7-2,0) |  | 7.609 | [23 empty] | VV | 0
|  | Byt 5 : (1,93+1,3)*2*(2,7-2,0) |  | 4.522 | [23 empty] | VV | 0
|  | Byt 8 : (1,83+1,34)*2*(2,7-2,0) |  | 4.438 | [23 empty] | VV | 0
|  | Byt 9 : (1,4+2,08)*2*(2,7-2,0)+(0,95+1,12)*2*(2,7-2,0) |  | 7.77 | [23 empty] | VV | 0
|  | Byt 10 : (1,39+0,5+2,48)*2*(2,7-2,0) |  | 6.118 | [23 empty] | VV | 0
|  | Byt 11 : (3,48+2,81)*2*(2,675-2,0)+(0,97+1,69)*2*(2,675-2,0) |  | 12.0825 | [23 empty] | VV | 0
|  | Byt 12 : (2,5+0,6+1,12)*2*(2,675-2,0) |  | 5.697 | [23 empty] | VV | 0
|  | Byt 13 : (1,4+2,375)*2*(2,675-2,0) |  | 5.0963 | [23 empty] | VV | 0
|  | Byt 16 : (2,69+1,8)*2*(2,675-2,0) |  | 6.0615 | [23 empty] | VV | 0
|  | Byt 17 : (1,405+2,08)*2*(2,675-2,0)+(0,815+1,41)*2*(2,675-2,0) |  | 7.7085 | [23 empty] | VV | 0
|  | Byt 18 : (1,84+1,34)*2*(2,675-2,0) |  | 4.293 | [23 empty] | VV | 0
|  | Byt 19 : (2,33+1,115+0,495+0,3)*2*(2,675-2,0) |  | 5.724 | [23 empty] | VV | 0
|  | Byt 20 : (2,445+2,79)*2*(2,725-2,0)+(1,08+0,87)*2*(2,725-2,0) |  | 10.4183 | [23 empty] | VV | 0
|  | Byt 21 : (2,735+1,24+0,57+0,7)*2*(2,725-2,0) |  | 7.6052 | [23 empty] | VV | 0
|  | Byt 22 : (1,44+2,12)*2*(2,725-2,0)+(0,85+1,135)*2*(2,725-2,0) |  | 8.0403 | [23 empty] | VV | 0
|  | Byt 23 : (2,1+1,235)*2*(2,725-2,0) |  | 4.8357 | [23 empty] | VV | 0
|  | Byt 24 : (1,78+2,185)*2*(2,725-2,0)+(1,36+0,8)*2*(2,725-2,0) |  | 8.8812 | [23 empty] | VV | 0
|  | Byt 25 : (1,665+1,78)*2*(2,725-2,0)+(0,82*1,78)*2*(2,725-2,0) |  | 7.1117 | [23 empty] | VV | 0
|  | Byt 28 : (2,485+1,72)*2*(2,725-2,0) |  | 6.0972 | [23 empty] | VV | 0
|  | Byt 29 : (1,355+2,78)*2*(2,725-2,0)+(0,935+1,285)*2*(2,725-2,0) |  | 9.2148 | [23 empty] | VV | 0
|  | Byt 30 : (1,65+1,265)*2*(2,725-2,0) |  | 4.2268 | [23 empty] | VV | 0
|  | Byt 32 : (1,61+2,12)*2*(2,725-2,0)+(0,85+1,16)*2*(2,725-2,0) |  | 8.323 | [23 empty] | VV | 0
|  | Byt 34 : (2,185+1,85)*2*(2,725-2,0)+(0,86+1,85)*2*(2,725-2,0) |  | 9.7803 | [23 empty] | VV | 0
|  | Byt 38 : (2,53+1,2+0,43)*2*(2,725-2,0) |  | 6.032 | [23 empty] | VV | 0
|  | Byt 41 : (1,475+2,265)*2*(2,725-2,0)+(0,8+1,15)*2*(2,725-2,0) |  | 8.2505 | [23 empty] | VV | 0
|  | Byt 42 : (2,03+1,42)*2*(2,725-2,0) |  | 5.0025 | [23 empty] | VV | 0
|  | Byt 50e : (2,185+1,8)*2*(2,725-2,0)+(0,88+1,8)*2*(2,725-2,0) |  | 9.6642 | [23 empty] | VV | 0
|  | Byt 44 : (2,255+1,8)*2*(2,725-2,0)+(0,88+1,8)*2*(2,725-2,0) |  | 9.7658 | [23 empty] | VV | 0
|  | Byt 45 : (1,94+1,435)*2*(2,725-2,0) |  | 4.8937 | [23 empty] | VV | 0
|  | Byt 47 : (2,49+1,285+0,36)*2*(2,725-2,0) |  | 5.9958 | [23 empty] | VV | 0
|  | Byt 48 : (2,2+1,77+1,1)*2*(2,63-2,0) |  | 6.3882 | [23 empty] | VV | 0
|  | Byt 49 : (2,27+1,765)*2*(2,63-2,0) |  | 5.0841 | [23 empty] | VV | 0
|  | Mezisoučet |  | 239.8234 | [23 empty] | VV | 1
8 | 602011102R00 | Omítka stěn z hotových směsí postřik, báze, cementová, , , | m2 | 764.6244 |  | 0 |  | 0 |  | 0 | 12 | 0 | 0.00605 | 4.63 | 0 | 0 | 801-1 | RTS 24/ I | RTS 24/ I | 0.081 | 61.93 |  | Práce | Běžná |  |  |  | POL1_
|  | po jednotlivých vrstvách | [25 empty] | SPI
|  | Pod obklady : | [25 empty] | VV | 0
|  | obklady v koupelně a wc : | [25 empty] | VV | 0
|  | Byt 2 : (2,73+2,73)*2*2,0-0,7*1,97+(1,43*0,95)*2*2,0-0,7*1,97 |  | 24.516 | [23 empty] | VV | 0
|  | Byt 3 : (2,61+1,29+0,52)*2*2,0-0,7*1,97 |  | 16.301 | [23 empty] | VV | 0
|  | Byt 4 : (1,44+2,155)*2*2,0-0,75*1,97+(0,85+0,99)*2*2,0-0,75*1,97 |  | 18.785 | [23 empty] | VV | 0
|  | Byt 5 : (1,93+1,3)*2*2,0-0,75*1,97 |  | 11.4425 | [23 empty] | VV | 0
|  | Byt 8 : (1,83+1,34)*2*2,0-0,83*1,97 |  | 11.0449 | [23 empty] | VV | 0
|  | Byt 9 : (1,4+2,08)*2*2,0-0,75*1,97+(0,95+1,12)*2*2,0-0,75*1,97 |  | 19.245 | [23 empty] | VV | 0
|  | Byt 10 : (1,39+0,5+2,48)*2*2,0-0,75*1,97 |  | 16.0025 | [23 empty] | VV | 0
|  | Byt 11 : (3,48+2,81)*2*2,0-0,8*1,97+(0,97+1,69)*2*2,0-0,75*1,97 |  | 32.7465 | [23 empty] | VV | 0
|  | Byt 12 : (2,5+0,6+1,12)*2*2,0-0,7*1,97 |  | 15.501 | [23 empty] | VV | 0
|  | Byt 13 : (1,4+2,375)*2*2,0-0,7*1,97 |  | 13.721 | [23 empty] | VV | 0
|  | Byt 16 : (2,69+1,8)*2*2,0-0,8*1,97 |  | 16.384 | [23 empty] | VV | 0
|  | Byt 17 : (1,405+2,08)*2*2,0-0,75*1,97+(0,815+1,41)*2*2,0-0,75*1,97 |  | 19.885 | [23 empty] | VV | 0
|  | Byt 18 : (1,84+1,34)*2*2,0-0,8*1,97 |  | 11.144 | [23 empty] | VV | 0
|  | Byt 19 : (2,33+1,115+0,495+0,3)*2*2,0-0,75*1,97 |  | 15.4825 | [23 empty] | VV | 0
|  | Byt 20 : (2,445+2,79)*2*2,0-0,8*1,97+(1,08+0,87)*2*2,0-0,8*1,97 |  | 25.588 | [23 empty] | VV | 0
|  | Byt 21 : (2,735+1,24+0,57+0,7)*2*2,0-0,7*1,97 |  | 19.601 | [23 empty] | VV | 0
|  | Byt 22 : (1,44+2,12)*2*2,0-0,75*1,97+(0,85+1,135)*2*2,0-0,75*1,97 |  | 19.225 | [23 empty] | VV | 0
|  | Byt 23 : (2,1+1,235)*2*2,0-0,8*1,97 |  | 11.764 | [23 empty] | VV | 0
|  | Byt 24 : (1,78+2,185)*2*2,0-0,75*1,97+(1,36+0,8)*2*2,0-0,8*1,97 |  | 21.4465 | [23 empty] | VV | 0
|  | Byt 25 : (1,665+1,78)*2*2,0-0,66*1,97+(0,82*1,78)*2*2,0-0,8*1,97-0,66*1,97 |  | 15.442 | [23 empty] | VV | 0
|  | Byt 28 : (2,485+1,72)*2*2,0-0,795*1,97 |  | 15.2538 | [23 empty] | VV | 0
|  | Byt 29 : (1,355+2,78)*2*2,0-0,65*1,97+(0,935+1,285)*2*2,0-0,65*1,97-0,8*1,97 |  | 21.283 | [23 empty] | VV | 0
|  | Byt 30 : (1,65+1,265)*2*2,0-0,57*1,97 |  | 10.5371 | [23 empty] | VV | 0
|  | Byt 32 : (1,61+2,12)*2*2,0-0,75*1,97+(0,85+1,16)*2*2,0-0,75*1,97 |  | 20.005 | [23 empty] | VV | 0
|  | Byt 34 : (2,185+1,85)*2*2,0-0,75*1,97+(0,86+1,85)*2*2,0-0,8*1,97 |  | 23.9265 | [23 empty] | VV | 0
|  | Byt 38 : (2,53+1,2+0,43)*2*2,0-0,8*1,97 |  | 15.064 | [23 empty] | VV | 0
|  | Byt 41 : (1,475+2,265)*2*2,0-0,8*1,97+(0,8+1,15)*2*2,0-0,75*1,97 |  | 19.7065 | [23 empty] | VV | 0
|  | Byt 42 : (2,03+1,42)*2*2,0-0,8*1,97 |  | 12.224 | [23 empty] | VV | 0
|  | Byt 50e : (2,185+1,8)*2*2,0-0,8*1,97+(0,88+1,8)*2*2,0-0,8*1,97 |  | 23.508 | [23 empty] | VV | 0
|  | Byt 44 : (2,255+1,8)*2*2,0-0,8*1,97+(0,88+1,8)*2*2,0-0,8*1,97 |  | 23.788 | [23 empty] | VV | 0
|  | Byt 45 : (1,94+1,435)*2*2,0-0,8*1,97 |  | 11.924 | [23 empty] | VV | 0
|  | Byt 47 : (2,49+1,285+0,36)*2*2,0-0,8*1,97 |  | 14.964 | [23 empty] | VV | 0
|  | Byt 48 : (2,2+1,77+1,1)*2*2,0-0,8*1,97 |  | 18.704 | [23 empty] | VV | 0
|  | Byt 49 : (2,27+1,765)*2*2,0-0,8*1,97 |  | 14.564 | [23 empty] | VV | 0
|  | Mezisoučet |  | 600.7193 | [23 empty] | VV | 1
|  | obklady za kuchyňskou linkou : | [25 empty] | VV | 0
|  | Byt 2 : 2,705*1,5 |  | 4.0575 | [23 empty] | VV | 0
|  | Byt 3 : (2,6+0,56*2)*1,5 |  | 5.58 | [23 empty] | VV | 0
|  | Byt 5 : (2,12+0,62)*1,5 |  | 4.11 | [23 empty] | VV | 0
|  | Byt 8 : (2,12+0,62)*1,5 |  | 4.11 | [23 empty] | VV | 0
|  | Byt 9 : (2,15+0,63)*1,5 |  | 4.17 | [23 empty] | VV | 0
|  | Byt 10 : (1,72+1,835)*1,5 |  | 5.3325 | [23 empty] | VV | 0
|  | Byt 11 : (2,15+0,63)*1,5 |  | 4.17 | [23 empty] | VV | 0
|  | Byt 12 : (2,28+0,62)*1,5 |  | 4.35 | [23 empty] | VV | 0
|  | Byt 13 : (2,28+0,625)*1,5 |  | 4.3575 | [23 empty] | VV | 0
|  | Byt 16 : (2,98+0,63*2)*1,5 |  | 6.36 | [23 empty] | VV | 0
|  | Byt 17 : (4,42+0,63*2)*1,5 |  | 8.52 | [23 empty] | VV | 0
|  | Byt 18 : (2,12+0,62)*1,5 |  | 4.11 | [23 empty] | VV | 0
|  | Byt 19 : (2,29+0,62)*1,5 |  | 4.365 | [23 empty] | VV | 0
|  | Byt 20 : (2,56+0,63*2)*1,5 |  | 5.73 | [23 empty] | VV | 0
|  | Byt 21 : (2,23+0,635)*1,5 |  | 4.2975 | [23 empty] | VV | 0
|  | Byt 22 : (2,95+1,27)*1,5 |  | 6.33 | [23 empty] | VV | 0
|  | Byt 23 : (2,99+0,63)*1,5 |  | 5.43 | [23 empty] | VV | 0
|  | Byt 24 : (3,03+0,62)*1,5 |  | 5.475 | [23 empty] | VV | 0
|  | Byt 25 : (2,55+0,625*2)*1,5 |  | 5.7 | [23 empty] | VV | 0
|  | Byt 28 : (2,16+0,63)*1,5 |  | 4.185 | [23 empty] | VV | 0
|  | Byt 29 : (2,6+0,62*2) |  | 3.84 | [23 empty] | VV | 0
|  | Byt 30 : (1,825+1,145)*1,5 |  | 4.455 | [23 empty] | VV | 0
|  | Byt 32 : (2,95+1,27)*1,5 |  | 6.33 | [23 empty] | VV | 0
|  | Byt 34 : (2,12+0,54)*1,5 |  | 3.99 | [23 empty] | VV | 0
|  | Byt 38 : (2,59+1,73)*1,5 |  | 6.48 | [23 empty] | VV | 0
|  | Byt 41 : (2,95+1,27)*1,5 |  | 6.33 | [23 empty] | VV | 0
|  | Byt 42 : (2,175+0,65)*1,5 |  | 4.2375 | [23 empty] | VV | 0
|  | Byt 50e : (2,16+0,53)*1,5 |  | 4.035 | [23 empty] | VV | 0
|  | Byt 44 : (1,85+0,61)*1,5 |  | 3.69 | [23 empty] | VV | 0
|  | Byt 45 : (2,12+0,64)*1,5 |  | 4.14 | [23 empty] | VV | 0
|  | Byt 47 : (2,58+1,72)*1,5 |  | 6.45 | [23 empty] | VV | 0
|  | Byt 48 : (2,75+0,63)*1,5 |  | 5.07 | [23 empty] | VV | 0
|  | Byt 49 : (2,125+0,62)*1,5 |  | 4.1175 | [23 empty] | VV | 0
|  | Mezisoučet |  | 163.905 | [23 empty] | VV | 1
9 | 612409991RT2 | Začištění omítek kolem oken, dveří a obkladů apod. s použitím suché maltové směsi | m | 209.55 |  | 0 |  | 0 |  | 0 | 12 | 0 | 0.00251 | 0.53 | 0 | 0 | 801-4 | RTS 24/ I | RTS 24/ I | 0.18233 | 38.21 |  | Práce | Běžná |  |  |  | POL1_
|  | obklady za kuchyňskou linkou : | [25 empty] | VV | 0
|  | Byt 2 : 2,705+1,5*2 |  | 5.705 | [23 empty] | VV | 0
|  | Byt 3 : (2,6+0,56*2)+1,5*2 |  | 6.72 | [23 empty] | VV | 0
|  | Byt 5 : (2,12+0,62)+1,5*2 |  | 5.74 | [23 empty] | VV | 0
|  | Byt 8 : (2,12+0,62)+1,5*2 |  | 5.74 | [23 empty] | VV | 0
|  | Byt 9 : (2,15+0,63)+1,5*2 |  | 5.78 | [23 empty] | VV | 0
|  | Byt 10 : (1,72+1,835)+1,5*2 |  | 6.555 | [23 empty] | VV | 0
|  | Byt 11 : (2,15+0,63)+1,5*2 |  | 5.78 | [23 empty] | VV | 0
|  | Byt 12 : (2,28+0,62)+1,5*2 |  | 5.9 | [23 empty] | VV | 0
|  | Byt 13 : (2,28+0,625)+1,5*2 |  | 5.905 | [23 empty] | VV | 0
|  | Byt 16 : (2,98+0,63*2)+1,5*2 |  | 7.24 | [23 empty] | VV | 0
|  | Byt 17 : (4,42+0,63*2)+1,5*2 |  | 8.68 | [23 empty] | VV | 0
|  | Byt 18 : (2,12+0,62)+1,5*2 |  | 5.74 | [23 empty] | VV | 0
|  | Byt 19 : (2,29+0,62)+1,5*2 |  | 5.91 | [23 empty] | VV | 0
|  | Byt 20 : (2,56+0,63*2)+1,5*2 |  | 6.82 | [23 empty] | VV | 0
|  | Byt 21 : (2,23+0,635)+1,5*2 |  | 5.865 | [23 empty] | VV | 0
|  | Byt 22 : (2,95+1,27)+1,5*2 |  | 7.22 | [23 empty] | VV | 0
|  | Byt 23 : (2,99+0,63)+1,5*2 |  | 6.62 | [23 empty] | VV | 0
|  | Byt 24 : (3,03+0,62)+1,5*2 |  | 6.65 | [23 empty] | VV | 0
|  | Byt 25 : (2,55+0,625*2)+1,5*2 |  | 6.8 | [23 empty] | VV | 0
|  | Byt 28 : (2,16+0,63)+1,5*2 |  | 5.79 | [23 empty] | VV | 0
|  | Byt 29 : (2,6+0,62*2)+1,5*2 |  | 6.84 | [23 empty] | VV | 0
|  | Byt 30 : (1,825+1,145)+1,5*2 |  | 5.97 | [23 empty] | VV | 0
|  | Byt 32 : (2,95+1,27)+1,5*2 |  | 7.22 | [23 empty] | VV | 0
|  | Byt 34 : (2,12+0,54)+1,5*2 |  | 5.66 | [23 empty] | VV | 0
|  | Byt 38 : (2,59+1,73)+1,5*2 |  | 7.32 | [23 empty] | VV | 0
|  | Byt 41 : (2,95+1,27)+1,5*2 |  | 7.22 | [23 empty] | VV | 0
|  | Byt 42 : (2,175+0,65)+1,5*2 |  | 5.825 | [23 empty] | VV | 0
|  | Byt 50e : (2,16+0,53)+1,5*2 |  | 5.69 | [23 empty] | VV | 0
|  | Byt 44 : (1,85+0,61)+1,5*2 |  | 5.46 | [23 empty] | VV | 0
|  | Byt 45 : (2,12+0,64)+1,5*2 |  | 5.76 | [23 empty] | VV | 0
|  | Byt 47 : (2,58+1,72)+1,5*2 |  | 7.3 | [23 empty] | VV | 0
|  | Byt 48 : (2,75+0,63)+1,5*2 |  | 6.38 | [23 empty] | VV | 0
|  | Byt 49 : (2,125+0,62)+1,5*2 |  | 5.745 | [23 empty] | VV | 0
|  | Mezisoučet |  | 209.55 | [23 empty] | VV | 1
10 | 612423631R00 | Omítka rýh ve stěnách maltou vápennou štuková, šířky rýhy přes 150 do 300 mm, | m2 | 22.0568 |  | 0 |  | 0 |  | 0 | 12 | 0 | 0.05629 | 1.24 | 0 | 0 | 801-4 | RTS 24/ I | RTS 24/ I | 1.57 | 34.63 |  | Práce | Běžná |  |  |  | POL1_
|  | z pomocného pracovního lešení o výšce podlahy do 1900 mm a pro zatížení do 1,5 kPa, | [25 empty] | SPI
|  | 0,1*0,1*468,0 |  | 4.68 | [23 empty] | VV | 0
|  | 0,15*0,15*772,3 |  | 17.3768 | [23 empty] | VV | 0
Díl: | 94 | Lešení a stavební výtahy |  |  |  | 0 |  | 0 |  | 0 |  | 0 |  | 4.11 |  | 0 |  |  |  |  | 171.37 | [6 empty] | DIL
11 | 941955004R00 | Lešení lehké pracovní pomocné pomocné, o výšce lešeňové podlahy přes 2,5 do 3,5 m | m2 | 552.5 |  | 0 |  | 0 |  | 0 | 12 | 0 | 0.00635 | 3.51 | 0 | 0 | 800-3 | RTS 24/ I | RTS 24/ I | 0.26 | 143.65 |  | Práce | Běžná |  |  |  | POL1_
|  | BYTY : | [25 empty] | VV | 0
|  | Byt 2 : 1,5+6,2 |  | 7.7 | [23 empty] | VV | 0
|  | Byt 3 : 4,0 |  | 4 | [23 empty] | VV | 0
|  | Byt 4 : 1,1+3,5 |  | 4.6 | [23 empty] | VV | 0
|  | Byt 5 : 2,5 |  | 2.5 | [23 empty] | VV | 0
|  | Byt 8 : 2,7 |  | 2.7 | [23 empty] | VV | 0
|  | Byt 9 : 3,3+1,0 |  | 4.3 | [23 empty] | VV | 0
|  | Byt 10 : 3,8 |  | 3.8 | [23 empty] | VV | 0
|  | Byt 11 : 1,8+9,0 |  | 10.8 | [23 empty] | VV | 0
|  | Byt 12 : 3,5 |  | 3.5 | [23 empty] | VV | 0
|  | Byt 13 : 3,3 |  | 3.3 | [23 empty] | VV | 0
|  | Byt 16 : 4,5 |  | 4.5 | [23 empty] | VV | 0
|  | Byt 17 : 3,3+1,2 |  | 4.5 | [23 empty] | VV | 0
|  | Byt 18 : 2,7 |  | 2.7 | [23 empty] | VV | 0
|  | Byt 19 : 3,8 |  | 3.8 | [23 empty] | VV | 0
|  | Byt 20 : 1,1+6,1 |  | 7.2 | [23 empty] | VV | 0
|  | Byt 21 : 4,0 |  | 4 | [23 empty] | VV | 0
|  | Byt 22 : 1,1+3,3 |  | 4.4 | [23 empty] | VV | 0
|  | Byt 23 : 2,6 |  | 2.6 | [23 empty] | VV | 0
|  | Byt 24 : 3,5+1,2 |  | 4.7 | [23 empty] | VV | 0
|  | Byt 25 : 4,3 |  | 4.3 | [23 empty] | VV | 0
|  | Byt 28 : 4,0 |  | 4 | [23 empty] | VV | 0
|  | Byt 29 : 5,5 |  | 5.5 | [23 empty] | VV | 0
|  | Byt 30 : 2,2 |  | 2.2 | [23 empty] | VV | 0
|  | Byt 32 : 1,1+3,3 |  | 4.4 | [23 empty] | VV | 0
|  | Byt 34 : 1,6+3,4 |  | 5 | [23 empty] | VV | 0
|  | Byt 38 : 3,8 |  | 3.8 | [23 empty] | VV | 0
|  | Byt 41 : 3,4+1,1 |  | 4.5 | [23 empty] | VV | 0
|  | Byt 42 : 3,0 |  | 3 | [23 empty] | VV | 0
|  | Byt 50e : 1,6+3,7 |  | 5.3 | [23 empty] | VV | 0
|  | Byt 44 : 1,8+3,6 |  | 5.4 | [23 empty] | VV | 0
|  | Byt 45 : 3,0 |  | 3 | [23 empty] | VV | 0
|  | Byt 47 : 3,8 |  | 3.8 | [23 empty] | VV | 0
|  | Byt 48 : 4,0 |  | 4 | [23 empty] | VV | 0
|  | Byt 49 : 1,8+3,9 |  | 5.7 | [23 empty] | VV | 0
|  | Mezisoučet |  | 149.5 | [23 empty] | VV | 1
|  | SPOLEČNÉ PROSTORY : | [25 empty] | VV | 0
|  | 1.NP : 13,0+26,9 |  | 39.9 | [23 empty] | VV | 0
|  | 2.NP : 60,5 |  | 60.5 | [23 empty] | VV | 0
|  | 3.NP : 60,3 |  | 60.3 | [23 empty] | VV | 0
|  | 4.NP : 60,2 |  | 60.2 | [23 empty] | VV | 0
|  | 5.NP : 60,7 |  | 60.7 | [23 empty] | VV | 0
|  | 6.NP : 60,7 |  | 60.7 | [23 empty] | VV | 0
|  | 7.NP : 60,7 |  | 60.7 | [23 empty] | VV | 0
|  | Mezisoučet |  | 403 | [23 empty] | VV | 1
12 | 941955102R00 | Lešení lehké pracovní pomocné ve schodišti, o výšce lešeňové podlahy přes 1,5 do 3,5 m | m2 | 101.9229 |  | 0 |  | 0 |  | 0 | 12 | 0 | 0.00585 | 0.6 | 0 | 0 | 800-3 | RTS 24/ I | RTS 24/ I | 0.272 | 27.72 |  | Práce | Běžná |  |  |  | POL1_
|  | SPOLEČNÉ PROSTORY : | [25 empty] | VV | 0
|  | 1.NP : 2,675*6,865 |  | 18.3639 | [23 empty] | VV | 0
|  | 2.NP : 2,85*5,19 |  | 14.7915 | [23 empty] | VV | 0
|  | 3.NP : 2,65*5,19 |  | 13.7535 | [23 empty] | VV | 0
|  | 4.NP : 2,65*5,19 |  | 13.7535 | [23 empty] | VV | 0
|  | 5.NP : 2,65*5,19 |  | 13.7535 | [23 empty] | VV | 0
|  | 6.NP : 2,65*5,19 |  | 13.7535 | [23 empty] | VV | 0
|  | 7.NP : 2,65*5,19 |  | 13.7535 | [23 empty] | VV | 0
Díl: | 95 | Dokončovací konstrukce na pozemních stavbách |  |  |  | 0 |  | 0 |  | 0 |  | 0 |  | 0 |  | 0 |  |  |  |  | 0 | [6 empty] | DIL
13 | 952R02 | Průběžný a závěrečný úklid bytů po rekonstrukci | byt | 34 |  | 0 |  | 0 |  | 0 | 12 | 0 | 0 | 0 | 0 | 0 |  | Vlastní | Indiv | 0 | 0 |  | Práce | Běžná |  |  |  | POL1_
|  | Byt 2 : 1 |  | 1 | [23 empty] | VV | 0
|  | Byt 3 : 1 |  | 1 | [23 empty] | VV | 0
|  | Byt 4 : 1 |  | 1 | [23 empty] | VV | 0
|  | Byt 5 : 1 |  | 1 | [23 empty] | VV | 0
|  | Byt 8 : 1 |  | 1 | [23 empty] | VV | 0
|  | Byt 9 : 1 |  | 1 | [23 empty] | VV | 0
|  | Byt 10 : 1 |  | 1 | [23 empty] | VV | 0
|  | Byt 11 : 1 |  | 1 | [23 empty] | VV | 0
|  | Byt 12 : 1 |  | 1 | [23 empty] | VV | 0
|  | Byt 13 : 1 |  | 1 | [23 empty] | VV | 0
|  | Byt 16 : 1 |  | 1 | [23 empty] | VV | 0
|  | Byt 17 : 1 |  | 1 | [23 empty] | VV | 0
|  | Byt 18 : 1 |  | 1 | [23 empty] | VV | 0
|  | Byt 19 : 1 |  | 1 | [23 empty] | VV | 0
|  | Byt 20 : 1 |  | 1 | [23 empty] | VV | 0
|  | Byt 21 : 1 |  | 1 | [23 empty] | VV | 0
|  | Byt 22 : 1 |  | 1 | [23 empty] | VV | 0
|  | Byt 23 : 1 |  | 1 | [23 empty] | VV | 0
|  | Byt 24 : 1 |  | 1 | [23 empty] | VV | 0
|  | Byt 25 : 1 |  | 1 | [23 empty] | VV | 0
|  | Byt 28 : 1 |  | 1 | [23 empty] | VV | 0
|  | Byt 29 : 1 |  | 1 | [23 empty] | VV | 0
|  | Byt 30 : 1 |  | 1 | [23 empty] | VV | 0
|  | Byt 32 : 1 |  | 1 | [23 empty] | VV | 0
|  | Byt 34 : 1 |  | 1 | [23 empty] | VV | 0
|  | Byt 38 : 1 |  | 1 | [23 empty] | VV | 0
|  | Byt 41 : 1 |  | 1 | [23 empty] | VV | 0
|  | Byt 42 : 1 |  | 1 | [23 empty] | VV | 0
|  | Byt 50e : 1 |  | 1 | [23 empty] | VV | 0
|  | Byt 44 : 1 |  | 1 | [23 empty] | VV | 0
|  | Byt 45 : 1 |  | 1 | [23 empty] | VV | 0
|  | Byt 47 : 1 |  | 1 | [23 empty] | VV | 0
|  | Byt 48 : 1 |  | 1 | [23 empty] | VV | 0
|  | Byt 49 : 1 |  | 1 | [23 empty] | VV | 0
14 | 925R01 | Průběžný a závěrečný úklid společných prostorů v místě provádění prací | den | 80 |  | 0 |  | 0 |  | 0 | 12 | 0 | 0 | 0 | 0 | 0 |  | Vlastní | Indiv | 0 | 0 |  | Práce | Běžná |  |  |  | POL1_
|  | cca 4 měsíce = 20dní x 4 = 80 dní : 20*4 |  | 80 | [23 empty] | VV | 0
15 | 925R03 | Zabezpečení neřešených prostor bytu, geotextilie, lepenka, odolná folie | soubor | 34 |  | 0 |  | 0 |  | 0 | 12 | 0 | 0 | 0 | 0 | 0 |  | Vlastní | Indiv | 0 | 0 |  | VRN | Běžná |  |  |  | POL99_8
Díl: | 954 | Opláštění konstrukcí sádrokartonovými deskami |  |  |  | 0 |  | 0 |  | 0 |  | 0 |  | 1.56 |  | 0 |  |  |  |  | 114.35 | [6 empty] | DIL
16 | 954313203R00 | Obklady konstrukcí sádrokartonovými deskami opláštění vodorovných konstrukcí třístranné od 200x200 mm do 500x500 mm, deskami impregnovanými proti vlhkosti tl. 12,5 mm | m | 55.07 |  | 0 |  | 0 |  | 0 | 12 | 0 | 0.01874 | 1.03 | 0 | 0 | 801-1 | RTS 24/ I | RTS 24/ I | 1.4 | 77.1 |  | Práce | Běžná |  |  |  | POL1_
|  | včetně: | [25 empty] | POP
|  | - nezbytné úpravy desek na příslušný rozměr, | [25 empty] | POP
|  | - úpravy rohů, koutů a hran konstrukcí ze sádrokartonu, | [25 empty] | POP
|  | - standardního tmelení Q2, to je: základní tmelení Q1+ dodatečné tmelení (tmelení najemno) a případné přebroušení. | [25 empty] | POP |  | - standardního tmelení Q2, to je: základní tmelení Q1+ dodatečné tmelení (tmelení najemno) a případné přebroušení.
|  | Byt 2 : 2,7 |  | 2.7 | [23 empty] | VV | 0
|  | Byt 4 : 2,7 |  | 2.7 | [23 empty] | VV | 0
|  | Byt 5 : 2,7 |  | 2.7 | [23 empty] | VV | 0
|  | Byt 8 : 2,02 |  | 2.02 | [23 empty] | VV | 0
|  | Byt 11 : 2,675 |  | 2.675 | [23 empty] | VV | 0
|  | Byt 16 : 1,36 |  | 1.36 | [23 empty] | VV | 0
|  | Byt 18 : 2,02 |  | 2.02 | [23 empty] | VV | 0
|  | Byt 23 : 2,02 |  | 2.02 | [23 empty] | VV | 0
|  | Byt 24 : 1,36*3 |  | 4.08 | [23 empty] | VV | 0
|  | Byt 25 : 1,36 |  | 1.36 | [23 empty] | VV | 0
|  | Byt 26 : 2,725 |  | 2.725 | [23 empty] | VV | 0
|  | Byt 36 : 2,725 |  | 2.725 | [23 empty] | VV | 0
|  | Byt 41 : 2,725*2 |  | 5.45 | [23 empty] | VV | 0
|  | Byt 42 : 1,67 |  | 1.67 | [23 empty] | VV | 0
|  | Byt 44 : 1,36*2 |  | 2.72 | [23 empty] | VV | 0
|  | Byt 45 : 1,36+2,725 |  | 4.085 | [23 empty] | VV | 0
|  | Byt 50e : 1,36*4 |  | 5.44 | [23 empty] | VV | 0
|  | Byt 48 : 2,63*2 |  | 5.26 | [23 empty] | VV | 0
|  | Byt 49 : 1,36 |  | 1.36 | [23 empty] | VV | 0
17 | 954312103R00 | Obklady konstrukcí sádrokartonovými deskami opláštění vodorovných konstrukcí dvoustranné do 200x200 mm, deskami impregnovanými proti vlhkosti tl. 12,5 mm | m | 88.69 |  | 0 |  | 0 |  | 0 | 12 | 0 | 0.00597 | 0.53 | 0 | 0 | 801-1 | RTS 24/ I | RTS 24/ I | 0.42 | 37.25 |  | Práce | Běžná |  |  |  | POL1_
|  | včetně: | [25 empty] | POP
|  | - nezbytné úpravy desek na příslušný rozměr, | [25 empty] | POP
|  | - úpravy rohů, koutů a hran konstrukcí ze sádrokartonu, | [25 empty] | POP
|  | - standardního tmelení Q2, to je: základní tmelení Q1+ dodatečné tmelení (tmelení najemno) a případné přebroušení. | [25 empty] | POP |  | - standardního tmelení Q2, to je: základní tmelení Q1+ dodatečné tmelení (tmelení najemno) a případné přebroušení.
|  | byt 6 : 2*2,7 |  | 5.4 | [23 empty] | VV | 0
|  | byt 7 : 2,7 |  | 2.7 | [23 empty] | VV | 0
|  | byt 9 : 2,7+1,4 |  | 4.1 | [23 empty] | VV | 0
|  | byt 14 : 2,675 |  | 2.675 | [23 empty] | VV | 0
|  | byt 15 : 2,675*2 |  | 5.35 | [23 empty] | VV | 0
|  | byt 16 : 2,675 |  | 2.675 | [23 empty] | VV | 0
|  | byt 17 : 1,405+2,675 |  | 4.08 | [23 empty] | VV | 0
|  | byt 19 : 2,675 |  | 2.675 | [23 empty] | VV | 0
|  | byt 22 : 2,725 |  | 2.725 | [23 empty] | VV | 0
|  | byt 23 : 2,725*2 |  | 5.45 | [23 empty] | VV | 0
|  | byt 24 : 2,725 |  | 2.725 | [23 empty] | VV | 0
|  | byt 25 : 3,55 |  | 3.55 | [23 empty] | VV | 0
|  | byt 27 : 2,725 |  | 2.725 | [23 empty] | VV | 0
|  | byt 28 : 2,725 |  | 2.725 | [23 empty] | VV | 0
|  | byt 33 : 2,725 |  | 2.725 | [23 empty] | VV | 0
|  | byt 34 : 2,725*2+1,175 |  | 6.625 | [23 empty] | VV | 0
|  | byt 35 : 2,725 |  | 2.725 | [23 empty] | VV | 0
|  | byt 37 : 2,725 |  | 2.725 | [23 empty] | VV | 0
|  | byt 38 : 2,725 |  | 2.725 | [23 empty] | VV | 0
|  | byt 40 : 2,725 |  | 2.725 | [23 empty] | VV | 0
|  | byt 42 : 2,725 |  | 2.725 | [23 empty] | VV | 0
|  | byt 50e : 2,725*2 |  | 5.45 | [23 empty] | VV | 0
|  | byt 46 : 2,725 |  | 2.725 | [23 empty] | VV | 0
|  | byt 47 : 2,725 |  | 2.725 | [23 empty] | VV | 0
|  | byt 48 : 2,63*2 |  | 5.26 | [23 empty] | VV | 0
Díl: | 96 | Bourání konstrukcí |  |  |  | 0 |  | 0 |  | 0 |  | 0 |  | 0.67 |  | 104.65 |  |  |  |  | 1083.39 | [6 empty] | DIL
18 | 965081713R00 | Bourání podlah z keramických dlaždic, tloušťky do 10 mm, plochy přes 1 m2 | m2 | 149.5 |  | 0 |  | 0 |  | 0 | 12 | 0 | 0 | 0 | 0.02 | 2.99 | 801-3 | RTS 24/ I | RTS 24/ I | 0.15 | 22.43 |  | Práce | Běžná |  |  |  | POL1_
|  | bez podkladního lože, s jakoukoliv výplní spár | [25 empty] | SPI
|  | Půdorys bourání - plochy dle legendy místností : | [25 empty] | VV | 0
|  | Byt 2 : 1,5+6,2 |  | 7.7 | [23 empty] | VV | 0
|  | Byt 3 : 4,0 |  | 4 | [23 empty] | VV | 0
|  | Byt 4 : 1,1+3,5 |  | 4.6 | [23 empty] | VV | 0
|  | Byt 5 : 2,5 |  | 2.5 | [23 empty] | VV | 0
|  | Byt 8 : 2,7 |  | 2.7 | [23 empty] | VV | 0
|  | Byt 9 : 3,3+1,0 |  | 4.3 | [23 empty] | VV | 0
|  | Byt 10 : 3,8 |  | 3.8 | [23 empty] | VV | 0
|  | Byt 11 : 1,8+9,0 |  | 10.8 | [23 empty] | VV | 0
|  | Byt 12 : 3,5 |  | 3.5 | [23 empty] | VV | 0
|  | Byt 13 : 3,3 |  | 3.3 | [23 empty] | VV | 0
|  | Byt 16 : 4,5 |  | 4.5 | [23 empty] | VV | 0
|  | Byt 17 : 3,3+1,2 |  | 4.5 | [23 empty] | VV | 0
|  | Byt 18 : 2,7 |  | 2.7 | [23 empty] | VV | 0
|  | Byt 19 : 3,8 |  | 3.8 | [23 empty] | VV | 0
|  | Byt 20 : 1,1+6,1 |  | 7.2 | [23 empty] | VV | 0
|  | Byt 21 : 4,0 |  | 4 | [23 empty] | VV | 0
|  | Byt 22 : 1,1+3,3 |  | 4.4 | [23 empty] | VV | 0
|  | Byt 23 : 2,6 |  | 2.6 | [23 empty] | VV | 0
|  | Byt 24 : 3,5+1,2 |  | 4.7 | [23 empty] | VV | 0
|  | Byt 25 : 4,3 |  | 4.3 | [23 empty] | VV | 0
|  | Byt 28 : 4,0 |  | 4 | [23 empty] | VV | 0
|  | Byt 29 : 5,5 |  | 5.5 | [23 empty] | VV | 0
|  | Byt 30 : 2,2 |  | 2.2 | [23 empty] | VV | 0
|  | Byt 32 : 1,1+3,3 |  | 4.4 | [23 empty] | VV | 0
|  | Byt 34 : 1,6+3,4 |  | 5 | [23 empty] | VV | 0
|  | Byt 38 : 3,8 |  | 3.8 | [23 empty] | VV | 0
|  | Byt 41 : 3,4+1,1 |  | 4.5 | [23 empty] | VV | 0
|  | Byt 42 : 3,0 |  | 3 | [23 empty] | VV | 0
|  | Byt 50e : 1,6+3,7 |  | 5.3 | [23 empty] | VV | 0
|  | Byt 44 : 1,8+3,6 |  | 5.4 | [23 empty] | VV | 0
|  | Byt 45 : 3,0 |  | 3 | [23 empty] | VV | 0
|  | Byt 47 : 3,8 |  | 3.8 | [23 empty] | VV | 0
|  | Byt 48 : 4,0 |  | 4 | [23 empty] | VV | 0
|  | Byt 49 : 1,8+3,9 |  | 5.7 | [23 empty] | VV | 0
|  | Mezisoučet |  | 149.5 | [23 empty] | VV | 1
19 | 965048250R00 | Dočištění povrchu po vybourání dlažeb do cementové malty, plochy do 50% | m2 | 149.5 |  | 0 |  | 0 |  | 0 | 12 | 0 | 0 | 0 | 0.02551 | 3.81 | 801-3 | RTS 24/ I | RTS 24/ I | 0.1155 | 17.27 |  | Práce | Běžná |  |  |  | POL1_
|  | Odkaz na mn. položky pořadí 18 : 149,50000 |  | 149.5 | [23 empty] | VV | 5
20 | 970031035R00 | Jádrové vrtání, kruhové prostupy v cihelném zdivu jádrové vrtání, d 35-39 mm | m | 5 |  | 0 |  | 0 |  | 0 | 12 | 0 | 0 | 0 | 0.00226 | 0.01 | 801-3 | RTS 24/ I | RTS 24/ I | 2.3 | 11.5 |  | Práce | Běžná |  |  |  | POL1_
21 | 970031130R00 | Jádrové vrtání, kruhové prostupy v cihelném zdivu jádrové vrtání, do D 130 mm | m | 4 |  | 0 |  | 0 |  | 0 | 12 | 0 | 0 | 0 | 0.0239 | 0.1 | 801-3 | RTS 24/ I | RTS 24/ I | 3.5 | 14 |  | Práce | Běžná |  |  |  | POL1_
22 | 970031060R00 | Jádrové vrtání, kruhové prostupy v cihelném zdivu jádrové vrtání, do D 60 mm | m | 6 |  | 0 |  | 0 |  | 0 | 12 | 0 | 0 | 0 | 0.00509 | 0.03 | 801-3 | RTS 24/ I | RTS 24/ I | 2.35 | 14.1 |  | Práce | Běžná |  |  |  | POL1_
23 | 978059531R00 | Odsekání a odebrání obkladů stěn z obkládaček vnitřních z jakýchkoliv materiálů, plochy přes 2 m2 | m2 | 727.3345 |  | 0 |  | 0 |  | 0 | 12 | 0 | 0 | 0 | 0.068 | 49.46 | 801-3 | RTS 24/ I | RTS 24/ I | 0.3 | 218.2 |  | Práce | Běžná |  |  |  | POL1_
|  | včetně otlučení podkladní omítky až na zdivo, | [25 empty] | SPI
|  | Byt 2 : (1,25+0,68+0,41+1,17+1,56+1,17+1,156+0,66+1,43+0,07+0,095+0,095)*2+1,4*1,5 |  | 21.592 | [23 empty] | VV | 0
|  | Byt 3 : (1,29+1,69+0,92+2,61+0,92+0,17)*2+(2,66+0,56+0,56)*1,5 |  | 20.87 | [23 empty] | VV | 0
|  | Byt 4 : (0,85+0,85+1,14+0,15+0,24+2,12+2,12+1,44+0,72)*2 |  | 19.26 | [23 empty] | VV | 0
|  | Byt 5 : (1,1+0,2+0,37+1,57+1,93+0,53)*2+(2,12+0,62)*1,5 |  | 15.51 | [23 empty] | VV | 0
|  | Byt 8 : (1,83+0,15+1,09+0,44+1,98)*2+(0,62+2,12)*1,5 |  | 15.09 | [23 empty] | VV | 0
|  | Byt 9 : (2,08+1,4+0,38+0,28+2,08+0,85+0,22+0,16+0,85+0,91)*2+(2,15+0,63)*1,5 |  | 22.59 | [23 empty] | VV | 0
|  | Byt 10 : (2,18+0,5+0,97+0,5+1,64+0,84+0,96)*2+(0,655+1,27+1,375)*1,5 |  | 20.13 | [23 empty] | VV | 0
|  | Byt 11 : (1,69+0,97+1,69+1,86+1,07+0,93+1,65)*2+(2,15+0,63)*1,5 |  | 23.89 | [23 empty] | VV | 0
|  | Byt 12 : (2,5+1,12+1,78+0,6+0,73+1,12)*2+(2,28+0,62)*1,5 |  | 20.05 | [23 empty] | VV | 0
|  | Byt 13 : (2,28+0,625)*1,5+(0,09+0,62+2,19+1,4+2,19)*2 |  | 17.3375 | [23 empty] | VV | 0
|  | Byt 16 : (1,73+0,48+0,66+1,045+2,69+0,57+0,43)*2+(2,98+0,63+0,63)*1,5 |  | 21.57 | [23 empty] | VV | 0
|  | Byt 17 : (1,4+0,37+0,28+2,08+2,08+0,85+0,54+0,7+1,29)*2+(4,42+0,63+0,63)*1,5 |  | 27.7 | [23 empty] | VV | 0
|  | Byt 18 : (1,84+1,95+1,1+0,43)*2+(0,62+2,12)*1,5 |  | 14.75 | [23 empty] | VV | 0
|  | Byt 19 : (2,18+0,5+1,07+1,5+0,15+0,84+0,85+0,79+0,495)*2+(0,62+2,12)*1,5 |  | 20.86 | [23 empty] | VV | 0
|  | Byt 20 : (2,445+0,58+0,11+1,1+1,3+1,38+0,27+1,72+0,87+0,87+0,28+1,08)*2+(0,63+2,56)*1,5 |  | 28.795 | [23 empty] | VV | 0
|  | Byt 21 : (0,77+1,965+0,57+1,24+0,7+0,7+0,96+0,14+1,61+1,12)*2+(2,23+0,635)*1,5 |  | 23.8475 | [23 empty] | VV | 0
|  | Byt 22 : (0,85+1,44+2,12+0,72+2,12+0,85+0,145+0,245+1,135)*2+(1,27+2,95)*1,5 |  | 25.58 | [23 empty] | VV | 0
|  | Byt 23 : (1,95+1,21+1,95+0,17+0,24)*2+(0,63+2,99)*1,5 |  | 16.47 | [23 empty] | VV | 0
|  | Byt 24 : (2,185+1,1+1,23+0,47+0,78+1,03)*2+(0,62+3,03)*1,5 |  | 19.065 | [23 empty] | VV | 0
|  | Byt 25 : (0,82+0,97+1,77+0,82+0,7+0,77+0,48+1,08+1,665+1,77)*2+(0,625+2,25)*1,5 |  | 26.0025 | [23 empty] | VV | 0
|  | Byt 28 : (1,17+1,315+0,52+0,92+1,1+2,38)*2+(1,72+2,16)*1,5 |  | 20.63 | [23 empty] | VV | 0
|  | Byt 29 : (2,78+1,355+0,635+1,495+1,355+0,935+0,935+0,27+0,19+0,635)*2+(0,62+0,62+2,6)*1,5 |  | 26.93 | [23 empty] | VV | 0
|  | Byt 30 : (1,65+1,65+1,265+0,725)*2+(1,145+1,825)*1,5 |  | 15.035 | [23 empty] | VV | 0
|  | Byt 32 : (2,12+2,12+0,72+1,47+1,16+0,14+0,27+0,85+0,85)*2+(2,95+1,27)*1,5 |  | 25.73 | [23 empty] | VV | 0
|  | Byt 34 : (0,785+1,33+0,47+1,29+2,185+1,05+0,9+0,86+1,77+0,86)*2+(2,12+0,54)*1,5 |  | 26.99 | [23 empty] | VV | 0
|  | Byt 38 : (1,17+1,31+1,11+0,35+0,43+0,4+2,38)*2+(2,59+1,73)*1,5 |  | 20.78 | [23 empty] | VV | 0
|  | Byt 41 : (2,115+0,6+1,44+2,115+0,8+1,115+0,8)*2+(2,95+1,27)*1,5 |  | 24.3 | [23 empty] | VV | 0
|  | Byt 42 : (1,85+0,3+0,3+2,03+1,22)*2+(0,65+2,175)*1,5 |  | 15.6375 | [23 empty] | VV | 0
|  | Byt 50e : (0,785+1,235+0,34+1,095+2,185+1,025+0,69+1,8+0,83+1)*2+(0,53+2,16)*1,5 |  | 26.005 | [23 empty] | VV | 0
|  | Byt 44 : (2,185+2,275+1,16+0,13+0,53+0,88+0,88+1,75+0,3+0,65)*2+(0,61+1,85)*1,5 |  | 25.17 | [23 empty] | VV | 0
|  | Byt 45 : (1,83+1,94+1,12+0,19+0,45)*2+(2,12+0,64)*1,5 |  | 15.2 | [23 empty] | VV | 0
|  | Byt 47 : (2,39+1,11+1,32+0,36+1,17+0,84)*2+(2,58+1,72)*1,5 |  | 20.83 | [23 empty] | VV | 0
|  | Byt 48 : (1,4+0,33+0,63+1,44+0,195+0,2+0,68+2,2)*2+(0,63+2,75)*1,5 |  | 19.22 | [23 empty] | VV | 0
|  | Byt 49 : (2,27+1,43+0,58+1,16+0,9+0,895+1,765+0,9)*2+(2,125+0,62)*1,5 |  | 23.9175 | [23 empty] | VV | 0
24 | 973031345B | Vysekání kapes zeď cih. MVC pl. 0,4 m2, hl. 30 cm, pro plynoměry | kus | 48 |  | 0 |  | 0 |  | 0 | 12 | 0 | 0.00091 | 0.04 | 0.097 | 4.66 |  | Vlastní | Indiv | 1.18 | 56.64 |  | Práce | Běžná |  |  |  | POL1_
|  | Včetně pomocného lešení o výšce podlahy do 1900 mm a pro zatížení do 1,5 kPa (150 kg/m2). | [25 empty] | POP
25 | 974031153R00 | Vysekání rýh v jakémkoliv zdivu cihelném v ploše do hloubky 100 mm, šířky do 100 mm | m | 468 |  | 0 |  | 0 |  | 0 | 12 | 0 | 0.00049 | 0.23 | 0.018 | 8.42 | 801-3 | RTS 24/ I | RTS 24/ I | 0.342 | 160.06 |  | Práce | Běžná |  |  |  | POL1_
|  | Včetně pomocného lešení o výšce podlahy do 1900 mm a pro zatížení do 1,5 kPa (150 kg/m2). | [25 empty] | POP
26 | 974031384R00 | Vysekání rýh v jakémkoliv zdivu cihelném pro komínové nebo ventilační průduchy do hloubky 300 mm, šířky do 150 mm | m | 28 |  | 0 |  | 0 |  | 0 | 12 | 0 | 0.00028 | 0.01 | 0.081 | 2.27 | 801-3 | RTS 24/ I | RTS 24/ I | 1.235 | 34.58 |  | Práce | Běžná |  |  |  | POL1_
|  | Včetně pomocného lešení o výšce podlahy do 1900 mm a pro zatížení do 1,5 kPa (150 kg/m2). | [25 empty] | POP
27 | 974031164R00 | Vysekání rýh v jakémkoliv zdivu cihelném v ploše do hloubky 150 mm, šířky do 150 mm | m | 772.3 |  | 0 |  | 0 |  | 0 | 12 | 0 | 0.00049 | 0.38 | 0.04 | 30.89 | 801-3 | RTS 24/ I | RTS 24/ I | 0.668 | 515.9 |  | Práce | Běžná |  |  |  | POL1_
|  | Včetně pomocného lešení o výšce podlahy do 1900 mm a pro zatížení do 1,5 kPa (150 kg/m2). | [25 empty] | POP
28 | 973031346R00 | Vysekání v cihelném zdivu výklenků a kapes kapes na jakoukoliv maltu vápennou nebo vápenocementovou, plochy do 0,25 m2, hloubky do 450 mm | kus | 13 |  | 0 |  | 0 |  | 0 | 12 | 0 | 0.00091 | 0.01 | 0.154 | 2 | 801-3 | RTS 24/ I | RTS 24/ I | 1.412 | 18.36 |  | Práce | Běžná |  |  |  | POL1_
|  | Včetně pomocného lešení o výšce podlahy do 1900 mm a pro zatížení do 1,5 kPa (150 kg/m2). | [25 empty] | POP
29 | 963016111R00 | Demontáž sádrokartonových a sádrovláknitých podhledů z desek bez minerální izolace, na jednoduché ocelové konstrukci, 1x opláštěné tl. 12,5 mm | komplet | 1 |  | 0 |  | 0 |  | 0 | 12 | 0 | 0.00033 | 0 | 0.01183 | 0.01 | 801-3 | RTS 24/ I | Indiv | 0.346 | 0.35 |  | Práce | Běžná |  |  |  | POL1_
Díl: | 99 | Staveništní přesun hmot |  |  |  | 0 |  | 0 |  | 0 |  | 0 |  | 0 |  | 0 |  |  |  |  | 59.9 | [6 empty] | DIL
30 | 999281111R00 | Přesun hmot pro opravy a údržbu objektů pro opravy a údržbu dosavadních objektů včetně vnějších plášťů výšky do 25 m, | t | 23.2438 |  | 0 |  | 0 |  | 0 | 12 | 0 | 0 | 0 | 0 | 0 | 801-4 | RTS 24/ I | RTS 24/ I | 2.577 | 59.9 |  | Přesun hmot | Běžná |  |  |  | POL7_1
|  | oborů 801, 803, 811 a 812 | [25 empty] | SPI
Díl: | 711 | Izolace proti vodě |  |  |  | 0 |  | 0 |  | 0 |  | 0 |  | 2.81 |  | 0 |  |  |  |  | 312.01 | [6 empty] | DIL
31 | 711210020RA0 | Izolace stěrkové hydroizolační těsnicí hmotou , dvousložkovou pružnou izolací, proti vlhkosti, včetně těsnicího pásu do spoje podlaha-stěna | m2 | 742.8813 |  | 0 |  | 0 |  | 0 | 12 | 0 | 0.00378 | 2.81 | 0 | 0 | AP-PSV | RTS 24/ I | RTS 24/ I | 0.42 | 312.01 |  | Agregovaná položka | Běžná |  |  |  | POL2_
|  | Nanesení hydroizolační stěrky ve dvou vrstvách. Vlepení těsnicí pásky do spoje podlaha-stěna, přitlačení a uhlazení, přetažení pásky další vrstvou izolační stěrky. | [25 empty] | POP |  | Nanesení hydroizolační stěrky ve dvou vrstvách. Vlepení těsnicí pásky do spoje podlaha-stěna, přitlačení a uhlazení, přetažení pásky další vrstvou izolační stěrky.
|  | PODLAHA POD DLAŽBU : | [25 empty] | VV | 0
|  | Půdorys nový stav - plochy dle legendy místností : | [25 empty] | VV | 0
|  | Byt 2 : 1,5+6,2 |  | 7.7 | [23 empty] | VV | 0
|  | Byt 3 : 4,0 |  | 4 | [23 empty] | VV | 0
|  | Byt 4 : 1,1+3,5 |  | 4.6 | [23 empty] | VV | 0
|  | Byt 5 : 2,5 |  | 2.5 | [23 empty] | VV | 0
|  | Byt 8 : 2,7 |  | 2.7 | [23 empty] | VV | 0
|  | Byt 9 : 3,3+1,0 |  | 4.3 | [23 empty] | VV | 0
|  | Byt 10 : 3,8 |  | 3.8 | [23 empty] | VV | 0
|  | Byt 11 : 1,8+9,0 |  | 10.8 | [23 empty] | VV | 0
|  | Byt 12 : 3,5 |  | 3.5 | [23 empty] | VV | 0
|  | Byt 13 : 3,3 |  | 3.3 | [23 empty] | VV | 0
|  | Byt 16 : 4,5 |  | 4.5 | [23 empty] | VV | 0
|  | Byt 17 : 3,3+1,2 |  | 4.5 | [23 empty] | VV | 0
|  | Byt 18 : 2,7 |  | 2.7 | [23 empty] | VV | 0
|  | Byt 19 : 3,8 |  | 3.8 | [23 empty] | VV | 0
|  | Byt 20 : 1,1+6,1 |  | 7.2 | [23 empty] | VV | 0
|  | Byt 21 : 4,0 |  | 4 | [23 empty] | VV | 0
|  | Byt 22 : 1,1+3,3 |  | 4.4 | [23 empty] | VV | 0
|  | Byt 23 : 2,6 |  | 2.6 | [23 empty] | VV | 0
|  | Byt 24 : 3,5+1,2 |  | 4.7 | [23 empty] | VV | 0
|  | Byt 25 : 4,3 |  | 4.3 | [23 empty] | VV | 0
|  | Byt 28 : 4,0 |  | 4 | [23 empty] | VV | 0
|  | Byt 29 : 5,5 |  | 5.5 | [23 empty] | VV | 0
|  | Byt 30 : 2,2 |  | 2.2 | [23 empty] | VV | 0
|  | Byt 32 : 1,1+3,3 |  | 4.4 | [23 empty] | VV | 0
|  | Byt 34 : 1,6+3,4 |  | 5 | [23 empty] | VV | 0
|  | Byt 38 : 3,8 |  | 3.8 | [23 empty] | VV | 0
|  | Byt 41 : 3,4+1,1 |  | 4.5 | [23 empty] | VV | 0
|  | Byt 42 : 3,0 |  | 3 | [23 empty] | VV | 0
|  | Byt 50e : 1,6+3,7 |  | 5.3 | [23 empty] | VV | 0
|  | Byt 44 : 1,8+3,6 |  | 5.4 | [23 empty] | VV | 0
|  | Byt 45 : 3,0 |  | 3 | [23 empty] | VV | 0
|  | Byt 47 : 3,8 |  | 3.8 | [23 empty] | VV | 0
|  | Byt 48 : 4,0 |  | 4 | [23 empty] | VV | 0
|  | Byt 49 : 1,8+3,9 |  | 5.7 | [23 empty] | VV | 0
|  | Mezisoučet |  | 149.5 | [23 empty] | VV | 1
|  | STĚNY : | [25 empty] | VV | 0
|  | Byt 2 : (2,73+2,73)*2*2,0-0,7*1,97+(1,43*0,95)*2*2,0-0,7*1,97 |  | 24.516 | [23 empty] | VV | 0
|  | Byt 3 : (2,61+1,29+0,52)*2*2,0-0,7*1,97 |  | 16.301 | [23 empty] | VV | 0
|  | Byt 4 : (1,44+2,155)*2*2,0-0,75*1,97+(0,85+0,99)*2*2,0-0,75*1,97 |  | 18.785 | [23 empty] | VV | 0
|  | Byt 5 : (1,93+1,3)*2*2,0-0,75*1,97 |  | 11.4425 | [23 empty] | VV | 0
|  | Byt 8 : (1,83+1,34)*2*2,0-0,83*1,97 |  | 11.0449 | [23 empty] | VV | 0
|  | Byt 9 : (1,4+2,08)*2*2,0-0,75*1,97+(0,95+1,12)*2*2,0-0,75*1,97 |  | 19.245 | [23 empty] | VV | 0
|  | Byt 10 : (1,39+0,5+2,48)*2*2,0-0,75*1,97 |  | 16.0025 | [23 empty] | VV | 0
|  | Byt 11 : (3,48+2,81)*2*2,0-0,8*1,97+(0,97+1,69)*2*2,0-0,75*1,97 |  | 32.7465 | [23 empty] | VV | 0
|  | Byt 12 : (2,5+0,6+1,12)*2*2,0-0,7*1,97 |  | 15.501 | [23 empty] | VV | 0
|  | Byt 13 : (1,4+2,375)*2*2,0-0,7*1,97 |  | 13.721 | [23 empty] | VV | 0
|  | Byt 16 : (2,69+1,8)*2*2,0-0,8*1,97 |  | 16.384 | [23 empty] | VV | 0
|  | Byt 17 : (1,405+2,08)*2*2,0-0,75*1,97+(0,815+1,41)*2*2,0-0,75*1,97 |  | 19.885 | [23 empty] | VV | 0
|  | Byt 18 : (1,84+1,34)*2*2,0-0,8*1,97 |  | 11.144 | [23 empty] | VV | 0
|  | Byt 19 : (2,33+1,115+0,495+0,3)*2*2,0-0,75*1,97 |  | 15.4825 | [23 empty] | VV | 0
|  | Byt 20 : (2,445+2,79)*2*2,0-0,8*1,97+(1,08+0,87)*2*2,0-0,8*1,97 |  | 25.588 | [23 empty] | VV | 0
|  | Byt 21 : (2,735+1,24+0,57+0,7)*2-0,7*1,97 |  | 9.111 | [23 empty] | VV | 0
|  | Byt 22 : (1,44+2,12)*2*2,0-0,75*1,97+(0,85+1,135)*2*2,0-0,75*1,97 |  | 19.225 | [23 empty] | VV | 0
|  | Byt 23 : (2,1+1,235)*2*2,0-0,8*1,97 |  | 11.764 | [23 empty] | VV | 0
|  | Byt 24 : (1,78+2,185)*2*2,0-0,75*1,97+(1,36+0,8)*2*2,0-0,8*1,97 |  | 21.4465 | [23 empty] | VV | 0
|  | Byt 25 : (1,665+1,78)*2*2,0-0,66*1,97+(0,82*1,78)*2*2,0-0,8*1,97-0,66*1,97 |  | 15.442 | [23 empty] | VV | 0
|  | Byt 28 : (2,485+1,72)*2*2,0-0,795*1,97 |  | 15.2538 | [23 empty] | VV | 0
|  | Byt 29 : (1,355+2,78)*2*2,0-0,65*1,97+(0,935+1,285)*2*2,0-0,65*1,97-0,8*-1,97 |  | 24.435 | [23 empty] | VV | 0
|  | Byt 30 : (1,65+1,265)*2*2,0-0,57*1,97 |  | 10.5371 | [23 empty] | VV | 0
|  | Byt 32 : (1,61+2,12)*2*2,0-0,75*1,97+(0,85+1,16)*2*2,0-0,75*1,97 |  | 20.005 | [23 empty] | VV | 0
|  | Byt 34 : (2,185+1,85)*2*2,0-0,75*1,97+(0,86+1,85)*2*2,0-0,8*1,97 |  | 23.9265 | [23 empty] | VV | 0
|  | Byt 38 : (2,53+1,2+0,43)*2*2,0-0,8*1,97 |  | 15.064 | [23 empty] | VV | 0
|  | Byt 41 : (1,475+2,265)*2*2,0-0,8*1,97+(0,8+1,15)*2*2,0-0,75*1,97 |  | 19.7065 | [23 empty] | VV | 0
|  | Byt 42 : (2,03+1,42)*2*2,0-0,8*1,97 |  | 12.224 | [23 empty] | VV | 0
|  | Byt 50e : (2,185+1,8)*2*2,0-0,8*1,97+(0,88+1,8)*2*2,0-0,8*1,97 |  | 23.508 | [23 empty] | VV | 0
|  | Byt 44 : (2,255+1,8)*2*2,0-0,8*1,97+(0,88+1,8)*2*2,0-0,8*1,97 |  | 23.788 | [23 empty] | VV | 0
|  | Byt 45 : (1,94+1,435)*2*2,0-0,8*1,97 |  | 11.924 | [23 empty] | VV | 0
|  | Byt 47 : (2,49+1,285+0,36)*2*2,0-0,8*1,97 |  | 14.964 | [23 empty] | VV | 0
|  | Byt 48 : (2,2+1,77+1,1)*2*2,0-0,8*1,97 |  | 18.704 | [23 empty] | VV | 0
|  | Byt 49 : (2,27+1,765)*2*2,0-0,8*1,97 |  | 14.564 | [23 empty] | VV | 0
Díl: | 725 | Zařizovací předměty |  |  |  | 0 |  | 0 |  | 0 |  | 0 |  | 0 |  | 6.07 |  |  |  |  | 119.59 | [6 empty] | DIL
32 | 725110811R00 | Demontáž klozetů splachovacích | soubor | 35 |  | 0 |  | 0 |  | 0 | 12 | 0 | 0 | 0 | 0.01933 | 0.68 | 800-721 | RTS 24/ I | RTS 24/ I | 0.59 | 20.65 |  | Práce | Běžná |  |  |  | POL1_
|  | Byt 2 : 1 |  | 1 | [23 empty] | VV | 0
|  | Byt 3 : 1 |  | 1 | [23 empty] | VV | 0
|  | Byt 4 : 1 |  | 1 | [23 empty] | VV | 0
|  | Byt 5 : 1 |  | 1 | [23 empty] | VV | 0
|  | Byt 8 : 1 |  | 1 | [23 empty] | VV | 0
|  | Byt 9 : 1 |  | 1 | [23 empty] | VV | 0
|  | Byt 10 : 1 |  | 1 | [23 empty] | VV | 0
|  | Byt 11 : 1 |  | 1 | [23 empty] | VV | 0
|  | Byt 12 : 1 |  | 1 | [23 empty] | VV | 0
|  | Byt 13 : 1 |  | 1 | [23 empty] | VV | 0
|  | Byt 16 : 1 |  | 1 | [23 empty] | VV | 0
|  | Byt 17 : 1 |  | 1 | [23 empty] | VV | 0
|  | Byt 18 : 1 |  | 1 | [23 empty] | VV | 0
|  | Byt 19- : 1 |  | 1 | [23 empty] | VV | 0
|  | Byt 20 : 1 |  | 1 | [23 empty] | VV | 0
|  | Byt 21 : 1 |  | 1 | [23 empty] | VV | 0
|  | Byt 22 : 1 |  | 1 | [23 empty] | VV | 0
|  | Byt 23 : 1 |  | 1 | [23 empty] | VV | 0
|  | Byt 24 : 1 |  | 1 | [23 empty] | VV | 0
|  | Byt 25 : 1 |  | 1 | [23 empty] | VV | 0
|  | Byt 28 : 1 |  | 1 | [23 empty] | VV | 0
|  | Byt 29 : 1 |  | 1 | [23 empty] | VV | 0
|  | Byt 30 : 1 |  | 1 | [23 empty] | VV | 0
|  | Byt 32 : 1 |  | 1 | [23 empty] | VV | 0
|  | Byt 34 : 1 |  | 1 | [23 empty] | VV | 0
|  | Byt 38 : 1 |  | 1 | [23 empty] | VV | 0
|  | Byt 41 : 1 |  | 1 | [23 empty] | VV | 0
|  | Byt 42 : 1 |  | 1 | [23 empty] | VV | 0
|  | Byt 50e : 1 |  | 1 | [23 empty] | VV | 0
|  | Byt 44 : 1 |  | 1 | [23 empty] | VV | 0
|  | Byt 45 : 1 |  | 1 | [23 empty] | VV | 0
|  | bYT 46 : 1 |  | 1 | [23 empty] | VV | 0
|  | Byt 47 : 1 |  | 1 | [23 empty] | VV | 0
|  | Byt 48 : 1 |  | 1 | [23 empty] | VV | 0
|  | ByT 49 : 1 |  | 1 | [23 empty] | VV | 0
33 | 725210821R00 | Demontáž umyvadel umyvadel bez výtokových armatur | soubor | 30 |  | 0 |  | 0 |  | 0 | 12 | 0 | 0 | 0 | 0.01946 | 0.58 | 800-721 | RTS 24/ I | RTS 24/ I | 0.38 | 11.4 |  | Práce | Běžná |  |  |  | POL1_
|  | Byt 2 : 1 |  | 1 | [23 empty] | VV | 0
|  | Byt 3 : 1 |  | 1 | [23 empty] | VV | 0
|  | Byt 4 : 1 |  | 1 | [23 empty] | VV | 0
|  | Byt 5 : 1 |  | 1 | [23 empty] | VV | 0
|  | Byt 8 : 1 |  | 1 | [23 empty] | VV | 0
|  | Byt 9 : 1 |  | 1 | [23 empty] | VV | 0
|  | Byt 10 : 1 |  | 1 | [23 empty] | VV | 0
|  | Byt 11 : 1 |  | 1 | [23 empty] | VV | 0
|  | Byt 12 : 0 | [25 empty] | VV | 0
|  | Byt 13 : 1 |  | 1 | [23 empty] | VV | 0
|  | Byt 16 : 1 |  | 1 | [23 empty] | VV | 0
|  | Byt 17 : 1 |  | 1 | [23 empty] | VV | 0
|  | Byt 18 : 1 |  | 1 | [23 empty] | VV | 0
|  | Byt 19- : 0 | [25 empty] | VV | 0
|  | Byt 20 : 1 |  | 1 | [23 empty] | VV | 0
|  | Byt 21 : 1 |  | 1 | [23 empty] | VV | 0
|  | Byt 22 : 1 |  | 1 | [23 empty] | VV | 0
|  | Byt 23 : 1 |  | 1 | [23 empty] | VV | 0
|  | Byt 24 : 1 |  | 1 | [23 empty] | VV | 0
|  | Byt 25 : 1 |  | 1 | [23 empty] | VV | 0
|  | Byt 28 : 1 |  | 1 | [23 empty] | VV | 0
|  | Byt 29 : 1 |  | 1 | [23 empty] | VV | 0
|  | Byt 30 : 1 |  | 1 | [23 empty] | VV | 0
|  | Byt 32 : 1 |  | 1 | [23 empty] | VV | 0
|  | Byt 34 : 1 |  | 1 | [23 empty] | VV | 0
|  | Byt 38 : 1 |  | 1 | [23 empty] | VV | 0
|  | Byt 41 : 1 |  | 1 | [23 empty] | VV | 0
|  | Byt 42 : 1 |  | 1 | [23 empty] | VV | 0
|  | Byt 50e : 1 |  | 1 | [23 empty] | VV | 0
|  | Byt 44 : 1 |  | 1 | [23 empty] | VV | 0
|  | Byt 45 : 0 | [25 empty] | VV | 0
|  | Byt 47 : 1 |  | 1 | [23 empty] | VV | 0
|  | Byt 48 : 0 | [25 empty] | VV | 0
|  | ByT 49 : 1 |  | 1 | [23 empty] | VV | 0
34 | 725310823R00 | Demontáž dřezů jednodílných v kuchyňské sestavě | soubor | 34 |  | 0 |  | 0 |  | 0 | 12 | 0 | 0 | 0 | 0.0092 | 0.31 | 800-721 | RTS 24/ I | RTS 24/ I | 0.47 | 15.98 |  | Práce | Běžná |  |  |  | POL1_
|  | bez výtokových armatur, | [25 empty] | SPI
35 | 725220851R00 | Demontáž van včetně obezdívky | soubor | 25 |  | 0 |  | 0 |  | 0 | 12 | 0 | 0 | 0 | 0.125 | 3.13 | 800-721 | RTS 24/ I | RTS 24/ I | 1.15 | 28.75 |  | Práce | Běžná |  |  |  | POL1_
|  | Byt 2 : 1 |  | 1 | [23 empty] | VV | 0
|  | Byt 3 : 1 |  | 1 | [23 empty] | VV | 0
|  | Byt 4 : 1 |  | 1 | [23 empty] | VV | 0
|  | Byt 8 : 1 |  | 1 | [23 empty] | VV | 0
|  | Byt 9 : 1 |  | 1 | [23 empty] | VV | 0
|  | Byt 10 : 1 |  | 1 | [23 empty] | VV | 0
|  | Byt 11 : 1 |  | 1 | [23 empty] | VV | 0
|  | Byt 12 : 1 |  | 1 | [23 empty] | VV | 0
|  | Byt 13 : 1 |  | 1 | [23 empty] | VV | 0
|  | Byt 16 : 1 |  | 1 | [23 empty] | VV | 0
|  | Byt 17 : 1 |  | 1 | [23 empty] | VV | 0
|  | Byt 18 : 1 |  | 1 | [23 empty] | VV | 0
|  | Byt 20 : 1 |  | 1 | [23 empty] | VV | 0
|  | Byt 22 : 1 |  | 1 | [23 empty] | VV | 0
|  | Byt 23 : 1 |  | 1 | [23 empty] | VV | 0
|  | Byt 28 : 1 |  | 1 | [23 empty] | VV | 0
|  | Byt 29 : 1 |  | 1 | [23 empty] | VV | 0
|  | Byt 32 : 1 |  | 1 | [23 empty] | VV | 0
|  | Byt 34 : 1 |  | 1 | [23 empty] | VV | 0
|  | Byt 38 : 1 |  | 1 | [23 empty] | VV | 0
|  | Byt 41 : 1 |  | 1 | [23 empty] | VV | 0
|  | Byt 42 : 1 |  | 1 | [23 empty] | VV | 0
|  | Byt 50e : 1 |  | 1 | [23 empty] | VV | 0
|  | Byt 44 : 1 |  | 1 | [23 empty] | VV | 0
|  | ByT 49 : 1 |  | 1 | [23 empty] | VV | 0
36 | 725240811R00 | Demontáž sprchových kabin a mís kabin bez výtokových armatur | soubor | 10 |  | 0 |  | 0 |  | 0 | 12 | 0 | 0 | 0 | 0.088 | 0.88 | 800-721 | RTS 24/ I | RTS 24/ I | 0.693 | 6.93 |  | Práce | Běžná |  |  |  | POL1_
|  | Byt 5 : 1 |  | 1 | [23 empty] | VV | 0
|  | Byt 19- : 1 |  | 1 | [23 empty] | VV | 0
|  | Byt 21 : 1 |  | 1 | [23 empty] | VV | 0
|  | Byt 24 : 1 |  | 1 | [23 empty] | VV | 0
|  | Byt 25 : 1 |  | 1 | [23 empty] | VV | 0
|  | Byt 30 : 1 |  | 1 | [23 empty] | VV | 0
|  | Byt 31 : 1 |  | 1 | [23 empty] | VV | 0
|  | Byt 45 : 1 |  | 1 | [23 empty] | VV | 0
|  | Byt 47 : 1 |  | 1 | [23 empty] | VV | 0
|  | Byt 48 : 1 |  | 1 | [23 empty] | VV | 0
37 | 725240812R00 | Demontáž sprchových kabin a mís mís bez výtokových armatur | soubor | 10 |  | 0 |  | 0 |  | 0 | 12 | 0 | 0 | 0 | 0.0245 | 0.25 | 800-721 | RTS 24/ I | RTS 24/ I | 0.383 | 3.83 |  | Práce | Běžná |  |  |  | POL1_
|  | Odkaz na mn. položky pořadí 36 : 10,00000 |  | 10 | [23 empty] | VV | 5
38 | 725820801R00 | Demontáž baterií nástěnných do G 3/4" | soubor | 34 |  | 0 |  | 0 |  | 0 | 12 | 0 | 0 | 0 | 0.00156 | 0.05 | 800-721 | RTS 24/ I | RTS 24/ I | 0.217 | 7.38 |  | Práce | Běžná |  |  |  | POL1_
|  | Odkaz na mn. položky pořadí 34 : 34,00000 |  | 34 | [23 empty] | VV | 5
39 | 725820802R00 | Demontáž baterií stojánkových do 1otvoru | soubor | 30 |  | 0 |  | 0 |  | 0 | 12 | 0 | 0 | 0 | 0.00086 | 0.03 | 800-721 | RTS 24/ I | RTS 24/ I | 0.222 | 6.66 |  | Práce | Běžná |  |  |  | POL1_
|  | Odkaz na mn. položky pořadí 33 : 30,00000 |  | 30 | [23 empty] | VV | 5
40 | 725840850R00 | Demontáž baterií sprchových diferenciálních G 3/4x1 | kus | 35 |  | 0 |  | 0 |  | 0 | 12 | 0 | 0 | 0 | 0.00225 | 0.08 | 800-721 | RTS 24/ I | RTS 24/ I | 0.407 | 14.25 |  | Práce | Běžná |  |  |  | POL1_
|  | Odkaz na mn. položky pořadí 35 : 25,00000 |  | 25 | [23 empty] | VV | 5
|  | Odkaz na mn. položky pořadí 36 : 10,00000 |  | 10 | [23 empty] | VV | 5
41 | 725860811R00 | Demontáž zápachových uzávěrek pro zařiz. předměty jednoduchých | kus | 99 |  | 0 |  | 0 |  | 0 | 12 | 0 | 0 | 0 | 0.00085 | 0.08 | 800-721 | RTS 24/ I | RTS 24/ I | 0.038 | 3.76 |  | Práce | Běžná |  |  |  | POL1_
|  | Odkaz na mn. položky pořadí 33 : 30,00000 |  | 30 | [23 empty] | VV | 5
|  | Odkaz na mn. položky pořadí 34 : 34,00000 |  | 34 | [23 empty] | VV | 5
|  | Odkaz na mn. položky pořadí 35 : 25,00000 |  | 25 | [23 empty] | VV | 5
|  | Odkaz na mn. položky pořadí 36 : 10,00000 |  | 10 | [23 empty] | VV | 5
Díl: | 735 | Otopná tělesa |  |  |  | 0 |  | 0 |  | 0 |  | 0 |  | 0 |  | 0 |  |  |  |  | 0 | [6 empty] | DIL
42 | 735 R06 | Demontáž a zpětná montáž kopelnového otopného tělesa | kus | 36 |  | 0 |  | 0 |  | 0 | 12 | 0 | 0 | 0 | 0 | 0 |  | Vlastní | Indiv | 0 | 0 |  | Práce | Běžná |  |  |  | POL1_
Díl: | 731 | Kotelny |  |  |  | 0 |  | 0 |  | 0 |  | 0 |  | 0 |  | 0 |  |  |  |  | 0 | [6 empty] | DIL
43 | 731 R07 | Demontáž a zpětná montáž plynového kotle, včetně kompletního připojení | kus | 7 |  | 0 |  | 0 |  | 0 | 12 | 0 | 0 | 0 | 0 | 0 |  | Vlastní | Indiv | 0 | 0 |  | Práce | Běžná |  |  |  | POL1_
Díl: | 735 | Otopná tělesa |  |  |  | 0 |  | 0 |  | 0 |  | 0 |  | 0 |  | 0 |  |  |  |  | 0 | [6 empty] | DIL
44 | 735 R09 | Vypuštění a napuštění otopného systému | soubor | 1 |  | 0 |  | 0 |  | 0 | 12 | 0 | 0 | 0 | 0 | 0 |  | Vlastní | Indiv | 0 | 0 |  | Práce | Běžná |  |  |  | POL1_
Díl: | 731 | Kotelny |  |  |  | 0 |  | 0 |  | 0 |  | 0 |  | 0 |  | 0 |  |  |  |  | 0 | [6 empty] | DIL
45 | 731 R08 | Demontáž a zpětná montáž elektrického bojleru, včetně kompletního připojení | kus | 27 |  | 0 |  | 0 |  | 0 | 12 | 0 | 0 | 0 | 0 | 0 |  | Vlastní | Indiv | 0 | 0 |  | Práce | Běžná |  |  |  | POL1_
Díl: | 771 | Podlahy z dlaždic a obklady |  |  |  | 0 |  | 0 |  | 0 |  | 0 |  | 3.82 |  | 0 |  |  |  |  | 234.38 | [6 empty] | DIL
46 | 771101101R00 | Příprava podkladu pod dlažby vysávání podkladů pod keramickou dlažbu průmyslovým vysavačem | m2 | 149.5 |  | 0 |  | 0 |  | 0 | 12 | 0 | 0 | 0 | 0 | 0 | 800-771 | RTS 24/ I | RTS 24/ I | 0.016 | 2.39 |  | Práce | Běžná |  |  |  | POL1_
|  | Odkaz na mn. položky pořadí 49 : 149,50000 |  | 149.5 | [23 empty] | VV | 5
47 | 771101116R00 | Příprava podkladu před kladením dlažeb vyrovnání podkladů samonivelační hmotou tl. přes 10 do 30 mm | m2 | 149.5 |  | 0 |  | 0 |  | 0 | 12 | 0 | 0 | 0 | 0 | 0 | 800-771 | RTS 24/ I | RTS 24/ I | 0.34 | 50.83 |  | Práce | Běžná |  |  |  | POL1_
|  | Položka je určena pro vyrovnání podlahy před kladením dlaždic na maltu nebo na tmel. | [25 empty] | POP
|  | Položka obsahuje : | [25 empty] | POP
|  | - zametení podkladu, | [25 empty] | POP
|  | - rozmíchání suché směsi s vodou, | [25 empty] | POP
|  | - lití na podklad, popřípadě rozetření hladkou stěrkou. | [25 empty] | POP
|  | Položka neobsahuje materiál. | [25 empty] | POP
|  | Odkaz na mn. položky pořadí 49 : 149,50000 |  | 149.5 | [23 empty] | VV | 5
48 | 771101210RT1 | Příprava podkladu pod dlažby penetrace podkladu pod dlažby | m2 | 149.5 |  | 0 |  | 0 |  | 0 | 12 | 0 | 0.00021 | 0.03 | 0 | 0 | 800-771 | RTS 24/ I | RTS 24/ I | 0.05 | 7.48 |  | Práce | Běžná |  |  |  | POL1_
|  | Položka obsahuje montáž a dodávku penetračního nátěru pro zlepšení kontaktu s lepicím tmelem. | [25 empty] | POP
|  | Odkaz na mn. položky pořadí 49 : 149,50000 |  | 149.5 | [23 empty] | VV | 5
49 | 771575107R00 | Montáž podlah z dlaždic keramických 200 x 200 mm, režných nebo glazovaných, hladkých, kladených do flexibilního tmele | m2 | 149.5 |  | 0 |  | 0 |  | 0 | 12 | 0 | 0.00483 | 0.72 | 0 | 0 | 800-771 | RTS 24/ I | RTS 24/ I | 0.97 | 145.02 |  | Práce | Běžná |  |  |  | POL1_
|  | Půdorys nový stav - plochy dle legendy místností : | [25 empty] | VV | 0
|  | Byt 2 : 1,5+6,2 |  | 7.7 | [23 empty] | VV | 0
|  | Byt 3 : 4,0 |  | 4 | [23 empty] | VV | 0
|  | Byt 4 : 1,1+3,5 |  | 4.6 | [23 empty] | VV | 0
|  | Byt 5 : 2,5 |  | 2.5 | [23 empty] | VV | 0
|  | Byt 8 : 2,7 |  | 2.7 | [23 empty] | VV | 0
|  | Byt 9 : 3,3+1,0 |  | 4.3 | [23 empty] | VV | 0
|  | Byt 10 : 3,8 |  | 3.8 | [23 empty] | VV | 0
|  | Byt 11 : 1,8+9,0 |  | 10.8 | [23 empty] | VV | 0
|  | Byt 12 : 3,5 |  | 3.5 | [23 empty] | VV | 0
|  | Byt 13 : 3,3 |  | 3.3 | [23 empty] | VV | 0
|  | Byt 16 : 4,5 |  | 4.5 | [23 empty] | VV | 0
|  | Byt 17 : 3,3+1,2 |  | 4.5 | [23 empty] | VV | 0
|  | Byt 18 : 2,7 |  | 2.7 | [23 empty] | VV | 0
|  | Byt 19 : 3,8 |  | 3.8 | [23 empty] | VV | 0
|  | Byt 20 : 1,1+6,1 |  | 7.2 | [23 empty] | VV | 0
|  | Byt 21 : 4,0 |  | 4 | [23 empty] | VV | 0
|  | Byt 22 : 1,1+3,3 |  | 4.4 | [23 empty] | VV | 0
|  | Byt 23 : 2,6 |  | 2.6 | [23 empty] | VV | 0
|  | Byt 24 : 3,5+1,2 |  | 4.7 | [23 empty] | VV | 0
|  | Byt 25 : 4,3 |  | 4.3 | [23 empty] | VV | 0
|  | Byt 28 : 4,0 |  | 4 | [23 empty] | VV | 0
|  | Byt 29 : 5,5 |  | 5.5 | [23 empty] | VV | 0
|  | Byt 30 : 2,2 |  | 2.2 | [23 empty] | VV | 0
|  | Byt 32 : 1,1+3,3 |  | 4.4 | [23 empty] | VV | 0
|  | Byt 34 : 1,6+3,4 |  | 5 | [23 empty] | VV | 0
|  | Byt 38 : 3,8 |  | 3.8 | [23 empty] | VV | 0
|  | Byt 41 : 3,4+1,1 |  | 4.5 | [23 empty] | VV | 0
|  | Byt 42 : 3,0 |  | 3 | [23 empty] | VV | 0
|  | Byt 50e : 1,6+3,7 |  | 5.3 | [23 empty] | VV | 0
|  | Byt 44 : 1,8+3,6 |  | 5.4 | [23 empty] | VV | 0
|  | Byt 45 : 3,0 |  | 3 | [23 empty] | VV | 0
|  | Byt 47 : 3,8 |  | 3.8 | [23 empty] | VV | 0
|  | Byt 48 : 4,0 |  | 4 | [23 empty] | VV | 0
|  | Byt 49 : 1,8+3,9 |  | 5.7 | [23 empty] | VV | 0
|  | Mezisoučet |  | 149.5 | [23 empty] | VV | 1
50 | 771578011R00 | Zvláštní úpravy spár spára podlaha-stěna silikonem | m | 338.3462 |  | 0 |  | 0 |  | 0 | 12 | 0 | 4e-05 | 0.01 | 0 | 0 | 800-771 | RTS 24/ I | RTS 24/ I | 0.07 | 23.68 |  | Práce | Běžná |  |  |  | POL1_
|  | vč. dodávky a montáže silikonu. | [25 empty] | POP
|  | Byt 2 : (2,73+2,73)*2+(1,43*0,95)*2 |  | 13.637 | [23 empty] | VV | 0
|  | Byt 3 : (2,61+1,29+0,52)*2 |  | 8.84 | [23 empty] | VV | 0
|  | Byt 4 : (1,44+2,155)*2+(0,85+0,99)*2 |  | 10.87 | [23 empty] | VV | 0
|  | Byt 5 : (1,93+1,3)*2 |  | 6.46 | [23 empty] | VV | 0
|  | Byt 8 : (1,83+1,34)*2 |  | 6.34 | [23 empty] | VV | 0
|  | Byt 9 : (1,4+2,08)*2+(0,95+1,12)*2 |  | 11.1 | [23 empty] | VV | 0
|  | Byt 10 : (1,39+0,5+2,48)*2 |  | 8.74 | [23 empty] | VV | 0
|  | Byt 11 : (3,48+2,81)*2+(0,97+1,69)*2 |  | 17.9 | [23 empty] | VV | 0
|  | Byt 12 : (2,5+0,6+1,12)*2 |  | 8.44 | [23 empty] | VV | 0
|  | Byt 13 : (1,4+2,375)*2 |  | 7.55 | [23 empty] | VV | 0
|  | Byt 16 : (2,69+1,8)*2 |  | 8.98 | [23 empty] | VV | 0
|  | Byt 17 : (1,405+2,08)*2+(0,815+1,41)*2 |  | 11.42 | [23 empty] | VV | 0
|  | Byt 18 : (1,84+1,34)*2 |  | 6.36 | [23 empty] | VV | 0
|  | Byt 19 : (2,33+1,115+0,495+0,3)*2 |  | 8.48 | [23 empty] | VV | 0
|  | Byt 20 : (2,445+2,79)*2+(1,08+0,87)*2 |  | 14.37 | [23 empty] | VV | 0
|  | Byt 21 : (2,735+1,24+0,57+0,7)*2 |  | 10.49 | [23 empty] | VV | 0
|  | Byt 22 : (1,44+2,12)*2+(0,85+1,135)*2 |  | 11.09 | [23 empty] | VV | 0
|  | Byt 23 : (2,1+1,235)*2 |  | 6.67 | [23 empty] | VV | 0
|  | Byt 24 : (1,78+2,185)*2+(1,36+0,8)*2 |  | 12.25 | [23 empty] | VV | 0
|  | Byt 25 : (1,665+1,78)*2+(0,82*1,78)*2 |  | 9.8092 | [23 empty] | VV | 0
|  | Byt 28 : (2,485+1,72)*2 |  | 8.41 | [23 empty] | VV | 0
|  | Byt 29 : (1,355+2,78)*2+(0,935+1,285)*2 |  | 12.71 | [23 empty] | VV | 0
|  | Byt 30 : (1,65+1,265)*2 |  | 5.83 | [23 empty] | VV | 0
|  | Byt 32 : (1,61+2,12)*2+(0,85+1,16)*2 |  | 11.48 | [23 empty] | VV | 0
|  | Byt 34 : (2,185+1,85)*2+(0,86+1,85)*2 |  | 13.49 | [23 empty] | VV | 0
|  | Byt 38 : (2,53+1,2+0,43)*2 |  | 8.32 | [23 empty] | VV | 0
|  | Byt 41 : (1,475+2,265)*2+(0,8+1,15)*2 |  | 11.38 | [23 empty] | VV | 0
|  | Byt 42 : (2,03+1,42)*2 |  | 6.9 | [23 empty] | VV | 0
|  | Byt 50e : (2,185+1,8)*2+(0,88+1,8)*2 |  | 13.33 | [23 empty] | VV | 0
|  | Byt 44 : (2,255+1,8)*2+(0,88+1,8)*2 |  | 13.47 | [23 empty] | VV | 0
|  | Byt 45 : (1,94+1,435)*2 |  | 6.75 | [23 empty] | VV | 0
|  | Byt 47 : (2,49+1,285+0,36)*2 |  | 8.27 | [23 empty] | VV | 0
|  | Byt 48 : (2,2+1,77+1,1)*2 |  | 10.14 | [23 empty] | VV | 0
|  | Byt 49 : (2,27+1,765)*2 |  | 8.07 | [23 empty] | VV | 0
|  | Mezisoučet |  | 338.3462 | [23 empty] | VV | 1
51 | 597623082R | Dlažba keramická s glazurou (GL); tl. = 7,0 mm; a = 98 mm; b = 198 mm; nasákavost = 3,0 %; povrch: hladký, matný; barva: šedá | m2 | 164.45 |  | 0 |  | 0 |  | 0 | 12 | 0 | 0.0142 | 2.34 | 0 | 0 | SPCM | RTS 24/ I | RTS 24/ I | 0 | 0 |  | Specifikace | Běžná |  |  |  | POL3_
|  | dle výběru investora | [25 empty] | POP
|  | ztratné 10% : 149,5*1,10 |  | 164.45 | [23 empty] | VV | 0
52 | 23521594.AR | vyrovnávací stěrka rychletuhnoucí; cementová; plnivo křemičité, syntetické; pro podlahy; samonivelační; pro interiér, průmyslové podlahy; zátěž střední, lehká; tl. vrstvy 1,0 až 10,0 mm; pod dlažby, pod nátěry, pod PVC, k vyrovnání dřevěných podkladů; barva šedá | kg | 717.6 |  | 0 |  | 0 |  | 0 | 12 | 0 | 0.001 | 0.72 | 0 | 0 | SPCM | RTS 24/ I | RTS 24/ I | 0 | 0 |  | Specifikace | Běžná |  |  |  | POL3_
|  | spotřeba: 1,6 kg/m2 na 1 mm tloušťky vrstvy : 149,5*1,6*3 |  | 717.6 | [23 empty] | VV | 0
53 | 998771103R00 | Přesun hmot pro podlahy z dlaždic v objektech výšky do 24 m | t | 3.8198 |  | 0 |  | 0 |  | 0 | 12 | 0 | 0 | 0 | 0 | 0 | 800-771 | RTS 24/ I | RTS 24/ I | 1.305 | 4.98 |  | Přesun hmot | Běžná |  |  |  | POL7_7
|  | 50 m vodorovně | [25 empty] | SPI
Díl: | 781 | Obklady keramické |  |  |  | 0 |  | 0 |  | 0 |  | 0 |  | 14.23 |  | 0 |  |  |  |  | 874.95 | [6 empty] | DIL
54 | 781101210RT1 | Příprava podkladu pod obklady penetrace podkladu pod obklady | m2 | 764.6244 |  | 0 |  | 0 |  | 0 | 12 | 0 | 0.00016 | 0.12 | 0 | 0 | 800-771 | RTS 24/ I | RTS 24/ I | 0.05 | 38.23 |  | Práce | Běžná |  |  |  | POL1_
|  | včetně dodávky materiálu. | [25 empty] | POP
|  | Odkaz na mn. položky pořadí 55 : 764,62435 |  | 764.6244 | [23 empty] | VV | 5
55 | 781475114R00 | Montáž obkladů vnitřních z dlaždic keramických kladených do tmele 200 x 200 mm, , kladených do flexibilního tmele | m2 | 764.6244 |  | 0 |  | 0 |  | 0 | 12 | 0 | 0.00503 | 3.85 | 0 | 0 | 800-771 | RTS 24/ I | RTS 24/ I | 1.07 | 818.15 |  | Práce | Běžná |  |  |  | POL1_
|  | obklady v koupelně a wc : | [25 empty] | VV | 0
|  | Byt 2 : (2,73+2,73)*2*2,0-0,7*1,97+(1,43*0,95)*2*2,0-0,7*1,97 |  | 24.516 | [23 empty] | VV | 0
|  | Byt 3 : (2,61+1,29+0,52)*2*2,0-0,7*1,97 |  | 16.301 | [23 empty] | VV | 0
|  | Byt 4 : (1,44+2,155)*2*2,0-0,75*1,97+(0,85+0,99)*2*2,0-0,75*1,97 |  | 18.785 | [23 empty] | VV | 0
|  | Byt 5 : (1,93+1,3)*2*2,0-0,75*1,97 |  | 11.4425 | [23 empty] | VV | 0
|  | Byt 8 : (1,83+1,34)*2*2,0-0,83*1,97 |  | 11.0449 | [23 empty] | VV | 0
|  | Byt 9 : (1,4+2,08)*2*2,0-0,75*1,97+(0,95+1,12)*2*2,0-0,75*1,97 |  | 19.245 | [23 empty] | VV | 0
|  | Byt 10 : (1,39+0,5+2,48)*2*2,0-0,75*1,97 |  | 16.0025 | [23 empty] | VV | 0
|  | Byt 11 : (3,48+2,81)*2*2,0-0,8*1,97+(0,97+1,69)*2*2,0-0,75*1,97 |  | 32.7465 | [23 empty] | VV | 0
|  | Byt 12 : (2,5+0,6+1,12)*2*2,0-0,7*1,97 |  | 15.501 | [23 empty] | VV | 0
|  | Byt 13 : (1,4+2,375)*2*2,0-0,7*1,97 |  | 13.721 | [23 empty] | VV | 0
|  | Byt 16 : (2,69+1,8)*2*2,0-0,8*1,97 |  | 16.384 | [23 empty] | VV | 0
|  | Byt 17 : (1,405+2,08)*2*2,0-0,75*1,97+(0,815+1,41)*2*2,0-0,75*1,97 |  | 19.885 | [23 empty] | VV | 0
|  | Byt 18 : (1,84+1,34)*2*2,0-0,8*1,97 |  | 11.144 | [23 empty] | VV | 0
|  | Byt 19 : (2,33+1,115+0,495+0,3)*2*2,0-0,75*1,97 |  | 15.4825 | [23 empty] | VV | 0
|  | Byt 20 : (2,445+2,79)*2*2,0-0,8*1,97+(1,08+0,87)*2*2,0-0,8*1,97 |  | 25.588 | [23 empty] | VV | 0
|  | Byt 21 : (2,735+1,24+0,57+0,7)*2*2,0-0,7*1,97 |  | 19.601 | [23 empty] | VV | 0
|  | Byt 22 : (1,44+2,12)*2*2,0-0,75*1,97+(0,85+1,135)*2*2,0-0,75*1,97 |  | 19.225 | [23 empty] | VV | 0
|  | Byt 23 : (2,1+1,235)*2*2,0-0,8*1,97 |  | 11.764 | [23 empty] | VV | 0
|  | Byt 24 : (1,78+2,185)*2*2,0-0,75*1,97+(1,36+0,8)*2*2,0-0,8*1,97 |  | 21.4465 | [23 empty] | VV | 0
|  | Byt 25 : (1,665+1,78)*2*2,0-0,66*1,97+(0,82*1,78)*2*2,0-0,8*1,97-0,66*1,97 |  | 15.442 | [23 empty] | VV | 0
|  | Byt 28 : (2,485+1,72)*2*2,0-0,795*1,97 |  | 15.2538 | [23 empty] | VV | 0
|  | Byt 29 : (1,355+2,78)*2*2,0-0,65*1,97+(0,935+1,285)*2*2,0-0,65*1,97-0,8*1,97 |  | 21.283 | [23 empty] | VV | 0
|  | Byt 30 : (1,65+1,265)*2*2,0-0,57*1,97 |  | 10.5371 | [23 empty] | VV | 0
|  | Byt 32 : (1,61+2,12)*2*2,0-0,75*1,97+(0,85+1,16)*2*2,0-0,75*1,97 |  | 20.005 | [23 empty] | VV | 0
|  | Byt 34 : (2,185+1,85)*2*2,0-0,75*1,97+(0,86+1,85)*2*2,0-0,8*1,97 |  | 23.9265 | [23 empty] | VV | 0
|  | Byt 38 : (2,53+1,2+0,43)*2*2,0-0,8*1,97 |  | 15.064 | [23 empty] | VV | 0
|  | Byt 41 : (1,475+2,265)*2*2,0-0,8*1,97+(0,8+1,15)*2*2,0-0,75*1,97 |  | 19.7065 | [23 empty] | VV | 0
|  | Byt 42 : (2,03+1,42)*2*2,0-0,8*1,97 |  | 12.224 | [23 empty] | VV | 0
|  | Byt 50e : (2,185+1,8)*2*2,0-0,8*1,97+(0,88+1,8)*2*2,0-0,8*1,97 |  | 23.508 | [23 empty] | VV | 0
|  | Byt 44 : (2,255+1,8)*2*2,0-0,8*1,97+(0,88+1,8)*2*2,0-0,8*1,97 |  | 23.788 | [23 empty] | VV | 0
|  | Byt 45 : (1,94+1,435)*2*2,0-0,8*1,97 |  | 11.924 | [23 empty] | VV | 0
|  | Byt 47 : (2,49+1,285+0,36)*2*2,0-0,8*1,97 |  | 14.964 | [23 empty] | VV | 0
|  | Byt 48 : (2,2+1,77+1,1)*2*2,0-0,8*1,97 |  | 18.704 | [23 empty] | VV | 0
|  | Byt 49 : (2,27+1,765)*2*2,0-0,8*1,97 |  | 14.564 | [23 empty] | VV | 0
|  | Mezisoučet |  | 600.7193 | [23 empty] | VV | 1
|  | obklady za kuchyňskou linkou : | [25 empty] | VV | 0
|  | Byt 2 : 2,705*1,5 |  | 4.0575 | [23 empty] | VV | 0
|  | Byt 3 : (2,6+0,56*2)*1,5 |  | 5.58 | [23 empty] | VV | 0
|  | Byt 5 : (2,12+0,62)*1,5 |  | 4.11 | [23 empty] | VV | 0
|  | Byt 8 : (2,12+0,62)*1,5 |  | 4.11 | [23 empty] | VV | 0
|  | Byt 9 : (2,15+0,63)*1,5 |  | 4.17 | [23 empty] | VV | 0
|  | Byt 10 : (1,72+1,835)*1,5 |  | 5.3325 | [23 empty] | VV | 0
|  | Byt 11 : (2,15+0,63)*1,5 |  | 4.17 | [23 empty] | VV | 0
|  | Byt 12 : (2,28+0,62)*1,5 |  | 4.35 | [23 empty] | VV | 0
|  | Byt 13 : (2,28+0,625)*1,5 |  | 4.3575 | [23 empty] | VV | 0
|  | Byt 16 : (2,98+0,63*2)*1,5 |  | 6.36 | [23 empty] | VV | 0
|  | Byt 17 : (4,42+0,63*2)*1,5 |  | 8.52 | [23 empty] | VV | 0
|  | Byt 18 : (2,12+0,62)*1,5 |  | 4.11 | [23 empty] | VV | 0
|  | Byt 19 : (2,29+0,62)*1,5 |  | 4.365 | [23 empty] | VV | 0
|  | Byt 20 : (2,56+0,63*2)*1,5 |  | 5.73 | [23 empty] | VV | 0
|  | Byt 21 : (2,23+0,635)*1,5 |  | 4.2975 | [23 empty] | VV | 0
|  | Byt 22 : (2,95+1,27)*1,5 |  | 6.33 | [23 empty] | VV | 0
|  | Byt 23 : (2,99+0,63)*1,5 |  | 5.43 | [23 empty] | VV | 0
|  | Byt 24 : (3,03+0,62)*1,5 |  | 5.475 | [23 empty] | VV | 0
|  | Byt 25 : (2,55+0,625*2)*1,5 |  | 5.7 | [23 empty] | VV | 0
|  | Byt 28 : (2,16+0,63)*1,5 |  | 4.185 | [23 empty] | VV | 0
|  | Byt 29 : (2,6+0,62*2) |  | 3.84 | [23 empty] | VV | 0
|  | Byt 30 : (1,825+1,145)*1,5 |  | 4.455 | [23 empty] | VV | 0
|  | Byt 32 : (2,95+1,27)*1,5 |  | 6.33 | [23 empty] | VV | 0
|  | Byt 34 : (2,12+0,54)*1,5 |  | 3.99 | [23 empty] | VV | 0
|  | Byt 38 : (2,59+1,73)*1,5 |  | 6.48 | [23 empty] | VV | 0
|  | Byt 41 : (2,95+1,27)*1,5 |  | 6.33 | [23 empty] | VV | 0
|  | Byt 42 : (2,175+0,65)*1,5 |  | 4.2375 | [23 empty] | VV | 0
|  | Byt 50e : (2,16+0,53)*1,5 |  | 4.035 | [23 empty] | VV | 0
|  | Byt 44 : (1,85+0,61)*1,5 |  | 3.69 | [23 empty] | VV | 0
|  | Byt 45 : (2,12+0,64)*1,5 |  | 4.14 | [23 empty] | VV | 0
|  | Byt 47 : (2,58+1,72)*1,5 |  | 6.45 | [23 empty] | VV | 0
|  | Byt 48 : (2,75+0,63)*1,5 |  | 5.07 | [23 empty] | VV | 0
|  | Byt 49 : (2,125+0,62)*1,5 |  | 4.1175 | [23 empty] | VV | 0
|  | Mezisoučet |  | 163.905 | [23 empty] | VV | 1
56 | 597813603R | Obklad keramický typ: běžný; s glazurou (GL); tl. = 6,5 mm; a = 198 mm; b = 198 mm; povrch: hladký, lesklý; barva: světle šedá | m2 | 841.0868 |  | 0 |  | 0 |  | 0 | 12 | 0 | 0.0122 | 10.26 | 0 | 0 | SPCM | RTS 24/ I | RTS 24/ I | 0 | 0 |  | Specifikace | Běžná |  |  |  | POL3_
|  | Dle výběru investora. | [25 empty] | POP
|  | ztratné 10% : | [25 empty] | VV | 0
|  | obklady koupelny a wc : 600,71935*1,10 |  | 660.7913 | [23 empty] | VV | 0
|  | obklady za kuchyňskou linkou : 163,905*1,10 |  | 180.2955 | [23 empty] | VV | 0
57 | 998781103R00 | Přesun hmot pro obklady keramické v objektech výšky do 24 m | t | 14.2297 |  | 0 |  | 0 |  | 0 | 12 | 0 | 0 | 0 | 0 | 0 | 800-771 | RTS 24/ I | RTS 24/ I | 1.305 | 18.57 |  | Přesun hmot | Běžná |  |  |  | POL7_7
Díl: | 784 | Malby |  |  |  | 0 |  | 0 |  | 0 |  | 0 |  | 0.63 |  | 0 |  |  |  |  | 409.21 | [6 empty] | DIL
58 | 784402801R00 | Odstranění maleb oškrabáním, v místnostech do 3,8 m | m2 | 1588.4649 |  | 0 |  | 0 |  | 0 | 12 | 0 | 0 | 0 | 0 | 0 | 800-784 | RTS 24/ I | RTS 24/ I | 0.08 | 127.08 |  | Práce | Běžná |  |  |  | POL1_
|  | STĚNY : | [25 empty] | VV | 0
|  | Byt 2 : (2,73+2,73)*2*(2,7-2,0)+(1,43*0,95)*2*(2,7-2,0) |  | 9.5459 | [23 empty] | VV | 0
|  | Byt 3 : (2,61+1,29+0,52)*2*(2,7-2,0) |  | 6.188 | [23 empty] | VV | 0
|  | Byt 4 : (1,44+2,155)*2*(2,7-2,0)+(0,85+0,99)*2*(2,7-2,0) |  | 7.609 | [23 empty] | VV | 0
|  | Byt 5 : (1,93+1,3)*2*(2,7-2,0) |  | 4.522 | [23 empty] | VV | 0
|  | Byt 8 : (1,83+1,34)*2*(2,7-2,0) |  | 4.438 | [23 empty] | VV | 0
|  | Byt 9 : (1,4+2,08)*2*(2,7-2,0)+(0,95+1,12)*2*(2,7-2,0) |  | 7.77 | [23 empty] | VV | 0
|  | Byt 10 : (1,39+0,5+2,48)*2*(2,7-2,0) |  | 6.118 | [23 empty] | VV | 0
|  | Byt 11 : (3,48+2,81)*2*(2,675-2,0)+(0,97+1,69)*2*(2,675-2,0) |  | 12.0825 | [23 empty] | VV | 0
|  | Byt 12 : (2,5+0,6+1,12)*2*(2,675-2,0) |  | 5.697 | [23 empty] | VV | 0
|  | Byt 13 : (1,4+2,375)*2*(2,675-2,0) |  | 5.0963 | [23 empty] | VV | 0
|  | Byt 16 : (2,69+1,8)*2*(2,675-2,0) |  | 6.0615 | [23 empty] | VV | 0
|  | Byt 17 : (1,405+2,08)*2*(2,675-2,0)+(0,815+1,41)*2*(2,675-2,0) |  | 7.7085 | [23 empty] | VV | 0
|  | Byt 18 : (1,84+1,34)*2*(2,675-2,0) |  | 4.293 | [23 empty] | VV | 0
|  | Byt 19 : (2,33+1,115+0,495+0,3)*2*(2,675-2,0) |  | 5.724 | [23 empty] | VV | 0
|  | Byt 20 : (2,445+2,79)*2*(2,725-2,0)+(1,08+0,87)*2*(2,725-2,0) |  | 10.4183 | [23 empty] | VV | 0
|  | Byt 21 : (2,735+1,24+0,57+0,7)*2*(2,725-2,0) |  | 7.6052 | [23 empty] | VV | 0
|  | Byt 22 : (1,44+2,12)*2*(2,725-2,0)+(0,85+1,135)*2*(2,725-2,0) |  | 8.0403 | [23 empty] | VV | 0
|  | Byt 23 : (2,1+1,235)*2*(2,725-2,0) |  | 4.8357 | [23 empty] | VV | 0
|  | Byt 24 : (1,78+2,185)*2*(2,725-2,0)+(1,36+0,8)*2*(2,725-2,0) |  | 8.8812 | [23 empty] | VV | 0
|  | Byt 25 : (1,665+1,78)*2*(2,725-2,0)+(0,82*1,78)*2*(2,725-2,0) |  | 7.1117 | [23 empty] | VV | 0
|  | Byt 28 : (2,485+1,72)*2*(2,725-2,0) |  | 6.0972 | [23 empty] | VV | 0
|  | Byt 29 : (1,355+2,78)*2*(2,725-2,0)+(0,935+1,285)*2*(2,725-2,0) |  | 9.2148 | [23 empty] | VV | 0
|  | Byt 30 : (1,65+1,265)*2*(2,725-2,0) |  | 4.2268 | [23 empty] | VV | 0
|  | Byt 32 : (1,61+2,12)*2*(2,725-2,0)+(0,85+1,16)*2*(2,725-2,0) |  | 8.323 | [23 empty] | VV | 0
|  | Byt 34 : (2,185+1,85)*2*(2,725-2,0)+(0,86+1,85)*2*(2,725-2,0) |  | 9.7803 | [23 empty] | VV | 0
|  | Byt 38 : (2,53+1,2+0,43)*2*(2,725-2,0) |  | 6.032 | [23 empty] | VV | 0
|  | Byt 41 : (1,475+2,265)*2*(2,725-2,0)+(0,8+1,15)*2*(2,725-2,0) |  | 8.2505 | [23 empty] | VV | 0
|  | Byt 42 : (2,03+1,42)*2*(2,725-2,0) |  | 5.0025 | [23 empty] | VV | 0
|  | Byt 50e : (2,185+1,8)*2*(2,725-2,0)+(0,88+1,8)*2*(2,725-2,0) |  | 9.6642 | [23 empty] | VV | 0
|  | Byt 44 : (2,255+1,8)*2*(2,725-2,0)+(0,88+1,8)*2*(2,725-2,0) |  | 9.7658 | [23 empty] | VV | 0
|  | Byt 45 : (1,94+1,435)*2*(2,725-2,0) |  | 4.8937 | [23 empty] | VV | 0
|  | Byt 47 : (2,49+1,285+0,36)*2*(2,725-2,0) |  | 5.9958 | [23 empty] | VV | 0
|  | Byt 48 : (2,2+1,77+1,1)*2*(2,63-2,0) |  | 6.3882 | [23 empty] | VV | 0
|  | Byt 49 : (2,27+1,765)*2*(2,63-2,0) |  | 5.0841 | [23 empty] | VV | 0
|  | Společné prostory : 1350 |  | 1350 | [23 empty] | VV | 0
59 | 784011221RT2 | Ostatní práce zakrytí předmětů, , včetně dodávky fólie tl. 0,04 mm | m2 | 434.567 |  | 0 |  | 0 |  | 0 | 12 | 0 | 1e-05 | 0 | 0 | 0 | 800-784 | RTS 24/ I | RTS 24/ I | 0.029 | 12.6 |  | Práce | Běžná |  |  |  | POL1_
|  | BYTY : | [25 empty] | VV | 0
|  | Byt 2 : 0,7*1,97*2 |  | 2.758 | [23 empty] | VV | 0
|  | Byt 3 : 0,7*1,97 |  | 1.379 | [23 empty] | VV | 0
|  | Byt 4 : 0,75*1,97*2 |  | 2.955 | [23 empty] | VV | 0
|  | Byt 5 : 20,75*1,97 |  | 40.8775 | [23 empty] | VV | 0
|  | Byt 8 : 20,83*1,97 |  | 41.0351 | [23 empty] | VV | 0
|  | Byt 9 : 0,75*1,97*2 |  | 2.955 | [23 empty] | VV | 0
|  | Byt 10 : 20,75*1,97 |  | 40.8775 | [23 empty] | VV | 0
|  | Byt 11 : 20,8*1,97+0,75*1,97 |  | 42.4535 | [23 empty] | VV | 0
|  | Byt 12 : 0,7*1,97 |  | 1.379 | [23 empty] | VV | 0
|  | Byt 13 : 0,7*1,97 |  | 1.379 | [23 empty] | VV | 0
|  | Byt 16 : 0,8*1,97 |  | 1.576 | [23 empty] | VV | 0
|  | Byt 17 : 0,75*1,97*2 |  | 2.955 | [23 empty] | VV | 0
|  | Byt 18 : 0,8*1,97 |  | 1.576 | [23 empty] | VV | 0
|  | Byt 19 : 0,75*1,97 |  | 1.4775 | [23 empty] | VV | 0
|  | Byt 20 : 0,8*1,97*2 |  | 3.152 | [23 empty] | VV | 0
|  | Byt 21 : 0,7*1,97 |  | 1.379 | [23 empty] | VV | 0
|  | Byt 22 : 0,75*1,97*2 |  | 2.955 | [23 empty] | VV | 0
|  | Byt 23 : 0,8*1,97 |  | 1.576 | [23 empty] | VV | 0
|  | Byt 24 : 0,75*1,97+0,8*1,97 |  | 3.0535 | [23 empty] | VV | 0
|  | Byt 25 : 0,66*1,97*2 |  | 2.6004 | [23 empty] | VV | 0
|  | Byt 28 : 0,795*1,97 |  | 1.5661 | [23 empty] | VV | 0
|  | Byt 29 : 0,65*1,97+2+-0,8*1,97 |  | 1.7045 | [23 empty] | VV | 0
|  | Byt 30 : 0,57*1,97 |  | 1.1229 | [23 empty] | VV | 0
|  | Byt 32 : 0,75*1,97*2 |  | 2.955 | [23 empty] | VV | 0
|  | Byt 34 : 0,75*1,97*2+0,8*1,97 |  | 4.531 | [23 empty] | VV | 0
|  | Byt 38 : 0,8*1,97 |  | 1.576 | [23 empty] | VV | 0
|  | Byt 41 : 0,8*1,97+0,75*1,97 |  | 3.0535 | [23 empty] | VV | 0
|  | Byt 42 : 0,8*1,97 |  | 1.576 | [23 empty] | VV | 0
|  | Byt 50e : 0,8*1,97*2 |  | 3.152 | [23 empty] | VV | 0
|  | Byt 44 : 0,8*1,97*2 |  | 3.152 | [23 empty] | VV | 0
|  | Byt 45 : 0,8*1,97 |  | 1.576 | [23 empty] | VV | 0
|  | Byt 47 : 0,8*1,97 |  | 1.576 | [23 empty] | VV | 0
|  | Byt 48 : 0,8*1,97 |  | 1.576 | [23 empty] | VV | 0
|  | Byt 49 : 0,8*1,97 |  | 1.576 | [23 empty] | VV | 0
|  | Mezisoučet |  | 231.042 | [23 empty] | VV | 1
|  | SPOLEČNÉ PROSTORY : | [25 empty] | VV | 0
|  | 1.NP : 0,9*2,0*2+0,7*2,0 |  | 5 | [23 empty] | VV | 0
|  | 2.NP : 0,85*2,0*10+0,95*2,0+4,05*1,25*2+0,75*2,0 |  | 30.525 | [23 empty] | VV | 0
|  | 3.NP : 0,85*2,0*6+0,7*2,0*2+0,8*2,0+0,9*2,0 |  | 16.4 | [23 empty] | VV | 0
|  | 4.NP : 0,85*2,0*10+0,7*2,0*2+0,95*2,0+0,9*2,0 |  | 23.5 | [23 empty] | VV | 0
|  | 5.NP : 0,85*2,0*12+0,7*2,0*2+0,95*2,0+0,9*2,0 |  | 26.9 | [23 empty] | VV | 0
|  | 6.NP : 0,85*2,0*12+0,7*2,0*2+0,95*2,0+0,9*2,0 |  | 26.9 | [23 empty] | VV | 0
|  | 7.NP : 0,85*2,0*11+0,7*2,0*2+0,95*2,0+0,95*2,0 |  | 25.3 | [23 empty] | VV | 0
|  | ZÁBRADLÍ SCHODIŠTĚ : 49,0 |  | 49 | [23 empty] | VV | 0
|  | Mezisoučet |  | 203.525 | [23 empty] | VV | 1
60 | 784011222RT2 | Ostatní práce zakrytí podlah, , včetně papírové lepenky | m2 | 654.4229 |  | 0 |  | 0 |  | 0 | 12 | 0 | 0.00035 | 0.23 | 0 | 0 | 800-784 | RTS 24/ I | RTS 24/ I | 0.0135 | 8.83 |  | Práce | Běžná |  |  |  | POL1_
|  | Odkaz na mn. položky pořadí 11 : 552,50000 |  | 552.5 | [23 empty] | VV | 5
|  | Odkaz na mn. položky pořadí 12 : 101,92288 |  | 101.9229 | [23 empty] | VV | 5
61 | 784011111R00 | Ostatní práce oprášení/ometení podkladu, , | m2 | 1737.9649 |  | 0 |  | 0 |  | 0 | 12 | 0 | 0 | 0 | 0 | 0 | 800-784 | RTS 24/ I | RTS 24/ I | 0.01 | 17.38 |  | Práce | Běžná |  |  |  | POL1_
|  | Odkaz na mn. položky pořadí 63 : 1737,96487 |  | 1737.9649 | [23 empty] | VV | 5
62 | 784191101R00 | Příprava povrchu Penetrace (napouštění) podkladu disperzní, jednonásobná | m2 | 1737.9649 |  | 0 |  | 0 |  | 0 | 12 | 0 | 7e-05 | 0.12 | 0 | 0 | 800-784 | RTS 24/ I | RTS 24/ I | 0.03 | 52.14 |  | Práce | Běžná |  |  |  | POL1_
|  | Odkaz na mn. položky pořadí 63 : 1737,96487 |  | 1737.9649 | [23 empty] | VV | 5
63 | 784195222R00 | Malby z malířských směsí otěruvzdorných, , barevné, dvojnásobné | m2 | 1737.9649 |  | 0 |  | 0 |  | 0 | 12 | 0 | 0.00016 | 0.28 | 0 | 0 | 800-784 | RTS 24/ I | RTS 24/ I | 0.11 | 191.18 |  | Práce | Běžná |  |  |  | POL1_
|  | STROPY : | [25 empty] | VV | 0
|  | Byt 2 : 1,5+6,2 |  | 7.7 | [23 empty] | VV | 0
|  | Byt 3 : 4,0 |  | 4 | [23 empty] | VV | 0
|  | Byt 4 : 1,1+3,5 |  | 4.6 | [23 empty] | VV | 0
|  | Byt 5 : 2,5 |  | 2.5 | [23 empty] | VV | 0
|  | Byt 8 : 2,7 |  | 2.7 | [23 empty] | VV | 0
|  | Byt 9 : 3,3+1,0 |  | 4.3 | [23 empty] | VV | 0
|  | Byt 10 : 3,8 |  | 3.8 | [23 empty] | VV | 0
|  | Byt 11 : 1,8+9,0 |  | 10.8 | [23 empty] | VV | 0
|  | Byt 12 : 3,5 |  | 3.5 | [23 empty] | VV | 0
|  | Byt 13 : 3,3 |  | 3.3 | [23 empty] | VV | 0
|  | Byt 16 : 4,5 |  | 4.5 | [23 empty] | VV | 0
|  | Byt 17 : 3,3+1,2 |  | 4.5 | [23 empty] | VV | 0
|  | Byt 18 : 2,7 |  | 2.7 | [23 empty] | VV | 0
|  | Byt 19 : 3,8 |  | 3.8 | [23 empty] | VV | 0
|  | Byt 20 : 1,1+6,1 |  | 7.2 | [23 empty] | VV | 0
|  | Byt 21 : 4,0 |  | 4 | [23 empty] | VV | 0
|  | Byt 22 : 1,1+3,3 |  | 4.4 | [23 empty] | VV | 0
|  | Byt 23 : 2,6 |  | 2.6 | [23 empty] | VV | 0
|  | Byt 24 : 3,5+1,2 |  | 4.7 | [23 empty] | VV | 0
|  | Byt 25 : 4,3 |  | 4.3 | [23 empty] | VV | 0
|  | Byt 28 : 4,0 |  | 4 | [23 empty] | VV | 0
|  | Byt 29 : 5,5 |  | 5.5 | [23 empty] | VV | 0
|  | Byt 30 : 2,2 |  | 2.2 | [23 empty] | VV | 0
|  | Byt 32 : 1,1+3,3 |  | 4.4 | [23 empty] | VV | 0
|  | Byt 34 : 1,6+3,4 |  | 5 | [23 empty] | VV | 0
|  | Byt 38 : 3,8 |  | 3.8 | [23 empty] | VV | 0
|  | Byt 41 : 3,4+1,1 |  | 4.5 | [23 empty] | VV | 0
|  | Byt 42 : 3,0 |  | 3 | [23 empty] | VV | 0
|  | Byt 50e : 1,6+3,7 |  | 5.3 | [23 empty] | VV | 0
|  | Byt 44 : 1,8+3,6 |  | 5.4 | [23 empty] | VV | 0
|  | Byt 45 : 3,0 |  | 3 | [23 empty] | VV | 0
|  | Byt 47 : 3,8 |  | 3.8 | [23 empty] | VV | 0
|  | Byt 48 : 4,0 |  | 4 | [23 empty] | VV | 0
|  | Byt 49 : 1,8+3,9 |  | 5.7 | [23 empty] | VV | 0
|  | Mezisoučet |  | 149.5 | [23 empty] | VV | 1
|  | STĚNY : | [25 empty] | VV | 0
|  | Byt 2 : (2,73+2,73)*2*(2,7-2,0)+(1,43*0,95)*2*(2,7-2,0) |  | 9.5459 | [23 empty] | VV | 0
|  | Byt 3 : (2,61+1,29+0,52)*2*(2,7-2,0) |  | 6.188 | [23 empty] | VV | 0
|  | Byt 4 : (1,44+2,155)*2*(2,7-2,0)+(0,85+0,99)*2*(2,7-2,0) |  | 7.609 | [23 empty] | VV | 0
|  | Byt 5 : (1,93+1,3)*2*(2,7-2,0) |  | 4.522 | [23 empty] | VV | 0
|  | Byt 8 : (1,83+1,34)*2*(2,7-2,0) |  | 4.438 | [23 empty] | VV | 0
|  | Byt 9 : (1,4+2,08)*2*(2,7-2,0)+(0,95+1,12)*2*(2,7-2,0) |  | 7.77 | [23 empty] | VV | 0
|  | Byt 10 : (1,39+0,5+2,48)*2*(2,7-2,0) |  | 6.118 | [23 empty] | VV | 0
|  | Byt 11 : (3,48+2,81)*2*(2,675-2,0)+(0,97+1,69)*2*(2,675-2,0) |  | 12.0825 | [23 empty] | VV | 0
|  | Byt 12 : (2,5+0,6+1,12)*2*(2,675-2,0) |  | 5.697 | [23 empty] | VV | 0
|  | Byt 13 : (1,4+2,375)*2*(2,675-2,0) |  | 5.0963 | [23 empty] | VV | 0
|  | Byt 16 : (2,69+1,8)*2*(2,675-2,0) |  | 6.0615 | [23 empty] | VV | 0
|  | Byt 17 : (1,405+2,08)*2*(2,675-2,0)+(0,815+1,41)*2*(2,675-2,0) |  | 7.7085 | [23 empty] | VV | 0
|  | Byt 18 : (1,84+1,34)*2*(2,675-2,0) |  | 4.293 | [23 empty] | VV | 0
|  | Byt 19 : (2,33+1,115+0,495+0,3)*2*(2,675-2,0) |  | 5.724 | [23 empty] | VV | 0
|  | Byt 20 : (2,445+2,79)*2*(2,725-2,0)+(1,08+0,87)*2*(2,725-2,0) |  | 10.4183 | [23 empty] | VV | 0
|  | Byt 21 : (2,735+1,24+0,57+0,7)*2*(2,725-2,0) |  | 7.6052 | [23 empty] | VV | 0
|  | Byt 22 : (1,44+2,12)*2*(2,725-2,0)+(0,85+1,135)*2*(2,725-2,0) |  | 8.0403 | [23 empty] | VV | 0
|  | Byt 23 : (2,1+1,235)*2*(2,725-2,0) |  | 4.8357 | [23 empty] | VV | 0
|  | Byt 24 : (1,78+2,185)*2*(2,725-2,0)+(1,36+0,8)*2*(2,725-2,0) |  | 8.8812 | [23 empty] | VV | 0
|  | Byt 25 : (1,665+1,78)*2*(2,725-2,0)+(0,82*1,78)*2*(2,725-2,0) |  | 7.1117 | [23 empty] | VV | 0
|  | Byt 28 : (2,485+1,72)*2*(2,725-2,0) |  | 6.0972 | [23 empty] | VV | 0
|  | Byt 29 : (1,355+2,78)*2*(2,725-2,0)+(0,935+1,285)*2*(2,725-2,0) |  | 9.2148 | [23 empty] | VV | 0
|  | Byt 30 : (1,65+1,265)*2*(2,725-2,0) |  | 4.2268 | [23 empty] | VV | 0
|  | Byt 32 : (1,61+2,12)*2*(2,725-2,0)+(0,85+1,16)*2*(2,725-2,0) |  | 8.323 | [23 empty] | VV | 0
|  | Byt 34 : (2,185+1,85)*2*(2,725-2,0)+(0,86+1,85)*2*(2,725-2,0) |  | 9.7803 | [23 empty] | VV | 0
|  | Byt 38 : (2,53+1,2+0,43)*2*(2,725-2,0) |  | 6.032 | [23 empty] | VV | 0
|  | Byt 41 : (1,475+2,265)*2*(2,725-2,0)+(0,8+1,15)*2*(2,725-2,0) |  | 8.2505 | [23 empty] | VV | 0
|  | Byt 42 : (2,03+1,42)*2*(2,725-2,0) |  | 5.0025 | [23 empty] | VV | 0
|  | Byt 50e : (2,185+1,8)*2*(2,725-2,0)+(0,88+1,8)*2*(2,725-2,0) |  | 9.6642 | [23 empty] | VV | 0
|  | Byt 44 : (2,255+1,8)*2*(2,725-2,0)+(0,88+1,8)*2*(2,725-2,0) |  | 9.7658 | [23 empty] | VV | 0
|  | Byt 45 : (1,94+1,435)*2*(2,725-2,0) |  | 4.8937 | [23 empty] | VV | 0
|  | Byt 47 : (2,49+1,285+0,36)*2*(2,725-2,0) |  | 5.9958 | [23 empty] | VV | 0
|  | Byt 48 : (2,2+1,77+1,1)*2*(2,63-2,0) |  | 6.3882 | [23 empty] | VV | 0
|  | Byt 49 : (2,27+1,765)*2*(2,63-2,0) |  | 5.0841 | [23 empty] | VV | 0
|  | Mezisoučet |  | 238.4649 | [23 empty] | VV | 1
|  | Společné prostory : 1350 |  | 1350 | [23 empty] | VV | 0
|  | Mezisoučet |  | 1350 | [23 empty] | VV | 1
Díl: | 799 | Ostatní |  |  |  | 0 |  | 0 |  | 0 |  | 0 |  | 0 |  | 0 |  |  |  |  | 304.12 | [6 empty] | DIL
64 | 210020912R00 | Montáž požární ucpávky průchodu stropem, , tloušťky 50 cm | m2 | 2.5 |  | 0 |  | 0 |  | 0 | 12 | 0 | 0 | 0 | 0 | 0 | M21 | RTS 24/ I | RTS 24/ I | 28.0408 | 70.1 |  | Práce | Běžná |  |  |  | POL1_
65 | 210040701R00 | Montáž drážky pro trubku nebo kabel, do průměru 29 mm, včetně vysekání, zazdění a začištění | m | 250 |  | 0 |  | 0 |  | 0 | 12 | 0 | 0 | 0 | 0 | 0 | M21 | RTS 24/ I | RTS 24/ I | 0.715 | 178.75 |  | Práce | Běžná |  |  |  | POL1_
66 | 210020922R00 | Montáž požární ucpávky průchodu stěnou, , tloušťky 30 cm | m2 | 2.2 |  | 0 |  | 0 |  | 0 | 12 | 0 | 0 | 0 | 0 | 0 | M21 | RTS 24/ I | RTS 24/ I | 24.6675 | 54.27 |  | Práce | Běžná |  |  |  | POL1_
67 | 0222 | Prostup stěnou do DN 50 | ks | 44 |  | 0 |  | 0 |  | 0 | 12 | 0 | 0 | 0 | 0 | 0 |  | Vlastní | Indiv | 0 | 0 |  | Práce | Běžná |  |  |  | POL1_
68 | 0111 | Prostup stropem do DN 50 | ks | 50 |  | 0 |  | 0 |  | 0 | 12 | 0 | 0 | 0 | 0 | 0 |  | Vlastní | Indiv | 0 | 0 |  | Práce | Běžná |  |  |  | POL1_
69 | 799.04 | Zkousky v ramci montaz.praci Topná zkouška | soubor | 1 |  | 0 |  | 0 |  | 0 | 12 | 0 | 0 | 0 | 0 | 0 |  | Vlastní | Indiv | 1 | 1 |  | Práce | Běžná |  |  |  | POL1_
Díl: | D96 | Přesuny suti a vybouraných hmot |  |  |  | 0 |  | 0 |  | 0 |  | 0 |  | 0 |  | 0 |  |  |  |  | 748.18 | [6 empty] | DIL
70 | 979011211R00 | Svislá doprava suti a vybouraných hmot nošením za prvé podlaží nad základním podlažím | t | 110.6759 |  | 0 |  | 0 |  | 0 | 12 | 0 | 0 | 0 | 0 | 0 | 801-3 | RTS 24/ I | RTS 24/ I | 2.01 | 222.46 |  | Práce | Běžná |  |  |  | POL1_
71 | 979011219R00 | Svislá doprava suti a vybouraných hmot nošením příplatek zakaždé další podlaží nad prvním základním podlažím | t | 332.0277 |  | 0 |  | 0 |  | 0 | 12 | 0 | 0 | 0 | 0 | 0 | 801-3 | RTS 24/ I | RTS 24/ I | 0.96 | 318.75 |  | Práce | Běžná |  |  |  | POL1_
|  | 110,6759*3 |  | 332.0277 | [23 empty] | VV | 0
72 | 979081111R00 | Odvoz suti a vybouraných hmot na skládku do 1 km | t | 110.6759 |  | 0 |  | 0 |  | 0 | 12 | 0 | 0 | 0 | 0 | 0 | 801-3 | RTS 24/ I | RTS 24/ I | 0.49 | 54.23 |  | Práce | Běžná |  |  |  | POL1_9
|  | Včetně naložení na dopravní prostředek a složení na skládku, bez poplatku za skládku. | [25 empty] | POP
73 | 979081121R00 | Odvoz suti a vybouraných hmot na skládku příplatek za každý další 1 km | t | 1549.4626 |  | 0 |  | 0 |  | 0 | 12 | 0 | 0 | 0 | 0 | 0 | 801-3 | RTS 24/ I | RTS 24/ I | 0 | 0 |  | Práce | Běžná |  |  |  | POL1_
|  | 110,6759*14 |  | 1549.4626 | [23 empty] | VV | 0
74 | 979082111R00 | Vnitrostaveništní doprava suti a vybouraných hmot do 10 m | t | 110.6759 |  | 0 |  | 0 |  | 0 | 12 | 0 | 0 | 0 | 0 | 0 | 801-3 | RTS 24/ I | RTS 24/ I | 0.94 | 104.04 |  | Práce | Běžná |  |  |  | POL1_
75 | 979082121R00 | Vnitrostaveništní doprava suti a vybouraných hmot příplatek k ceně za každých dalších 5 m | t | 442.7036 |  | 0 |  | 0 |  | 0 | 12 | 0 | 0 | 0 | 0 | 0 | 801-3 | RTS 24/ I | RTS 24/ I | 0.11 | 48.7 |  | Práce | Běžná |  |  |  | POL1_
|  | 110,6759*4 |  | 442.7036 | [23 empty] | VV | 0
76 | 979999997R00 | Poplatek za recyklaci, směsi suti betonu, cihel, tašek a keramiky, kusovost do 1600 cm2, skupina 17 01 07 z Katalogu odpadů | t | 110.7186 |  | 0 |  | 0 |  | 0 | 12 | 0 | 0 | 0 | 0 | 0 | 801-3 | RTS 24/ I | RTS 24/ I | 0 | 0 |  | Přesun suti | Běžná |  |  |  | POL8_
|  | 17 107 | [25 empty] | POP
[26 empty] | 12 | 21 | DPH
| Celkem |  |  |  |  | 0 | [19 empty] | 0 | 0 | SUM
END
Note on S6: Jedná se o informaci, zda se jedná o položku, která je do rozpočtu zadána z cenové soustavy RTS, nebo vlastní.
Note on T6: Jedná se o název CÚ, která je zadána u položky rozpočtu

## 01 02 Pol
Položkový soupis prací a dodávek | [27 empty] | #TypZaznamu#
S: | 2024/3 | Oprava ZTI v domě Bayerova 5 | [25 empty] | STA
O: | 01 | Oprava ZTI v domě Bayerova 5 | [22 empty] | STA |  |  | OBJ
R: | 02 | Zdravotně technické instalace | [25 empty] | ROZ
P.č. | Číslo položky | Název položky | MJ | Množství | Cena / MJ | Celkem | Dodávka | Dodávka celk. | Montáž | Montáž celk. | DPH | Cena s DPH | Hmotnost / MJ | Hmotnost celk.(t) | Dem. hmotnost / MJ | Dem. hmotnost celk.(t) | Ceník | Cen. soustava / platnost | Cenová úroveň | Nhod / MJ | Nhod celk. | Dodavatel | Typ položky | Stav položky
Díl: | 96 | Bourání konstrukcí |  |  |  | 0 |  | 0 |  | 0 |  | 0 |  | 0.27 |  | 12.78 |  |  |  |  | 134.23 | [6 empty] | DIL
1 | 969011121R00 | Vybourání vodovodního, plynového a podobného vedení DN do 52 mm | m | 385 |  | 0 |  | 0 |  | 0 | 12 | 0 | 0.00038 | 0.15 | 0.013 | 5.01 | 801-3 | RTS 24/ I | RTS 24/ I | 0.107 | 41.2 |  | Práce | Běžná |  |  |  | POL1_
|  | včetně pomocného lešení o výšce podlahy do 1900 mm a pro zatížení do 1,5 kPa (150 kg/m2), | [25 empty] | SPI
2 | 969021111R00 | Vybourání kanalizačního potrubí DN do 100 mm | m | 210 |  | 0 |  | 0 |  | 0 | 12 | 0 | 0.00059 | 0.12 | 0.037 | 7.77 | 801-3 | RTS 24/ I | RTS 24/ I | 0.443 | 93.03 |  | Práce | Běžná |  |  |  | POL1_
|  | včetně pomocného lešení o výšce podlahy do 1900 mm a pro zatížení do 1,5 kPa (150 kg/m2), | [25 empty] | SPI
Díl: | 713 | Izolace tepelné |  |  |  | 0 |  | 0 |  | 0 |  | 0 |  | 0.09 |  | 0 |  |  |  |  | 167.34 | [6 empty] | DIL
3 | 722181213RZ6 | Izolace vodovodního potrubí návleková z trubic z pěnového polyetylenu, tloušťka stěny 13 mm, d 20 mm | m | 240 |  | 0 |  | 0 |  | 0 | 12 | 0 | 3e-05 | 0.01 | 0 | 0 | 800-721 | RTS 24/ I | RTS 24/ I | 0.129 | 30.96 |  | Práce | Běžná |  |  |  | POL1_
|  | V položce je kalkulována dodávka izolační trubice, spon a lepicí pásky. | [25 empty] | POP
4 | 722181213RT8 | Izolace vodovodního potrubí návleková z trubic z pěnového polyetylenu, tloušťka stěny 13 mm, d 25 mm | m | 640 |  | 0 |  | 0 |  | 0 | 12 | 0 | 6e-05 | 0.04 | 0 | 0 | 800-721 | RTS 24/ I | RTS 24/ I | 0.129 | 82.56 |  | Práce | Běžná |  |  |  | POL1_
|  | V položce je kalkulována dodávka izolační trubice, spon a lepicí pásky. | [25 empty] | POP
5 | 722181213RU1 | Izolace vodovodního potrubí návleková z trubic z pěnového polyetylenu, tloušťka stěny 13 mm, d 32 mm | m | 125 |  | 0 |  | 0 |  | 0 | 12 | 0 | 6e-05 | 0.01 | 0 | 0 | 800-721 | RTS 24/ I | RTS 24/ I | 0.142 | 17.75 |  | Práce | Běžná |  |  |  | POL1_
|  | V položce je kalkulována dodávka izolační trubice, spon a lepicí pásky. | [25 empty] | POP
6 | 722181213RV9 | Izolace vodovodního potrubí návleková z trubic z pěnového polyetylenu, tloušťka stěny 13 mm, d 40 mm | m | 80 |  | 0 |  | 0 |  | 0 | 12 | 0 | 0.00011 | 0.01 | 0 | 0 | 800-721 | RTS 24/ I | RTS 24/ I | 0.157 | 12.56 |  | Práce | Běžná |  |  |  | POL1_
|  | V položce je kalkulována dodávka izolační trubice, spon a lepicí pásky. | [25 empty] | POP
7 | 722181213RW6 | Izolace vodovodního potrubí návleková z trubic z pěnového polyetylenu, tloušťka stěny 13 mm, d 50 mm | m | 55 |  | 0 |  | 0 |  | 0 | 12 | 0 | 0.00014 | 0.01 | 0 | 0 | 800-721 | RTS 24/ I | RTS 24/ I | 0.17 | 9.35 |  | Práce | Běžná |  |  |  | POL1_
|  | V položce je kalkulována dodávka izolační trubice, spon a lepicí pásky. | [25 empty] | POP
8 | 722181213RY3 | Izolace vodovodního potrubí návleková z trubic z pěnového polyetylenu, tloušťka stěny 13 mm, d 63 mm | m | 70 |  | 0 |  | 0 |  | 0 | 12 | 0 | 0.00019 | 0.01 | 0 | 0 | 800-721 | RTS 24/ I | RTS 24/ I | 0.2 | 14 |  | Práce | Běžná |  |  |  | POL1_
|  | V položce je kalkulována dodávka izolační trubice, spon a lepicí pásky. | [25 empty] | POP
9 | 998713103R00 | Přesun hmot pro izolace tepelné v objektech výšky do 24 m | t | 0.0829 |  | 0 |  | 0 |  | 0 | 12 | 0 | 0 | 0 | 0 | 0 | 800-713 | RTS 24/ I | RTS 24/ I | 1.966 | 0.16 |  | Přesun hmot | Běžná |  |  |  | POL7_7
|  | 50 m vodorovně | [25 empty] | SPI
Díl: | 721 | Vnitřní kanalizace |  |  |  | 0 |  | 0 |  | 0 |  | 0 |  | 1.34 |  | 0 |  |  |  |  | 856.85 | [6 empty] | DIL
10 | 721R05 | Oprava -napojení potrubí na stáv.potrubí | kus | 34 |  | 0 |  | 0 |  | 0 | 12 | 0 | 0.00136 | 0.05 | 0 | 0 |  | Vlastní | Indiv | 1.33 | 45.22 |  | Práce | Běžná |  |  |  | POL1_
|  | Byt 2 : 1 |  | 1 | [23 empty] | VV | 0
|  | Byt 3 : 1 |  | 1 | [23 empty] | VV | 0
|  | Byt 4 : 1 |  | 1 | [23 empty] | VV | 0
|  | Byt 5 : 1 |  | 1 | [23 empty] | VV | 0
|  | Byt 8 : 1 |  | 1 | [23 empty] | VV | 0
|  | Byt 9 : 1 |  | 1 | [23 empty] | VV | 0
|  | Byt 10 : 1 |  | 1 | [23 empty] | VV | 0
|  | Byt 11 : 1 |  | 1 | [23 empty] | VV | 0
|  | Byt 12 : 1 |  | 1 | [23 empty] | VV | 0
|  | Byt 13 : 1 |  | 1 | [23 empty] | VV | 0
|  | Byt 16 : 1 |  | 1 | [23 empty] | VV | 0
|  | Byt 17 : 1 |  | 1 | [23 empty] | VV | 0
|  | Byt 18 : 1 |  | 1 | [23 empty] | VV | 0
|  | Byt 19 : 1 |  | 1 | [23 empty] | VV | 0
|  | Byt 20 : 1 |  | 1 | [23 empty] | VV | 0
|  | Byt 21 : 1 |  | 1 | [23 empty] | VV | 0
|  | Byt 22 : 1 |  | 1 | [23 empty] | VV | 0
|  | Byt 23 : 1 |  | 1 | [23 empty] | VV | 0
|  | Byt 24 : 1 |  | 1 | [23 empty] | VV | 0
|  | Byt 25 : 1 |  | 1 | [23 empty] | VV | 0
|  | Byt 28 : 1 |  | 1 | [23 empty] | VV | 0
|  | Byt 29 : 1 |  | 1 | [23 empty] | VV | 0
|  | Byt 30 : 1 |  | 1 | [23 empty] | VV | 0
|  | Byt 32 : 1 |  | 1 | [23 empty] | VV | 0
|  | Byt 34 : 1 |  | 1 | [23 empty] | VV | 0
|  | Byt 38 : 1 |  | 1 | [23 empty] | VV | 0
|  | Byt 41 : 1 |  | 1 | [23 empty] | VV | 0
|  | Byt 42 : 1 |  | 1 | [23 empty] | VV | 0
|  | Byt 50e : 1 |  | 1 | [23 empty] | VV | 0
|  | Byt 44 : 1 |  | 1 | [23 empty] | VV | 0
|  | Byt 45 : 1 |  | 1 | [23 empty] | VV | 0
|  | Byt 47 : 1 |  | 1 | [23 empty] | VV | 0
|  | Byt 48 : 1 |  | 1 | [23 empty] | VV | 0
|  | Byt 49 : 1 |  | 1 | [23 empty] | VV | 0
11 | 721273144R00 | Ventilační hlavice D 75 mm, z PVC, s posuvným mezikružím, povrch stabilizován proti UV záření, včetně dodávky materiálu | kus | 1 |  | 0 |  | 0 |  | 0 | 12 | 0 | 0.0028 | 0 | 0 | 0 | 800-721 | RTS 24/ I | RTS 24/ I | 0.333 | 0.33 |  | Práce | Běžná |  |  |  | POL1_
12 | 721273145R00 | Ventilační hlavice DN 100, z PVC, s posuvným mezikružím, povrch stabilizován proti UV záření, včetně dodávky materiálu | kus | 15 |  | 0 |  | 0 |  | 0 | 12 | 0 | 0.0038 | 0.06 | 0 | 0 | 800-721 | RTS 24/ I | RTS 24/ I | 0.333 | 5 |  | Práce | Běžná |  |  |  | POL1_
13 | 721 R01 | Bezvýkopová oprava ležaté kanalizace, viz technická specifikace | m | 188.5 |  | 0 |  | 0 |  | 0 | 12 | 0 | 0 | 0 | 0 | 0 |  | Vlastní | Indiv | 0 | 0 |  | Práce | Běžná |  |  |  | POL1_
|  | Úseková bezvýkopová obnova se provádí zavedením – invertováním bezešvého rukávce (lineru) vzduchem při tlaku 0,3 bar do celé délky úseku. Po dobu provádění této metody nesmí kanalizací protékat žádná voda, aby nedošlo ke znehodnocení díla. Jelikož po dokončení úsekové bezvýkopové obnovy zůstavají veškeré stávající zaústěné přípojky zaslepeny nově vytvořeným potrubím, je nutné tyto přípojky roboticky zevnitř potrubí prořezat a obnovit tak jejich funkčnost. | [25 empty] | POP |  | Úseková bezvýkopová obnova se provádí zavedením – invertováním bezešvého rukávce (lineru) vzduchem při tlaku 0,3 bar do celé délky úseku. Po dobu provádění této metody nesmí kanalizací protékat žádná voda, aby nedošlo ke znehodnocení díla. Jelikož po dokončení úsekové bezvýkopové obnovy zůstavají veškeré stávající zaústěné přípojky zaslepeny nově vytvořeným potrubím, je nutné tyto přípojky roboticky zevnitř potrubí prořezat a obnovit tak jejich funkčnost.
|  | Z revizní šachty Š1 do revizní šachty Š2 : bezvýkopová úseková obnova kanalizace DN 200 : 4 |  | 4 | [23 empty] | VV | 0
|  | Z čistícího kusu na svodu K10a do revizní šachty Š1 : bezvýkopová úseková obnova kanalizace DN 125-150. Oprava bude provedena z revizní šachty Š1, směrem do přítoku, včetně odboček ke K13 a K11. : 18 |  | 18 | [23 empty] | VV | 0
|  | Z revizní šachty Š2 do přítoku 1 : bezvýkopová úseková obnova kanalizace DN 125-150 v celkové odhadované délce 15,0m (po dohodě s investorem možné prodloužení). Oprava bude provedena z revizní šachty Š2, směrem do přítoku. : 15 |  | 15 | [23 empty] | VV | 0
|  | Z revizní šachty Š2 do přítoku 2 : bezvýkopová úseková obnova kanalizace DN 125-150. Oprava bude provedena z revizní šachty Š2, směrem do přítoku, včetně odboček ke K11 a K12. : 22 |  | 22 | [23 empty] | VV | 0
|  | Z revizní šachty Š2 do přítoku 3 : bezvýkopová úseková obnova kanalizace DN 125-150. Oprava bude provedena z revizní šachty Š2, směrem do přítoku. : 4 |  | 4 | [23 empty] | VV | 0
|  | Z revizní šachty Š2 do přítoku 4 : bezvýkopová úseková obnova kanalizace DN 125-150. Oprava bude provedena z revizní šachty Š2, směrem do přítoku. : 4 |  | 4 | [23 empty] | VV | 0
|  | Z čistícího kusu na svodu K6 do revizní šachty Š3 : bezvýkopová úseková obnova kanalizace DN 100-125. Oprava bude provedena z revizní šachty Š3, směrem do přítoku, včetně odboček ke K3 a K16. : 23 |  | 23 | [23 empty] | VV | 0
|  | Z čistícího kusu na svodu K15 do revizní šachty Š2 : bezvýkopová úseková obnova kanalizace DN 100-125. Oprava bude provedena z revizní šachtu Š2, směrem do přítoku. : 9 |  | 9 | [23 empty] | VV | 0
|  | Z revizní šachty Š4 ke svodu K5 : bezvýkopová úseková obnova kanalizace DN 150. Oprava bude provedena z revizní šachty Š4, směrem do přítoku, včetně odbočky ke K4. : 18 |  | 18 | [23 empty] | VV | 0
|  | Z revizní šachty Š4 ke svodu K1 : bezvýkopová úseková obnova kanalizace DN 125. Oprava bude provedena z revizní šachty Š4, směrem do přítoku. : 8 |  | 8 | [23 empty] | VV | 0
|  | Z revizní šachty Š3 do revizní šachty Š5 : bezvýkopová úseková obnova kanalizace DN 150-200. : 7,5 |  | 7.5 | [23 empty] | VV | 0
|  | Z revizní šachty Š3 do revizní šachty Š4 : bezvýkopová úseková obnova kanalizace DN 150-200. : 3,5 |  | 3.5 | [23 empty] | VV | 0
|  | Z revizní šachty Š4 ke svodu K9´ : bezvýkopová úseková obnova kanalizace DN 100-150. Oprava bude provedena z revizní šachty Š4, směrem do přítoku včetně odbočky ke K2. : 26 |  | 26 | [23 empty] | VV | 0
|  | Z revizní šachty Š1 k hlavnímu řadu : bezvýkopová úseková obnova kanalizace DN 200. Oprava bude provedena z revizní šachty Š1, směrem do odtoku. : 16,5 |  | 16.5 | [23 empty] | VV | 0
|  | Z revizní šachty Š5 k hlavnímu řadu : bezvýkopová úseková obnova kanalizace DN 150-200. Oprava bude provedena z revizní šachty Š5, směrem do odtoku. : 10 |  | 10 | [23 empty] | VV | 0
14 | 721176102R00 | Potrubí HT připojovací vnější průměr D 40 mm, tloušťka stěny 1,8 mm, DN 40 | m | 80 |  | 0 |  | 0 |  | 0 | 12 | 0 | 0.00038 | 0.03 | 0 | 0 | 800-721 | RTS 24/ I | RTS 24/ I | 0.32 | 25.6 |  | Práce | Běžná |  |  |  | POL1_
|  | včetně tvarovek, objímek. Bez zednických výpomocí. | [25 empty] | SPI
|  | Potrubí včetně tvarovek. Bez zednických výpomocí. | [25 empty] | POP
15 | 721176103R00 | Potrubí HT připojovací vnější průměr D 50 mm, tloušťka stěny 1,8 mm, DN 50 | m | 220 |  | 0 |  | 0 |  | 0 | 12 | 0 | 0.00047 | 0.1 | 0 | 0 | 800-721 | RTS 24/ I | RTS 24/ I | 0.359 | 78.98 |  | Práce | Běžná |  |  |  | POL1_
|  | včetně tvarovek, objímek. Bez zednických výpomocí. | [25 empty] | SPI
|  | Potrubí včetně tvarovek. Bez zednických výpomocí. | [25 empty] | POP
16 | 721176104R00 | Potrubí HT připojovací vnější průměr D 75 mm, tloušťka stěny 1,9 mm, DN 70 | m | 150 |  | 0 |  | 0 |  | 0 | 12 | 0 | 0.0007 | 0.11 | 0 | 0 | 800-721 | RTS 24/ I | RTS 24/ I | 0.452 | 67.8 |  | Práce | Běžná |  |  |  | POL1_
|  | včetně tvarovek, objímek. Bez zednických výpomocí. | [25 empty] | SPI
|  | Potrubí včetně tvarovek. Bez zednických výpomocí. | [25 empty] | POP
17 | 721176115R00 | Potrubí HT odpadní svislé vnější průměr D 110 mm, tloušťka stěny 2,7 mm, DN 100 | m | 592 |  | 0 |  | 0 |  | 0 | 12 | 0 | 0.00131 | 0.78 | 0 | 0 | 800-721 | RTS 24/ I | RTS 24/ I | 0.797 | 471.82 |  | Práce | Běžná |  |  |  | POL1_
|  | včetně tvarovek, objímek. Bez zednických výpomocí. | [25 empty] | SPI
|  | Potrubí včetně tvarovek, objímek a vložek pro tlumení hluku. Bez zednických výpomocí. | [25 empty] | POP
|  | Včetně zřízení a demontáže pomocného lešení. | [25 empty] | POP
18 | 721176116R00 | Potrubí HT odpadní svislé vnější průměr D 125 mm, tloušťka stěny 3,1 mm, DN 125 | m | 124 |  | 0 |  | 0 |  | 0 | 12 | 0 | 0.00161 | 0.2 | 0 | 0 | 800-721 | RTS 24/ I | RTS 24/ I | 0.739 | 91.64 |  | Práce | Běžná |  |  |  | POL1_
|  | včetně tvarovek, objímek. Bez zednických výpomocí. | [25 empty] | SPI
|  | Potrubí včetně tvarovek, objímek a vložek pro tlumení hluku. Bez zednických výpomocí. | [25 empty] | POP
|  | Včetně zřízení a demontáže pomocného lešení. | [25 empty] | POP
19 | 721177724R00 | Čistící kus pro třívrstvé velmi silně odhlučněné potrubí - odpadní svislé vnější vrstva z PP, střední vrstva z PP zesílená minerálními látkami, vnitřní vrstva z PP, hlasitost 12 dB, vnější průměr D 75 mm, , , včetně dodávky materiálu | kus | 2 |  | 0 |  | 0 |  | 0 | 12 | 0 | 9e-05 | 0 | 0 | 0 | 800-721 | RTS 24/ I | RTS 24/ I | 0.25 | 0.5 |  | Práce | Běžná |  |  |  | POL1_
|  | průměr D 75 mm, , , včetně dodávky materiálu | [25 empty] | POP
20 | 721177725R00 | Čistící kus pro třívrstvé velmi silně odhlučněné potrubí - odpadní svislé vnější vrstva z PP, střední vrstva z PP zesílená minerálními látkami, vnitřní vrstva z PP, hlasitost 12 dB, vnější průměr D 110 mm, , , včetně dodávky materiálu | kus | 15 |  | 0 |  | 0 |  | 0 | 12 | 0 | 0.00024 | 0 | 0 | 0 | 800-721 | RTS 24/ I | RTS 24/ I | 0.3667 | 5.5 |  | Práce | Běžná |  |  |  | POL1_
|  | průměr D 110 mm, , , včetně dodávky materiálu | [25 empty] | POP
21 | 721177726R00 | Čistící kus pro třívrstvé velmi silně odhlučněné potrubí - odpadní svislé vnější vrstva z PP, střední vrstva z PP zesílená minerálními látkami, vnitřní vrstva z PP, hlasitost 12 dB, vnější průměr D 125 mm, , , včetně dodávky materiálu | kus | 2 |  | 0 |  | 0 |  | 0 | 12 | 0 | 0.00045 | 0 | 0 | 0 | 800-721 | RTS 24/ I | RTS 24/ I | 0.4167 | 0.83 |  | Práce | Běžná |  |  |  | POL1_
|  | průměr D 125 mm, , , včetně dodávky materiálu | [25 empty] | POP
22 | 721273150RT11 | Hlavice ventilační přivětrávací, přivzdušňovací ventil D75 | kus | 1 |  | 0 |  | 0 |  | 0 | 12 | 0 | 0.00049 | 0 | 0 | 0 |  | Vlastní | Indiv | 0.13 | 0.13 |  | Práce | Běžná |  |  |  | POL1_
23 | 721234114R00_SV1-110 | Vtok střešní 110 PVC manžeta, DN110 | kus | 6 |  | 0 |  | 0 |  | 0 | 12 | 0 | 0.00222 | 0.01 | 0 | 0 |  | Vlastní | Indiv | 0.66 | 3.96 |  | Práce | Běžná |  |  |  | POL1_
24 | 721234114R00_SV1-125 | Vtok střešní 125 PVC manžeta, DN110 | kus | 2 |  | 0 |  | 0 |  | 0 | 12 | 0 | 0.00222 | 0 | 0 | 0 |  | Vlastní | Indiv | 0.66 | 1.32 |  | Práce | Běžná |  |  |  | POL1_
25 | 721290112R00 | Zkouška těsnosti kanalizace v objektech vodou, DN 200 | m | 935 |  | 0 |  | 0 |  | 0 | 12 | 0 | 0 | 0 | 0 | 0 | 800-721 | RTS 24/ I | RTS 24/ I | 0.06 | 56.1 |  | Práce | Běžná |  |  |  | POL1_
26 | 998721103R00 | Přesun hmot pro vnitřní kanalizaci v objektech výšky do 24 m | t | 1.3429 |  | 0 |  | 0 |  | 0 | 12 | 0 | 0 | 0 | 0 | 0 | 800-721 | RTS 24/ I | RTS 24/ I | 1.575 | 2.12 |  | Přesun hmot | Běžná |  |  |  | POL7_7
|  | 50 m vodorovně, měřeno od těžiště půdorysné plochy skládky do těžiště půdorysné plochy objektu | [25 empty] | SPI
Díl: | 722 | Vnitřní vodovod |  |  |  | 0 |  | 0 |  | 0 |  | 0 |  | 1.39 |  | 0 |  |  |  |  | 540.16 | [6 empty] | DIL
27 | 722R02 | Oprava -napojení potrubí na stáv.potrubí | kus | 34 |  | 0 |  | 0 |  | 0 | 12 | 0 | 0.00136 | 0.05 | 0 | 0 |  | Vlastní | Indiv | 1.33 | 45.22 |  | Práce | Běžná |  |  |  | POL1_
|  | Byt 2 : 1 |  | 1 | [23 empty] | VV | 0
|  | Byt 3 : 1 |  | 1 | [23 empty] | VV | 0
|  | Byt 4 : 1 |  | 1 | [23 empty] | VV | 0
|  | Byt 5 : 1 |  | 1 | [23 empty] | VV | 0
|  | Byt 8 : 1 |  | 1 | [23 empty] | VV | 0
|  | Byt 9 : 1 |  | 1 | [23 empty] | VV | 0
|  | Byt 10 : 1 |  | 1 | [23 empty] | VV | 0
|  | Byt 11 : 1 |  | 1 | [23 empty] | VV | 0
|  | Byt 12 : 1 |  | 1 | [23 empty] | VV | 0
|  | Byt 13 : 1 |  | 1 | [23 empty] | VV | 0
|  | Byt 16 : 1 |  | 1 | [23 empty] | VV | 0
|  | Byt 17 : 1 |  | 1 | [23 empty] | VV | 0
|  | Byt 18 : 1 |  | 1 | [23 empty] | VV | 0
|  | Byt 19 : 1 |  | 1 | [23 empty] | VV | 0
|  | Byt 20 : 1 |  | 1 | [23 empty] | VV | 0
|  | Byt 21 : 1 |  | 1 | [23 empty] | VV | 0
|  | Byt 22 : 1 |  | 1 | [23 empty] | VV | 0
|  | Byt 23 : 1 |  | 1 | [23 empty] | VV | 0
|  | Byt 24 : 1 |  | 1 | [23 empty] | VV | 0
|  | Byt 25 : 1 |  | 1 | [23 empty] | VV | 0
|  | Byt 28 : 1 |  | 1 | [23 empty] | VV | 0
|  | Byt 29 : 1 |  | 1 | [23 empty] | VV | 0
|  | Byt 30 : 1 |  | 1 | [23 empty] | VV | 0
|  | Byt 32 : 1 |  | 1 | [23 empty] | VV | 0
|  | Byt 34 : 1 |  | 1 | [23 empty] | VV | 0
|  | Byt 38 : 1 |  | 1 | [23 empty] | VV | 0
|  | Byt 41 : 1 |  | 1 | [23 empty] | VV | 0
|  | Byt 42 : 1 |  | 1 | [23 empty] | VV | 0
|  | Byt 50e : 1 |  | 1 | [23 empty] | VV | 0
|  | Byt 44 : 1 |  | 1 | [23 empty] | VV | 0
|  | Byt 45 : 1 |  | 1 | [23 empty] | VV | 0
|  | Byt 47 : 1 |  | 1 | [23 empty] | VV | 0
|  | Byt 48 : 1 |  | 1 | [23 empty] | VV | 0
|  | Byt 49 : 1 |  | 1 | [23 empty] | VV | 0
28 | 722172611R00 | Potrubí z plastických hmot polypropylenové potrubí PP-R, D 20 mm, s 2,8 mm, PN 16, polyfúzně svařované, bez zednických výpomocí | m | 240 |  | 0 |  | 0 |  | 0 | 12 | 0 | 0.00048 | 0.12 | 0 | 0 | 800-721 | RTS 24/ I | RTS 24/ I | 0.2789 | 66.94 |  | Práce | Běžná |  |  |  | POL1_
|  | včetně tvarovek, bez zednických výpomocí | [25 empty] | SPI
|  | Potrubí včetně tvarovek bez zednických výpomocí. | [25 empty] | POP
|  | Včetně pomocného lešení o výšce podlahy do 1900 mm a pro zatížení do 1,5 kPa. | [25 empty] | POP
29 | 722172612R00 | Potrubí z plastických hmot polypropylenové potrubí PP-R, D 25 mm, s 3,5 mm, PN 16, polyfúzně svařované, bez zednických výpomocí | m | 640 |  | 0 |  | 0 |  | 0 | 12 | 0 | 0.00059 | 0.38 | 0 | 0 | 800-721 | RTS 24/ I | RTS 24/ I | 0.2973 | 190.27 |  | Práce | Běžná |  |  |  | POL1_
|  | včetně tvarovek, bez zednických výpomocí | [25 empty] | SPI
|  | Potrubí včetně tvarovek bez zednických výpomocí. | [25 empty] | POP
|  | Včetně pomocného lešení o výšce podlahy do 1900 mm a pro zatížení do 1,5 kPa. | [25 empty] | POP
30 | 722172613R00 | Potrubí z plastických hmot polypropylenové potrubí PP-R, D 32 mm, s 4,4 mm, PN 16, polyfúzně svařované, bez zednických výpomocí | m | 125 |  | 0 |  | 0 |  | 0 | 12 | 0 | 0.00077 | 0.1 | 0 | 0 | 800-721 | RTS 24/ I | RTS 24/ I | 0.3328 | 41.6 |  | Práce | Běžná |  |  |  | POL1_
|  | včetně tvarovek, bez zednických výpomocí | [25 empty] | SPI
|  | Potrubí včetně tvarovek bez zednických výpomocí. | [25 empty] | POP
|  | Včetně pomocného lešení o výšce podlahy do 1900 mm a pro zatížení do 1,5 kPa. | [25 empty] | POP
31 | 722172614R00 | Potrubí z plastických hmot polypropylenové potrubí PP-R, D 40 mm, s 5,5 mm, PN 16, polyfúzně svařované, bez zednických výpomocí | m | 80 |  | 0 |  | 0 |  | 0 | 12 | 0 | 0.00104 | 0.08 | 0 | 0 | 800-721 | RTS 24/ I | RTS 24/ I | 0.3847 | 30.78 |  | Práce | Běžná |  |  |  | POL1_
|  | včetně tvarovek, bez zednických výpomocí | [25 empty] | SPI
|  | Potrubí včetně tvarovek bez zednických výpomocí. | [25 empty] | POP
|  | Včetně pomocného lešení o výšce podlahy do 1900 mm a pro zatížení do 1,5 kPa. | [25 empty] | POP
32 | 722172615R00 | Potrubí z plastických hmot polypropylenové potrubí PP-R, D 50 mm, s 6,9 mm, PN 16, polyfúzně svařované, bez zednických výpomocí | m | 55 |  | 0 |  | 0 |  | 0 | 12 | 0 | 0.00136 | 0.07 | 0 | 0 | 800-721 | RTS 24/ I | RTS 24/ I | 0.4767 | 26.22 |  | Práce | Běžná |  |  |  | POL1_
|  | včetně tvarovek, bez zednických výpomocí | [25 empty] | SPI
|  | Potrubí včetně tvarovek bez zednických výpomocí. | [25 empty] | POP
|  | Včetně pomocného lešení o výšce podlahy do 1900 mm a pro zatížení do 1,5 kPa. | [25 empty] | POP
33 | 722172336R00 | Potrubí z plastických hmot polypropylenové potrubí PP-R, D 63 mm, s 10,5 mm, PN 20, polyfúzně svařované, včetně zednických výpomocí | m | 70 |  | 0 |  | 0 |  | 0 | 12 | 0 | 0.0068 | 0.48 | 0 | 0 | 800-721 | RTS 24/ I | RTS 24/ I | 1.0048 | 70.34 |  | Práce | Běžná |  |  |  | POL1_
|  | včetně tvarovek, bez zednických výpomocí | [25 empty] | SPI
|  | Potrubí včetně tvarovek a zednických výpomocí. | [25 empty] | POP
|  | Včetně pomocného lešení o výšce podlahy do 1900 mm a pro zatížení do 1,5 kPa. | [25 empty] | POP
34 | 722237324R00 | Kohout kulový, mosazný, vnitřní-vnitřní závit, DN 25, PN 35, včetně dodávky materiálu | kus | 10 |  | 0 |  | 0 |  | 0 | 12 | 0 | 0.00048 | 0 | 0 | 0 | 800-721 | RTS 24/ I | RTS 24/ I | 0.227 | 2.27 |  | Práce | Běžná |  |  |  | POL1_
35 | 722237326R00 | Kohout kulový, mosazný, vnitřní-vnitřní závit, DN 40, PN 35, včetně dodávky materiálu | kus | 6 |  | 0 |  | 0 |  | 0 | 12 | 0 | 0.00104 | 0.01 | 0 | 0 | 800-721 | RTS 24/ I | RTS 24/ I | 0.351 | 2.11 |  | Práce | Běžná |  |  |  | POL1_
36 | 722237423R00 | Kohout kulový, mosazný, vnitřní-vnitřní závit, DN 20, PN 42, včetně dodávky materiálu | kus | 74 |  | 0 |  | 0 |  | 0 | 12 | 0 | 0.0004 | 0.03 | 0 | 0 | 800-721 | RTS 24/ I | RTS 24/ I | 0.207 | 15.32 |  | Práce | Běžná |  |  |  | POL1_
37 | 722R04 | Demontáž a zpětná montáž vodoměru | kus | 34 |  | 0 |  | 0 |  | 0 | 12 | 0 | 0.00194 | 0.07 | 0 | 0 |  | Vlastní | Indiv | 0.39 | 13.26 |  | Práce | Běžná |  |  |  | POL1_
38 | 722280106R00 | Tlakové zkoušky vodovodního potrubí do DN 32 | m | 880 |  | 0 |  | 0 |  | 0 | 12 | 0 | 0 | 0 | 0 | 0 | 800-721 | RTS 24/ I | RTS 24/ I | 0.029 | 25.52 |  | Práce | Běžná |  |  |  | POL1_
|  | Včetně dodávky vody, uzavření a zabezpečení konců potrubí. | [25 empty] | POP
39 | 722280107R00 | Tlakové zkoušky vodovodního potrubí přes DN 32 do DN 40 | m | 190 |  | 0 |  | 0 |  | 0 | 12 | 0 | 0 | 0 | 0 | 0 | 800-721 | RTS 24/ I | RTS 24/ I | 0.031 | 5.89 |  | Práce | Běžná |  |  |  | POL1_
|  | Včetně dodávky vody, uzavření a zabezpečení konců potrubí. | [25 empty] | POP
40 | 722280108R00 | Tlakové zkoušky vodovodního potrubí přes DN 40 do DN 50 | m | 60 |  | 0 |  | 0 |  | 0 | 12 | 0 | 0 | 0 | 0 | 0 | 800-721 | RTS 24/ I | RTS 24/ I | 0.042 | 2.52 |  | Práce | Běžná |  |  |  | POL1_
|  | Včetně dodávky vody, uzavření a zabezpečení konců potrubí. | [25 empty] | POP
41 | 998722103R00 | Přesun hmot pro vnitřní vodovod v objektech výšky do 24 m | t | 1.3355 |  | 0 |  | 0 |  | 0 | 12 | 0 | 0 | 0 | 0 | 0 | 800-721 | RTS 24/ I | RTS 24/ I | 1.421 | 1.9 |  | Práce | Běžná |  |  |  | POL1_7
|  | vodorovně do 50 m | [25 empty] | SPI
Díl: | 722a | Požární vodovod |  |  |  | 0 |  | 0 |  | 0 |  | 0 |  | 1.12 |  | 0 |  |  |  |  | 71.34 | [6 empty] | DIL
42 | 722130234R00 | Potrubí z ocelových trubek závitových pozinkovaných DN 32, svařovaných 11 343, , včetně dodávky materiálu | m | 63 |  | 0 |  | 0 |  | 0 | 12 | 0 | 0.01387 | 0.87 | 0 | 0 | 800-721 | RTS 24/ I | RTS 24/ I | 0.829 | 52.23 |  | Práce | Běžná |  |  |  | POL1_
|  | Potrubí včetně tvarovek a zednických výpomocí. | [25 empty] | POP
43 | 722130235R00 | Potrubí z ocelových trubek závitových pozinkovaných DN 40, svařovaných 11 343, , včetně dodávky materiálu | m | 12 |  | 0 |  | 0 |  | 0 | 12 | 0 | 0.01608 | 0.19 | 0 | 0 | 800-721 | RTS 24/ I | RTS 24/ I | 0.918 | 11.02 |  | Práce | Běžná |  |  |  | POL1_
|  | Potrubí včetně tvarovek a zednických výpomocí. | [25 empty] | POP
44 | 722249102R002 | Montáž armatury požární - hydrant do DN32 | kus | 3 |  | 0 |  | 0 |  | 0 | 12 | 0 | 2e-05 | 0 | 0 | 0 |  | Vlastní | Indiv | 0.23 | 0.69 |  | Práce | Běžná |  |  |  | POL1_
45 | 722254201R005 | Dopojení na stávající hydrantový systém | kus | 2 |  | 0 |  | 0 |  | 0 | 12 | 0 | 0.03 | 0.06 | 0 | 0 |  | Vlastní | Indiv | 1.64 | 3.28 |  | Práce | Běžná |  |  |  | POL1_
46 | 722259991R00 | Zkoušky a revize tlaková zkouška nástěnného požárního hydrantu | kus | 2 |  | 0 |  | 0 |  | 0 | 12 | 0 | 0 | 0 | 0 | 0 | 800-721 | RTS 24/ I | RTS 24/ I | 0.2906 | 0.58 |  | Práce | Běžná |  |  |  | POL1_
47 | 722259994R00 | Zkoušky a revize revize nástěnného požárního hydrantu | kus | 2 |  | 0 |  | 0 |  | 0 | 12 | 0 | 0 | 0 | 0 | 0 | 800-721 | RTS 24/ I | RTS 24/ I | 0.1321 | 0.26 |  | Práce | Běžná |  |  |  | POL1_
48 | 722259995R00 | Zkoušky a revize vystavení revizní zprávy-nástěnný požární hydrant | kus | 2 |  | 0 |  | 0 |  | 0 | 12 | 0 | 0 | 0 | 0 | 0 | 800-721 | RTS 24/ I | RTS 24/ I | 0.2642 | 0.53 |  | Práce | Běžná |  |  |  | POL1_
49 | 722237-POD32 | Potrubní oddělovač z mosazi chránící rozvody pitné vody před kontaminací - DN 32, v souladu S ČSN EN 1717 | kus | 1 |  | 0 |  | 0 |  | 0 | 12 | 0 | 0.00106 | 0 | 0 | 0 |  | Vlastní | Indiv | 0.42 | 0.42 |  | Práce | Běžná |  |  |  | POL1_
50 | 722280107R00 | Tlakové zkoušky vodovodního potrubí přes DN 32 do DN 40 | m | 75 |  | 0 |  | 0 |  | 0 | 12 | 0 | 0 | 0 | 0 | 0 | 800-721 | RTS 24/ I | RTS 24/ I | 0.031 | 2.33 |  | Práce | Běžná |  |  |  | POL1_
|  | Včetně dodávky vody, uzavření a zabezpečení konců potrubí. | [25 empty] | POP
|  | Odkaz na mn. položky pořadí 40 : 63,00000 |  | 63 | [23 empty] | VV | 0
|  | Odkaz na mn. položky pořadí 41 : 12,00000 |  | 12 | [23 empty] | VV | 0
Díl: | 725 | Zařizovací předměty |  |  |  | 0 |  | 0 |  | 0 |  | 0 |  | 2.01 |  | 0 |  |  |  |  | 308.15 | [6 empty] | DIL
51 | 725014161R00 | Klozetové mísy závěsné, bilé, hluboké splachování, zadní, včetně sedátka, šířka 360 mm, hloubka 510 mm, výška 400 mm | soubor | 35 |  | 0 |  | 0 |  | 0 | 12 | 0 | 0.01887 | 0.66 | 0 | 0 | 800-721 | RTS 24/ I | RTS 24/ I | 0.973 | 34.06 |  | Práce | Běžná |  |  |  | POL1_
|  | Byt 2 : 1 |  | 1 | [23 empty] | VV | 0
|  | Byt 3 : 1 |  | 1 | [23 empty] | VV | 0
|  | Byt 4 : 1 |  | 1 | [23 empty] | VV | 0
|  | Byt 5 : 1 |  | 1 | [23 empty] | VV | 0
|  | Byt 8 : 1 |  | 1 | [23 empty] | VV | 0
|  | Byt 9 : 1 |  | 1 | [23 empty] | VV | 0
|  | Byt 10 : 1 |  | 1 | [23 empty] | VV | 0
|  | Byt 11 : 1 |  | 1 | [23 empty] | VV | 0
|  | Byt 12 : 1 |  | 1 | [23 empty] | VV | 0
|  | Byt 13 : 1 |  | 1 | [23 empty] | VV | 0
|  | Byt 16 : 1 |  | 1 | [23 empty] | VV | 0
|  | Byt 17 : 1 |  | 1 | [23 empty] | VV | 0
|  | Byt 18 : 1 |  | 1 | [23 empty] | VV | 0
|  | Byt 19- : 1 |  | 1 | [23 empty] | VV | 0
|  | Byt 20 : 1 |  | 1 | [23 empty] | VV | 0
|  | Byt 21 : 1 |  | 1 | [23 empty] | VV | 0
|  | Byt 22 : 1 |  | 1 | [23 empty] | VV | 0
|  | Byt 23 : 1 |  | 1 | [23 empty] | VV | 0
|  | Byt 24 : 1 |  | 1 | [23 empty] | VV | 0
|  | Byt 25 : 1 |  | 1 | [23 empty] | VV | 0
|  | Byt 28 : 1 |  | 1 | [23 empty] | VV | 0
|  | Byt 29 : 1 |  | 1 | [23 empty] | VV | 0
|  | Byt 30 : 1 |  | 1 | [23 empty] | VV | 0
|  | Byt 32 : 1 |  | 1 | [23 empty] | VV | 0
|  | Byt 34 : 1 |  | 1 | [23 empty] | VV | 0
|  | Byt 38 : 1 |  | 1 | [23 empty] | VV | 0
|  | Byt 41 : 1 |  | 1 | [23 empty] | VV | 0
|  | Byt 42 : 1 |  | 1 | [23 empty] | VV | 0
|  | Byt 50e : 1 |  | 1 | [23 empty] | VV | 0
|  | Byt 44 : 1 |  | 1 | [23 empty] | VV | 0
|  | Byt 45 : 1 |  | 1 | [23 empty] | VV | 0
|  | bYT 46 : 1 |  | 1 | [23 empty] | VV | 0
|  | Byt 47 : 1 |  | 1 | [23 empty] | VV | 0
|  | Byt 48 : 1 |  | 1 | [23 empty] | VV | 0
|  | ByT 49 : 1 |  | 1 | [23 empty] | VV | 0
52 | 725017163R00 | Umyvadlo na šrouby, bílé, šířka 600 mm, hloubka 490 mm | soubor | 34 |  | 0 |  | 0 |  | 0 | 12 | 0 | 0.01651 | 0.56 | 0 | 0 | 800-721 | RTS 24/ I | RTS 24/ I | 1.189 | 40.43 |  | Práce | Běžná |  |  |  | POL1_
|  | Byt 2 : 1 |  | 1 | [23 empty] | VV | 0
|  | Byt 3 : 1 |  | 1 | [23 empty] | VV | 0
|  | Byt 4 : 1 |  | 1 | [23 empty] | VV | 0
|  | Byt 5 : 1 |  | 1 | [23 empty] | VV | 0
|  | Byt 8 : 1 |  | 1 | [23 empty] | VV | 0
|  | Byt 9 : 1 |  | 1 | [23 empty] | VV | 0
|  | Byt 10 : 1 |  | 1 | [23 empty] | VV | 0
|  | Byt 11 : 1 |  | 1 | [23 empty] | VV | 0
|  | Byt 12 : 1 |  | 1 | [23 empty] | VV | 0
|  | Byt 13 : 1 |  | 1 | [23 empty] | VV | 0
|  | Byt 16 : 1 |  | 1 | [23 empty] | VV | 0
|  | Byt 17 : 1 |  | 1 | [23 empty] | VV | 0
|  | Byt 18 : 1 |  | 1 | [23 empty] | VV | 0
|  | Byt 19- : 1 |  | 1 | [23 empty] | VV | 0
|  | Byt 20 : 1 |  | 1 | [23 empty] | VV | 0
|  | Byt 21 : 1 |  | 1 | [23 empty] | VV | 0
|  | Byt 22 : 1 |  | 1 | [23 empty] | VV | 0
|  | Byt 23 : 1 |  | 1 | [23 empty] | VV | 0
|  | Byt 24 : 1 |  | 1 | [23 empty] | VV | 0
|  | Byt 25 : 1 |  | 1 | [23 empty] | VV | 0
|  | Byt 28 : 1 |  | 1 | [23 empty] | VV | 0
|  | Byt 29 : 1 |  | 1 | [23 empty] | VV | 0
|  | Byt 30 : 1 |  | 1 | [23 empty] | VV | 0
|  | Byt 32 : 1 |  | 1 | [23 empty] | VV | 0
|  | Byt 34 : 1 |  | 1 | [23 empty] | VV | 0
|  | Byt 38 : 1 |  | 1 | [23 empty] | VV | 0
|  | Byt 41 : 1 |  | 1 | [23 empty] | VV | 0
|  | Byt 42 : 1 |  | 1 | [23 empty] | VV | 0
|  | Byt 50e : 1 |  | 1 | [23 empty] | VV | 0
|  | Byt 44 : 1 |  | 1 | [23 empty] | VV | 0
|  | Byt 45 : 1 |  | 1 | [23 empty] | VV | 0
|  | Byt 47 : 1 |  | 1 | [23 empty] | VV | 0
|  | Byt 48 : 1 |  | 1 | [23 empty] | VV | 0
|  | ByT 49 : 1 |  | 1 | [23 empty] | VV | 0
53 | 725249102R00 | Montáž sprchové mísy a vaničky sprchových mís a vaniček | soubor | 9 |  | 0 |  | 0 |  | 0 | 12 | 0 | 0.00062 | 0.01 | 0 | 0 | 800-721 | RTS 24/ I | RTS 24/ I | 2.6 | 23.4 |  | Práce | Běžná |  |  |  | POL1_
|  | Byt 5 : 1 |  | 1 | [23 empty] | VV | 0
|  | Byt 19- : 1 |  | 1 | [23 empty] | VV | 0
|  | Byt 21 : 1 |  | 1 | [23 empty] | VV | 0
|  | Byt 24 : 1 |  | 1 | [23 empty] | VV | 0
|  | Byt 25 : 1 |  | 1 | [23 empty] | VV | 0
|  | Byt 30 : 1 |  | 1 | [23 empty] | VV | 0
|  | Byt 45 : 1 |  | 1 | [23 empty] | VV | 0
|  | Byt 47 : 1 |  | 1 | [23 empty] | VV | 0
|  | Byt 48 : 1 |  | 1 | [23 empty] | VV | 0
54 | 55423017.AR | Vanička sprchová tvar: hranatý; materiál: akrylát; š = 800,0 mm; hl = 800 mm; barva: bílá | kus | 4 |  | 0 |  | 0 |  | 0 | 12 | 0 | 0.011 | 0.04 | 0 | 0 | SPCM | RTS 24/ I | RTS 24/ I | 0 | 0 |  | Specifikace | Běžná |  |  |  | POL3_
|  | Byt 19-sprchový kout : 1 |  | 1 | [23 empty] | VV | 0
|  | Byt 21-sprchový kout : 1 |  | 1 | [23 empty] | VV | 0
|  | Byt 45-sprchový kout : 1 |  | 1 | [23 empty] | VV | 0
|  | Byt 47-sprchový kout : 1 |  | 1 | [23 empty] | VV | 0
|  | Mezisoučet |  | 4 | [23 empty] | VV | 1
55 | 55423038.AR | Vanička sprchová tvar: hranatý; materiál: akrylát; š = 900,0 mm; hl = 900 mm; barva: bílá | kus | 5 |  | 0 |  | 0 |  | 0 | 12 | 0 | 0.013 | 0.07 | 0 | 0 | SPCM | RTS 24/ I | RTS 24/ I | 0 | 0 |  | Specifikace | Běžná |  |  |  | POL3_
|  | Byt 5 : 1 |  | 1 | [23 empty] | VV | 0
|  | Byt 24 : 1 |  | 1 | [23 empty] | VV | 0
|  | Byt 25 : 1 |  | 1 | [23 empty] | VV | 0
|  | Byt 30 : 1 |  | 1 | [23 empty] | VV | 0
|  | Byt 48 : 1 |  | 1 | [23 empty] | VV | 0
|  | Mezisoučet |  | 5 | [23 empty] | VV | 1
56 | 725249103R00 | Montáž sprchového koutu | soubor | 9 |  | 0 |  | 0 |  | 0 | 12 | 0 | 0.00017 | 0 | 0 | 0 | 800-721 | RTS 24/ I | RTS 24/ I | 2.9 | 26.1 |  | Práce | Běžná |  |  |  | POL1_
|  | montáž zástěn a dveří sprchových | [25 empty] | POP
|  | Odkaz na mn. položky pořadí 53 : 9,00000 |  | 9 | [23 empty] | VV | 5
57 | 55428080.AR | Zástěna sprchová rohová; š = 800,0 mm; hl = 800 mm; v = 1850 mm; výplň: plast; rám: hliník | kus | 3 |  | 0 |  | 0 |  | 0 | 12 | 0 | 0.01 | 0.03 | 0 | 0 | SPCM | RTS 24/ I | RTS 24/ I | 0 | 0 |  | Specifikace | Běžná |  |  |  | POL3_
|  | Byt 21-sprchový kout : 1 |  | 1 | [23 empty] | VV | 0
|  | Byt 45-sprchový kout : 1 |  | 1 | [23 empty] | VV | 0
|  | Byt 47-sprchový kout : 1 |  | 1 | [23 empty] | VV | 0
58 | 55428083.AR | Zástěna sprchová rohová; š = 900,0 mm; hl = 900 mm; v = 1850 mm; výplň: plast; rám: hliník | kus | 5 |  | 0 |  | 0 |  | 0 | 12 | 0 | 0.011 | 0.06 | 0 | 0 | SPCM | RTS 24/ I | RTS 24/ I | 0 | 0 |  | Specifikace | Běžná |  |  |  | POL3_
|  | Byt 5-sprchový kout : 1 |  | 1 | [23 empty] | VV | 0
|  | Byt 24-sprchový kout : 1 |  | 1 | [23 empty] | VV | 0
|  | Byt 25-sprchový kout : 1 |  | 1 | [23 empty] | VV | 0
|  | Byt 30-sprchový kout : 1 |  | 1 | [23 empty] | VV | 0
|  | Byt 48-sprchový kout : 1 |  | 1 | [23 empty] | VV | 0
59 | 55484450.AR | dveře sprchové kloubové; h = 1 850,0 mm; š = 800,0 mm; š. vstupu 580 mm; výplň dezén pearl | kus | 1 |  | 0 |  | 0 |  | 0 | 12 | 0 | 0.01 | 0.01 | 0 | 0 | SPCM | RTS 24/ I | RTS 24/ I | 0 | 0 |  | Specifikace | Běžná |  |  |  | POL3_
|  | Byt 19-sprchový kout : 1 |  | 1 | [23 empty] | VV | 0
60 | 725823121RT1 | Baterie umyvadlové a dřezové umyvadlová, stojánková, ruční ovládání s otvíráním odpadu, standardní, včetně dodávky materiálu | kus | 34 |  | 0 |  | 0 |  | 0 | 12 | 0 | 0.00085 | 0.03 | 0 | 0 | 800-721 | RTS 24/ I | RTS 24/ I | 0.485 | 16.49 |  | Práce | Běžná |  |  |  | POL1_
|  | Byt 2 : 1 |  | 1 | [23 empty] | VV | 0
|  | Byt 3 : 1 |  | 1 | [23 empty] | VV | 0
|  | Byt 4 : 1 |  | 1 | [23 empty] | VV | 0
|  | Byt 5 : 1 |  | 1 | [23 empty] | VV | 0
|  | Byt 8 : 1 |  | 1 | [23 empty] | VV | 0
|  | Byt 9 : 1 |  | 1 | [23 empty] | VV | 0
|  | Byt 10 : 1 |  | 1 | [23 empty] | VV | 0
|  | Byt 11 : 1 |  | 1 | [23 empty] | VV | 0
|  | Byt 12 : 1 |  | 1 | [23 empty] | VV | 0
|  | Byt 13 : 1 |  | 1 | [23 empty] | VV | 0
|  | Byt 16 : 1 |  | 1 | [23 empty] | VV | 0
|  | Byt 17 : 1 |  | 1 | [23 empty] | VV | 0
|  | Byt 18 : 1 |  | 1 | [23 empty] | VV | 0
|  | Byt 19- : 1 |  | 1 | [23 empty] | VV | 0
|  | Byt 20 : 1 |  | 1 | [23 empty] | VV | 0
|  | Byt 21 : 1 |  | 1 | [23 empty] | VV | 0
|  | Byt 22 : 1 |  | 1 | [23 empty] | VV | 0
|  | Byt 23 : 1 |  | 1 | [23 empty] | VV | 0
|  | Byt 24 : 1 |  | 1 | [23 empty] | VV | 0
|  | Byt 25 : 1 |  | 1 | [23 empty] | VV | 0
|  | Byt 28 : 1 |  | 1 | [23 empty] | VV | 0
|  | Byt 29 : 1 |  | 1 | [23 empty] | VV | 0
|  | Byt 30 : 1 |  | 1 | [23 empty] | VV | 0
|  | Byt 32 : 1 |  | 1 | [23 empty] | VV | 0
|  | Byt 34 : 1 |  | 1 | [23 empty] | VV | 0
|  | Byt 38 : 1 |  | 1 | [23 empty] | VV | 0
|  | Byt 41 : 1 |  | 1 | [23 empty] | VV | 0
|  | Byt 42 : 1 |  | 1 | [23 empty] | VV | 0
|  | Byt 50e : 1 |  | 1 | [23 empty] | VV | 0
|  | Byt 44 : 1 |  | 1 | [23 empty] | VV | 0
|  | Byt 45 : 1 |  | 1 | [23 empty] | VV | 0
|  | Byt 47 : 1 |  | 1 | [23 empty] | VV | 0
|  | Byt 48 : 1 |  | 1 | [23 empty] | VV | 0
|  | ByT 49 : 1 |  | 1 | [23 empty] | VV | 0
61 | 725845111R00 | Baterie sprchová nástěnná, ruční ovládání bez příslušentsví, standardní, včetně dodávky materiálu | kus | 9 |  | 0 |  | 0 |  | 0 | 12 | 0 | 0.00152 | 0.01 | 0 | 0 | 800-721 | RTS 24/ I | RTS 23/ II | 0.59 | 5.31 |  | Práce | Běžná |  |  |  | POL1_7
|  | Odkaz na mn. položky pořadí 53 : 9,00000 |  | 9 | [23 empty] | VV | 5
62 | 55145352R | kombinace sprchová držák pevný; ruční sprcha d 68 mm; hadice 150 cm; povrch chrom | kus | 9 |  | 0 |  | 0 |  | 0 | 12 | 0 | 0 | 0 | 0 | 0 | SPCM | RTS 24/ I | Indiv | 0 | 0 |  | Specifikace | Běžná |  |  |  | POL3_
63 | 725229102RT2 | Montáž vany plastové s dodávkou zápach. uzávěrky HL 500-5/4 | soubor | 25 |  | 0 |  | 0 |  | 0 | 12 | 0 | 0.00049 | 0.01 | 0 | 0 | 800-721 | RTS 24/ I | RTS 24/ I | 3.6 | 90 |  | Práce | Běžná |  |  |  | POL1_
|  | Včetně dodání zápachové uzávěrky. | [25 empty] | POP
|  | Byt 2 : 1 |  | 1 | [23 empty] | VV | 0
|  | Byt 3 : 1 |  | 1 | [23 empty] | VV | 0
|  | Byt 4 : 1 |  | 1 | [23 empty] | VV | 0
|  | Byt 8 : 1 |  | 1 | [23 empty] | VV | 0
|  | Byt 9 : 1 |  | 1 | [23 empty] | VV | 0
|  | Byt 10 : 1 |  | 1 | [23 empty] | VV | 0
|  | Byt 11 : 1 |  | 1 | [23 empty] | VV | 0
|  | Byt 12 : 1 |  | 1 | [23 empty] | VV | 0
|  | Byt 13 : 1 |  | 1 | [23 empty] | VV | 0
|  | Byt 16 : 1 |  | 1 | [23 empty] | VV | 0
|  | Byt 17 : 1 |  | 1 | [23 empty] | VV | 0
|  | Byt 18 : 1 |  | 1 | [23 empty] | VV | 0
|  | Byt 20 : 1 |  | 1 | [23 empty] | VV | 0
|  | Byt 22 : 1 |  | 1 | [23 empty] | VV | 0
|  | Byt 23 : 1 |  | 1 | [23 empty] | VV | 0
|  | Byt 28 : 1 |  | 1 | [23 empty] | VV | 0
|  | Byt 29 : 1 |  | 1 | [23 empty] | VV | 0
|  | Byt 32 : 1 |  | 1 | [23 empty] | VV | 0
|  | Byt 34 : 1 |  | 1 | [23 empty] | VV | 0
|  | Byt 38 : 1 |  | 1 | [23 empty] | VV | 0
|  | Byt 41 : 1 |  | 1 | [23 empty] | VV | 0
|  | Byt 42 : 1 |  | 1 | [23 empty] | VV | 0
|  | Byt 50e : 1 |  | 1 | [23 empty] | VV | 0
|  | Byt 44 : 1 |  | 1 | [23 empty] | VV | 0
|  | ByT 49 : 1 |  | 1 | [23 empty] | VV | 0
64 | 55421018.AR | Vana koupací akrylátová tvar: hranatý; dl = 1 400 mm; hl = 700 mm; objem = 105 l | kus | 11 |  | 0 |  | 0 |  | 0 | 12 | 0 | 0.0158 | 0.17 | 0 | 0 | SPCM | RTS 24/ I | RTS 24/ I | 0 | 0 |  | Specifikace | Běžná |  |  |  | POL3_
|  | Byt 2 : 1 |  | 1 | [23 empty] | VV | 0
|  | Byt 8 : 1 |  | 1 | [23 empty] | VV | 0
|  | Byt 9 : 1 |  | 1 | [23 empty] | VV | 0
|  | Byt 10 : 1 |  | 1 | [23 empty] | VV | 0
|  | Byt 11 : 1 |  | 1 | [23 empty] | VV | 0
|  | Byt 17 : 1 |  | 1 | [23 empty] | VV | 0
|  | Byt 18 : 1 |  | 1 | [23 empty] | VV | 0
|  | Byt 22 : 1 |  | 1 | [23 empty] | VV | 0
|  | Byt 23 : 1 |  | 1 | [23 empty] | VV | 0
|  | Byt 32 : 1 |  | 1 | [23 empty] | VV | 0
|  | Byt 41 : 1 |  | 1 | [23 empty] | VV | 0
|  | Mezisoučet |  | 11 | [23 empty] | VV | 1
65 | 55421000R | Vana koupací akrylátová tvar: hranatý; dl = 1 200 mm; hl = 700 mm; objem = 85 l | kus | 6 |  | 0 |  | 0 |  | 0 | 12 | 0 | 0.015 | 0.09 | 0 | 0 | SPCM | RTS 24/ I | RTS 24/ I | 0 | 0 |  | Specifikace | Běžná |  |  |  | POL3_
|  | Byt 20 : 1 |  | 1 | [23 empty] | VV | 0
|  | Byt 28 : 1 |  | 1 | [23 empty] | VV | 0
|  | Byt 29 : 1 |  | 1 | [23 empty] | VV | 0
|  | Byt 34 : 1 |  | 1 | [23 empty] | VV | 0
|  | Byt 38 : 1 |  | 1 | [23 empty] | VV | 0
|  | Byt 50e : 1 |  | 1 | [23 empty] | VV | 0
|  | Mezisoučet |  | 6 | [23 empty] | VV | 1
66 | 55421014.AR | Vana koupací akrylátová tvar: hranatý; dl = 1 700 mm; hl = 700 mm; objem = 150 l | kus | 8 |  | 0 |  | 0 |  | 0 | 12 | 0 | 0.018 | 0.14 | 0 | 0 | SPCM | RTS 24/ I | RTS 24/ I | 0 | 0 |  | Specifikace | Běžná |  |  |  | POL3_
|  | Byt 3 : 1 |  | 1 | [23 empty] | VV | 0
|  | Byt 4 : 1 |  | 1 | [23 empty] | VV | 0
|  | Byt 12 : 1 |  | 1 | [23 empty] | VV | 0
|  | Byt 13 : 1 |  | 1 | [23 empty] | VV | 0
|  | Byt 16 : 1 |  | 1 | [23 empty] | VV | 0
|  | Byt 42 : 1 |  | 1 | [23 empty] | VV | 0
|  | Byt 44 : 1 |  | 1 | [23 empty] | VV | 0
|  | ByT 49 : 1 |  | 1 | [23 empty] | VV | 0
|  | Mezisoučet |  | 8 | [23 empty] | VV | 1
67 | 725814106R00 | Ventil rohový, mosazný, s filtrem, bez matky, DN 15 x DN 15, včetně dodávky materiálu | soubor | 35 |  | 0 |  | 0 |  | 0 | 12 | 0 | 0.00024 | 0.01 | 0 | 0 | 800-721 | RTS 24/ I | RTS 24/ I | 0.124 | 4.34 |  | Práce | Běžná |  |  |  | POL1_
68 | 725814107R00 | Ventil rohový, mosazný, s filtrem, bez matky, DN 15 x DN 10, včetně dodávky materiálu | soubor | 148 |  | 0 |  | 0 |  | 0 | 12 | 0 | 0.00024 | 0.04 | 0 | 0 | 800-721 | RTS 24/ I | RTS 24/ I | 0.124 | 18.35 |  | Práce | Běžná |  |  |  | POL1_
69 | 725860181R00 | Zápachová uzávěrka (sifon) pro zařizovací předměty D 40/50 mm; podomítková, pro pračky/myčky; PE; příslušenství přip. koleno,přivzdušňovací ventil, krycí deska nerez, montážní kryt, včetně dodávky materiálu | kus | 34 |  | 0 |  | 0 |  | 0 | 12 | 0 | 0.0005 | 0.02 | 0 | 0 | 800-721 | RTS 24/ I | RTS 24/ I | 0.25 | 8.5 |  | Práce | Běžná |  |  |  | POL1_
70 | 551620224R | sifon umyvadlový, prostorově úsporný; převlečná matice 5/4"; plast; napojení 40 mm | kus | 34 |  | 0 |  | 0 |  | 0 | 12 | 0 | 0.00039 | 0.01 | 0 | 0 | SPCM | RTS 24/ I | RTS 24/ I | 0 | 0 |  | Specifikace | Běžná |  |  |  | POL3_
71 | 725860322R00 | Koleno odtokové pro vany sprchových koutů D 40 mm s odpadním ventilem 6/4", včetně dodávky materiálu | kus | 9 |  | 0 |  | 0 |  | 0 | 12 | 0 | 0.00015 | 0 | 0 | 0 | 800-721 | RTS 24/ I | RTS 24/ I | 0.104 | 0.94 |  | Práce | Běžná |  |  |  | POL1_
|  | Odkaz na mn. položky pořadí 56 : 9,00000 |  | 9 | [23 empty] | VV | 5
72 | 725980113R00 | Dvířka vanová, 300 x 300 mm, včetně dodávky materiálu | kus | 26 |  | 0 |  | 0 |  | 0 | 12 | 0 | 0.0008 | 0.02 | 0 | 0 | 800-721 | RTS 24/ I | RTS 24/ I | 0.37 | 9.62 |  | Práce | Běžná |  |  |  | POL1_
|  | Byt 2 : 1 |  | 1 | [23 empty] | VV | 0
|  | Byt 3 : 1 |  | 1 | [23 empty] | VV | 0
|  | Byt 4 : 1 |  | 1 | [23 empty] | VV | 0
|  | Byt 8 : 1 |  | 1 | [23 empty] | VV | 0
|  | Byt 9 : 1 |  | 1 | [23 empty] | VV | 0
|  | Byt 10 : 1 |  | 1 | [23 empty] | VV | 0
|  | Byt 11 : 1 |  | 1 | [23 empty] | VV | 0
|  | Byt 12 : 1 |  | 1 | [23 empty] | VV | 0
|  | Byt 13 : 1 |  | 1 | [23 empty] | VV | 0
|  | Byt 16 : 1 |  | 1 | [23 empty] | VV | 0
|  | Byt 17 : 1 |  | 1 | [23 empty] | VV | 0
|  | Byt 18 : 1 |  | 1 | [23 empty] | VV | 0
|  | Byt 20 : 1 |  | 1 | [23 empty] | VV | 0
|  | Byt 22 : 1 |  | 1 | [23 empty] | VV | 0
|  | Byt 23 : 1 |  | 1 | [23 empty] | VV | 0
|  | Byt 28 : 1 |  | 1 | [23 empty] | VV | 0
|  | Byt 29 : 1 |  | 1 | [23 empty] | VV | 0
|  | Byt 30 : 1 |  | 1 | [23 empty] | VV | 0
|  | Byt 32 : 1 |  | 1 | [23 empty] | VV | 0
|  | Byt 34 : 1 |  | 1 | [23 empty] | VV | 0
|  | Byt 38 : 1 |  | 1 | [23 empty] | VV | 0
|  | Byt 41 : 1 |  | 1 | [23 empty] | VV | 0
|  | Byt 42 : 1 |  | 1 | [23 empty] | VV | 0
|  | Byt 50e : 1 |  | 1 | [23 empty] | VV | 0
|  | Byt 44 : 1 |  | 1 | [23 empty] | VV | 0
|  | ByT 49 : 1 |  | 1 | [23 empty] | VV | 0
|  | Mezisoučet |  | 26 | [23 empty] | VV | 1
73 | 725989101R00 | Dvířka Montáž dvířek kovových i plastových | kus | 34 |  | 0 |  | 0 |  | 0 | 12 | 0 | 0 | 0 | 0 | 0 | 800-721 | RTS 24/ I | RTS 24/ I | 0.37 | 12.58 |  | Práce | Běžná |  |  |  | POL1_
74 | 725980122R00 | Dvířka z plastu, 200 x 300 mm, včetně dodávky materiálu | kus | 34 |  | 0 |  | 0 |  | 0 | 12 | 0 | 0.0007 | 0.02 | 0 | 0 | 800-721 | RTS 24/ I | RTS 23/ II | 0.37 | 12.58 |  | Práce | Běžná |  |  |  | POL1_
75 | 725334301R001 | Nálevka se sifonem PP, DN 32 mm, Sifony plynových kotlů | kus | 12 |  | 0 |  | 0 |  | 0 | 12 | 0 | 9e-05 | 0 | 0 | 0 |  | Vlastní | Indiv | 0.18 | 2.16 |  | Práce | Běžná |  |  |  | POL1_
76 | 998725103R00 | Přesun hmot pro zařizovací předměty v objektech výšky do 24 m | t | 2.0167 |  | 0 |  | 0 |  | 0 | 12 | 0 | 0 | 0 | 0 | 0 | 800-721 | RTS 24/ I | RTS 24/ I | 1.629 | 3.29 |  | Přesun hmot | Běžná |  |  |  | POL7_7
|  | vodorovně do 50 m | [25 empty] | SPI
Díl: | 726 | Předstěnové systémy |  |  |  | 0 |  | 0 |  | 0 |  | 0 |  | 0.26 |  | 0 |  |  |  |  | 62.41 | [6 empty] | DIL
77 | 726211123R00 | Předstěnový modul pro WC zavěšené, s nádržkou, pro instalaci s mokrými procesy do masivních zděných konstrukcí nebo pro předstěnovou instalaci s předezděním, bez soupravy na tlumení hluku, bez ovladacího tlačitka, ovládání zepředu, stavební výška 108 cm, včetně dodávky materiálu | soubor | 35 |  | 0 |  | 0 |  | 0 | 12 | 0 | 0.00701 | 0.25 | 0 | 0 | 800-721 | RTS 24/ I | RTS 24/ I | 1.77 | 61.95 |  | Práce | Běžná |  |  |  | POL1_
|  | Včetně dodávky a připevnění montážního prvku vč. napojení na kanalizační popř. vodovodní potrubí. | [25 empty] | POP
|  | Odkaz na mn. položky pořadí 51 : 35,00000 |  | 35 | [23 empty] | VV | 5
78 | 551070101R | tlačítko ovládací plastové; ovládací síla do 20,0 N; dvoučinné mechanické splachování 3 l/6 l; 247x165x17,5 mm; barva bílá | kus | 35 |  | 0 |  | 0 |  | 0 | 12 | 0 | 0.00039 | 0.01 | 0 | 0 | SPCM | RTS 24/ I | RTS 24/ I | 0 | 0 |  | Specifikace | Běžná |  |  |  | POL3_0
|  | Odkaz na mn. položky pořadí 51 : 35,00000 |  | 35 | [23 empty] | VV | 5
79 | 998726123R00 | Přesun hmot pro předstěnové systémy v objektech výšky do 24 m | t | 0.259 |  | 0 |  | 0 |  | 0 | 12 | 0 | 0 | 0 | 0 | 0 | 800-721 | RTS 24/ I | RTS 24/ I | 1.78 | 0.46 |  | Přesun hmot | Běžná |  |  |  | POL7_
|  | vodorovně do 50 m | [25 empty] | SPI
Díl: | 799 | Ostatní |  |  |  | 0 |  | 0 |  | 0 |  | 0 |  | 0 |  | 0 |  |  |  |  | 0 | [6 empty] | DIL
80 | 9602201 | Vybourání části podlahy a vsazení T-kusu, následné zapravení dle původního stavu, včetně likvidace a dodávky | soubor | 1 |  | 0 |  | 0 |  | 0 | 12 | 0 | 0 | 0 | 0 | 0 |  | Vlastní | Indiv | 0 | 0 |  | Práce | Běžná |  |  |  | POL1_
|  | viz výkresová část PD | [25 empty] | POP
81 | 799 R05 | Zednické výpomoci - zapravení veškerých rýh, drážek apod. | soubor | 1 |  | 0 |  | 0 |  | 0 | 12 | 0 | 0 | 0 | 0 | 0 |  | Vlastní | Indiv | 0 | 0 |  | Práce | Běžná |  |  |  | POL1_
Díl: | D96 | Přesuny suti a vybouraných hmot |  |  |  | 0 |  | 0 |  | 0 |  | 0 |  | 0 |  | 0 |  |  |  |  | 86.36 | [6 empty] | DIL
82 | 979011211R00 | Svislá doprava suti a vybouraných hmot nošením za prvé podlaží nad základním podlažím | t | 12.775 |  | 0 |  | 0 |  | 0 | 12 | 0 | 0 | 0 | 0 | 0 | 801-3 | RTS 24/ I | RTS 24/ I | 2.009 | 25.66 |  | Přesun suti | Běžná |  |  |  | POL8_9
83 | 979011219R00 | Svislá doprava suti a vybouraných hmot nošením příplatek zakaždé další podlaží nad prvním základním podlažím | t | 38.325 |  | 0 |  | 0 |  | 0 | 12 | 0 | 0 | 0 | 0 | 0 | 801-3 | RTS 24/ I | RTS 24/ I | 0.96 | 36.79 |  | Práce | Běžná |  |  |  | POL1_
|  | 12,775*3 |  | 38.325 | [23 empty] | VV | 0
84 | 979081111R00 | Odvoz suti a vybouraných hmot na skládku do 1 km | t | 12.775 |  | 0 |  | 0 |  | 0 | 12 | 0 | 0 | 0 | 0 | 0 | 801-3 | RTS 24/ I | RTS 24/ I | 0.49 | 6.26 |  | Přesun suti | Běžná |  |  |  | POL8_9
|  | Včetně naložení na dopravní prostředek a složení na skládku, bez poplatku za skládku. | [25 empty] | POP
85 | 979081121R00 | Odvoz suti a vybouraných hmot na skládku příplatek za každý další 1 km | t | 178.85 |  | 0 |  | 0 |  | 0 | 12 | 0 | 0 | 0 | 0 | 0 | 801-3 | RTS 24/ I | RTS 24/ I | 0 | 0 |  | Práce | Běžná |  |  |  | POL1_
|  | 12,775*14 |  | 178.85 | [23 empty] | VV | 0
86 | 979082111R00 | Vnitrostaveništní doprava suti a vybouraných hmot do 10 m | t | 12.775 |  | 0 |  | 0 |  | 0 | 12 | 0 | 0 | 0 | 0 | 0 | 801-3 | RTS 24/ I | RTS 24/ I | 0.942 | 12.03 |  | Přesun suti | Běžná |  |  |  | POL8_
87 | 979082121R00 | Vnitrostaveništní doprava suti a vybouraných hmot příplatek k ceně za každých dalších 5 m | t | 51.1 |  | 0 |  | 0 |  | 0 | 12 | 0 | 0 | 0 | 0 | 0 | 801-3 | RTS 24/ I | RTS 24/ I | 0.11 | 5.62 |  | Práce | Běžná |  |  |  | POL1_
|  | 12,775*4 |  | 51.1 | [23 empty] | VV | 0
88 | 979999999R00 | Poplatek za recyklaci, suti s 10 % příměsi dřeva, plastu apod., , skupina 17 01 07 z Katalogu odpadů | t | 12.775 |  | 0 |  | 0 |  | 0 | 12 | 0 | 0 | 0 | 0 | 0 | 801-3 | RTS 24/ I | RTS 24/ I | 0 | 0 |  | Přesun suti | Běžná |  |  |  | POL8_
[26 empty] | 12 | 21 | DPH
| Celkem |  |  |  |  | 0 | [19 empty] | 0 | 0 | SUM
END
Note on S6: Jedná se o informaci, zda se jedná o položku, která je do rozpočtu zadána z cenové soustavy RTS, nebo vlastní.
Note on T6: Jedná se o název CÚ, která je zadána u položky rozpočtu

## 01 03 Pol
Položkový soupis prací a dodávek | [27 empty] | #TypZaznamu#
S: | 2024/3 | Oprava ZTI v domě Bayerova 5 | [25 empty] | STA
O: | 01 | Oprava ZTI v domě Bayerova 5 | [22 empty] | STA |  |  | OBJ
R: | 03 | Plynoinstalace | [25 empty] | ROZ
P.č. | Číslo položky | Název položky | MJ | Množství | Cena / MJ | Celkem | Dodávka | Dodávka celk. | Montáž | Montáž celk. | DPH | Cena s DPH | Hmotnost / MJ | Hmotnost celk.(t) | Dem. hmotnost / MJ | Dem. hmotnost celk.(t) | Ceník | Cen. soustava / platnost | Cenová úroveň | Nhod / MJ | Nhod celk. | Dodavatel | Typ položky | Stav položky
Díl: | 96 | Bourání konstrukcí |  |  |  | 0 |  | 0 |  | 0 |  | 0 |  | 0.26 |  | 8.91 |  |  |  |  | 73.3 | [6 empty] | DIL
1 | 969011121R00 | Vybourání vodovodního, plynového a podobného vedení DN do 52 mm | m | 685 |  | 0 |  | 0 |  | 0 | 12 | 0 | 0.00038 | 0.26 | 0.013 | 8.91 |  | Vlastní | Indiv | 0.107 | 73.3 |  | Práce | Běžná |  |  |  | POL1_
Díl: | 723 | Vnitřní plynovod |  |  |  | 0 |  | 0 |  | 0 |  | 0 |  | 1.54 |  | 1.53 |  |  |  |  | 325.45 | [6 empty] | DIL
2 | 723163104R00 | měděné potrubí, D 22 mm, s 1,0 mm, pájení pomocí kapilárních pájecích tvarovek | m | 350 |  | 0 |  | 0 |  | 0 | 12 | 0 | 0.00106 | 0.37 | 0 | 0 |  | RTS 24/ I | RTS 24/ I | 0.33263 | 116.42 |  | Práce | Běžná |  |  |  | POL1_
|  | Včetně pomocného lešení o výšce podlahy do 1900 mm a pro zatížení do 1,5 kPa. | [25 empty] | POP
3 | 723163105R00 | měděné potrubí, D 28 mm, s 1,5 mm, pájení pomocí kapilárních pájecích tvarovek | m | 135 |  | 0 |  | 0 |  | 0 | 12 | 0 | 0.00166 | 0.22 | 0 | 0 |  | RTS 24/ I | RTS 24/ I | 0.3547 | 47.88 |  | Práce | Běžná |  |  |  | POL1_
|  | Včetně pomocného lešení o výšce podlahy do 1900 mm a pro zatížení do 1,5 kPa. | [25 empty] | POP
4 | 723163106R00 | měděné potrubí, D 35 mm, s 1,5 mm, pájení pomocí kapilárních pájecích tvarovek | m | 75 |  | 0 |  | 0 |  | 0 | 12 | 0 | 0.002 | 0.15 | 0 | 0 |  | RTS 24/ I | RTS 24/ I | 0.37797 | 28.35 |  | Práce | Běžná |  |  |  | POL1_
|  | Včetně pomocného lešení o výšce podlahy do 1900 mm a pro zatížení do 1,5 kPa. | [25 empty] | POP
5 | 723163107R00 | měděné potrubí, D 42 mm, s 1,5 mm, pájení pomocí kapilárních pájecích tvarovek | m | 40 |  | 0 |  | 0 |  | 0 | 12 | 0 | 0.00235 | 0.09 | 0 | 0 |  | RTS 24/ I | RTS 24/ I | 0.44016 | 17.61 |  | Práce | Běžná |  |  |  | POL1_
|  | Včetně pomocného lešení o výšce podlahy do 1900 mm a pro zatížení do 1,5 kPa. | [25 empty] | POP
6 | 723163108R00 | měděné potrubí, D 54 mm, s 2,0 mm, pájení pomocí kapilárních pájecích tvarovek | m | 85 |  | 0 |  | 0 |  | 0 | 12 | 0 | 0.0038 | 0.32 | 0 | 0 |  | RTS 24/ I | RTS 24/ I | 0.4957 | 42.13 |  | Práce | Běžná |  |  |  | POL1_
|  | Včetně pomocného lešení o výšce podlahy do 1900 mm a pro zatížení do 1,5 kPa. | [25 empty] | POP
7 | 723235543R00 | mosazná, závit vnitřní-vnitřní, DN 25, PN 5, včetně dodávky materiálu | kus | 1 |  | 0 |  | 0 |  | 0 | 12 | 0 | 0.0003 | 0 | 0 | 0 |  | RTS 24/ I | RTS 24/ I | 0.227 | 0.23 |  | Práce | Běžná |  |  |  | POL1_
8 | 723239103R00 | , G 1" | kus | 96 |  | 0 |  | 0 |  | 0 | 12 | 0 | 3e-05 | 0 | 0 | 0 |  | RTS 24/ I | RTS 24/ I | 0.227 | 21.79 |  | Práce | Běžná |  |  |  | POL1_
9 | 723239106R00 | , G 2" | kus | 13 |  | 0 |  | 0 |  | 0 | 12 | 0 | 3e-05 | 0 | 0 | 0 |  | RTS 24/ I | RTS 24/ I | 0.424 | 5.51 |  | Práce | Běžná |  |  |  | POL1_
10 | 723120805R00 | přes 25 do DN 50 | m | 390 |  | 0 |  | 0 |  | 0 | 12 | 0 | 0.00039 | 0.15 | 0.00342 | 1.33 |  | RTS 24/ I | RTS 24/ I | 0.044 | 17.16 |  | Práce | Běžná |  |  |  | POL1_
11 | 723260801R00 | PS 2, PS 6, PS 10 | kus | 48 |  | 0 |  | 0 |  | 0 | 12 | 0 | 0.00028 | 0.01 | 0.0041 | 0.2 |  | RTS 24/ I | RTS 24/ I | 0.372 | 17.86 |  | Práce | Běžná |  |  |  | POL1_
12 | 723261912R00 | PS-2, PS-6 | kus | 48 |  | 0 |  | 0 |  | 0 | 12 | 0 | 0.00017 | 0.01 | 0 | 0 |  | RTS 24/ I | RTS 24/ I | 0.173 | 8.3 |  | Práce | Běžná |  |  |  | POL1_
13 | 286004163R | trubka ochranná PE; "husí krk"; pro trubku 32x3,0 mm; barva žlutá | m | 560 |  | 0 |  | 0 |  | 0 | 12 | 0 | 0.0001 | 0.06 | 0 | 0 | SPCM | RTS 24/ I | RTS 24/ I | 0 | 0 |  | Specifikace | Běžná |  |  |  | POL3_
14 | 28614054R | trubka ochranná HDPE; SDR 26,0; vnější průměr 75,0 mm; vnitřní průměr 69,0 mm; s = 3,00 mm; barva černá se žlutým pruhem | m | 125 |  | 0 |  | 0 |  | 0 | 12 | 0 | 0.00068 | 0.09 | 0 | 0 | SPCM | RTS 24/ I | RTS 24/ I | 0 | 0 |  | Specifikace | Běžná |  |  |  | POL3_
15 | 55113526.AR | kohout kulový redukovaný nátrubkový; PN 35; 1 "; ovládání páčka | kus | 96 |  | 0 |  | 0 |  | 0 | 12 | 0 | 0.00048 | 0.05 | 0 | 0 | SPCM | RTS 24/ I | RTS 24/ I | 0 | 0 |  | Specifikace | Běžná |  |  |  | POL3_
16 | 55113529.AR | kohout kulový redukovaný nátrubkový; PN 35; 2 "; ovládání páčka | kus | 13 |  | 0 |  | 0 |  | 0 | 12 | 0 | 0.00163 | 0.02 | 0 | 0 | SPCM | RTS 24/ I | RTS 24/ I | 0 | 0 |  | Specifikace | Běžná |  |  |  | POL3_
17 | 998723103R00 | v objektech výšky do 24 m | t | 1.5476 |  | 0 |  | 0 |  | 0 | 12 | 0 | 0 | 0 | 0 | 0 |  | RTS 24/ I | RTS 24/ I | 1.427 | 2.21 |  | Přesun hmot | Běžná |  |  |  | POL7_7
Díl: | 767 | Konstrukce zámečnické |  |  |  | 0 |  | 0 |  | 0 |  | 0 |  | 0 |  | 0 |  |  |  |  | 3.32 | [6 empty] | DIL
18 | 767R02 | Konstrukce pomocné zámečnické ( závěsy, podpěry) | soubor | 1 |  | 0 |  | 0 |  | 0 | 12 | 0 | 0 | 0 | 0 | 0 |  | Vlastní | Indiv | 0 | 0 |  | Práce | Běžná |  |  |  | POL1_
19 | 767995103R00 | hmotnosti přes 10 do 20 kg | kg | 15 |  | 0 |  | 0 |  | 0 | 12 | 0 | 6e-05 | 0 | 0 | 0 |  | RTS 24/ I | RTS 24/ I | 0.221 | 3.32 |  | Práce | Běžná |  |  |  | POL1_
Díl: | 783 | Nátěry |  |  |  | 0 |  | 0 |  | 0 |  | 0 |  | 0 |  | 0 |  |  |  |  | 2.42 | [6 empty] | DIL
20 | 783225100R00 | dvojnásobné + 1x email, | m2 | 6 |  | 0 |  | 0 |  | 0 | 12 | 0 | 0.00031 | 0 | 0 | 0 |  | RTS 24/ I | RTS 24/ I | 0.403 | 2.42 |  | Práce | Běžná |  |  |  | POL1_
|  | včetně pomocného lešení. | [25 empty] | POP
Díl: | M23 | Montáže potrubí |  |  |  | 0 |  | 0 |  | 0 |  | 0 |  | 0 |  | 0 |  |  |  |  | 112.34 | [6 empty] | DIL
21 | 230230016R00 | Hlavní tlaková zkouška vzduchem 0,6 MPa, DN 50 | m | 685 |  | 0 |  | 0 |  | 0 | 12 | 0 | 0 | 0 | 0 | 0 |  | RTS 24/ I | RTS 24/ I | 0.164 | 112.34 |  | Práce | Běžná |  |  |  | POL1_
Díl: | 799 | Ostatní |  |  |  | 0 |  | 0 |  | 0 |  | 0 |  | 0 |  | 0 |  |  |  |  | 0 | [6 empty] | DIL
22 | 210R01 | Revize plynu | kus | 1 |  | 0 |  | 0 |  | 0 | 12 | 0 | 0 | 0 | 0 | 0 |  | Vlastní | Indiv | 0 | 0 |  | Práce | Běžná |  |  |  | POL1_
23 | 799 R05 | Zednické výpomoci - zapravení veškerých rýh, drážek apod. | soubor | 1 |  | 0 |  | 0 |  | 0 | 12 | 0 | 0 | 0 | 0 | 0 |  | Vlastní | Indiv | 0 | 0 |  | Práce | Běžná |  |  |  | POL1_
Díl: | D96 | Přesuny suti a vybouraných hmot |  |  |  | 0 |  | 0 |  | 0 |  | 0 |  | 0 |  | 0 |  |  |  |  | 61.64 | [6 empty] | DIL
24 | 979011211R00 | Svislá doprava suti a vybouraných hmot nošením Svislá doprava suti a vybour. hmot za 2.NP nošením | t | 8.905 |  | 0 |  | 0 |  | 0 | 12 | 0 | 0 | 0 | 0 | 0 | 801-3 | RTS 24/ I | RTS 24/ I | 2.01 | 17.9 |  | Práce | Běžná |  |  |  | POL1_9
25 | 979011219R00 | Svislá doprava suti a vybouraných hmot nošením Přípl.k svislé dopr.suti za každé další NP nošením | t | 26.715 |  | 0 |  | 0 |  | 0 | 12 | 0 | 0 | 0 | 0 | 0 | 801-3 | RTS 24/ I | RTS 24/ I | 0.96 | 25.65 |  | Práce | Běžná |  |  |  | POL1_
|  | 8,905*3 |  | 26.715 | [23 empty] | VV | 0
26 | 979081111R00 | Odvoz suti a vybouraných hmot na skládku Odvoz suti a vybour. hmot na skládku do 1 km | t | 8.905 |  | 0 |  | 0 |  | 0 | 12 | 0 | 0 | 0 | 0 | 0 | 801-3 | RTS 24/ I | RTS 24/ I | 0.49 | 4.36 |  | Práce | Běžná |  |  |  | POL1_9
|  | Včetně naložení na dopravní prostředek a složení na skládku, bez poplatku za skládku. | [25 empty] | POP
27 | 979081121R00 | Odvoz suti a vybouraných hmot na skládku příplatek za každý další 1 km | t | 124.67 |  | 0 |  | 0 |  | 0 | 12 | 0 | 0 | 0 | 0 | 0 | 801-3 | RTS 24/ I | RTS 24/ I | 0 | 0 |  | Práce | Běžná |  |  |  | POL1_
|  | 2,879*19 : 8,905*14 |  | 124.67 | [23 empty] | VV | 0
28 | 979082111R00 | Vnitrostaveništní doprava suti a vybouraných hmot do 10 m | t | 10.4356 |  | 0 |  | 0 |  | 0 | 12 | 0 | 0 | 0 | 0 | 0 | 801-3 | RTS 24/ I | RTS 24/ I | 0.94 | 9.81 |  | Práce | Běžná |  |  |  | POL1_
29 | 979082121R00 | Vnitrostaveništní doprava suti a vybouraných hmot příplatek k ceně za každých dalších 5 m | t | 35.62 |  | 0 |  | 0 |  | 0 | 12 | 0 | 0 | 0 | 0 | 0 | 801-3 | RTS 24/ I | RTS 24/ I | 0.11 | 3.92 |  | Práce | Běžná |  |  |  | POL1_
|  | 8,905*4 |  | 35.62 | [23 empty] | VV | 0
30 | 979999999R00 | Poplatek za recyklaci, suti s 10 % příměsi dřeva, plastu apod., , skupina 17 01 07 z Katalogu odpadů | t | 10.4356 |  | 0 |  | 0 |  | 0 | 12 | 0 | 0 | 0 | 0 | 0 | 801-3 | RTS 24/ I | RTS 24/ I | 0 | 0 |  | Přesun suti | Běžná |  |  |  | POL8_
[26 empty] | 12 | 21 | DPH
| Celkem |  |  |  |  | 0 | [19 empty] | 0 | 0 | SUM
END
Note on S6: Jedná se o informaci, zda se jedná o položku, která je do rozpočtu zadána z cenové soustavy RTS, nebo vlastní.
Note on T6: Jedná se o název CÚ, která je zadána u položky rozpočtu

## 01 04 Pol
Položkový soupis prací a dodávek | [27 empty] | #TypZaznamu#
S: | 2024/3 | Oprava ZTI v domě Bayerova 5 | [25 empty] | STA
O: | 01 | Oprava ZTI v domě Bayerova 5 | [22 empty] | STA |  |  | OBJ
R: | 04 | Vzduchotechnika | [25 empty] | ROZ
P.č. | Číslo položky | Název položky | MJ | Množství | Cena / MJ | Celkem | Dodávka | Dodávka celk. | Montáž | Montáž celk. | DPH | Cena s DPH | Hmotnost / MJ | Hmotnost celk.(t) | Dem. hmotnost / MJ | Dem. hmotnost celk.(t) | Ceník | Cen. soustava / platnost | Cenová úroveň | Nhod / MJ | Nhod celk. | Dodavatel | Typ položky | Stav položky
Díl: | 94 | Lešení a stavební výtahy |  |  |  | 0 |  | 0 |  | 0 |  | 0 |  | 0 |  | 0 |  |  |  |  | 0.35 | [6 empty] | DIL
1 | 941955001R00 | Lešení lehké pracovní pomocné pomocné, o výšce lešeňové podlahy do 1,2 m | m2 | 2 |  | 0 |  | 0 |  | 0 | 12 | 0 | 0.00121 | 0 | 0 | 0 | 800-3 | RTS 24/ I | RTS 24/ I | 0.177 | 0.35 |  | Práce | Běžná |  |  |  | POL1_
Díl: | 99 | Staveništní přesun hmot |  |  |  | 0 |  | 0 |  | 0 |  | 0 |  | 0 |  | 0 |  |  |  |  | 0.02 | [6 empty] | DIL
2 | 998009101R00 | Přesun hmot samostatně budovaného lešení bez ohledu na výšku | t | 0.00242 |  | 0 |  | 0 |  | 0 | 12 | 0 | 0 | 0 | 0 | 0 | 800-3 | RTS 24/ I | RTS 24/ I | 7.348 | 0.02 |  | Práce | Běžná |  |  |  | POL1_
Díl: | 728 | Vzduchotechnika |  |  |  | 0 |  | 0 |  | 0 |  | 0 |  | 0.25 |  | 0 |  |  |  |  | 111.29 | [6 empty] | DIL
3 | 728112111R00 | Montáž kruhového plechového potrubí do průměru d 100 mm | m | 168 |  | 0 |  | 0 |  | 0 | 12 | 0 | 0 | 0 | 0 | 0 | 800-728 | RTS 24/ I | RTS 24/ I | 0.33 | 55.44 |  | Práce | Běžná |  |  |  | POL1_
4 | 728415112R00 | Mřížky, regulátory montáž čtyřhranné větrací nebo ventilační mřížky, do průřezu 0,10 m2, | kus | 45 |  | 0 |  | 0 |  | 0 | 12 | 0 | 0 | 0 | 0 | 0 | 800-728 | RTS 24/ I | RTS 24/ I | 0.75 | 33.75 |  | Práce | Běžná |  |  |  | POL1_
5 | 728314121R00 | Montáž protidešťové žaluzie do kruhového potrubí, do průměru d 300 mm | kus | 34 |  | 0 |  | 0 |  | 0 | 12 | 0 | 0 | 0 | 0 | 0 | 800-728 | RTS 24/ I | RTS 24/ I | 0.61 | 20.74 |  | Práce | Běžná |  |  |  | POL1_
|  | Byt 2 : 1 |  | 1 | [23 empty] | VV | 0
|  | Byt 3 : 1 |  | 1 | [23 empty] | VV | 0
|  | Byt 4 : 1 |  | 1 | [23 empty] | VV | 0
|  | Byt 5 : 1 |  | 1 | [23 empty] | VV | 0
|  | Byt 8 : 1 |  | 1 | [23 empty] | VV | 0
|  | Byt 9 : 1 |  | 1 | [23 empty] | VV | 0
|  | Byt 10 : 1 |  | 1 | [23 empty] | VV | 0
|  | Byt 11 : 1 |  | 1 | [23 empty] | VV | 0
|  | Byt 12 : 1 |  | 1 | [23 empty] | VV | 0
|  | Byt 13 : 1 |  | 1 | [23 empty] | VV | 0
|  | Byt 16 : 1 |  | 1 | [23 empty] | VV | 0
|  | Byt 17 : 1 |  | 1 | [23 empty] | VV | 0
|  | Byt 18 : 1 |  | 1 | [23 empty] | VV | 0
|  | Byt 19 : 1 |  | 1 | [23 empty] | VV | 0
|  | Byt 20 : 1 |  | 1 | [23 empty] | VV | 0
|  | Byt 21 : 1 |  | 1 | [23 empty] | VV | 0
|  | Byt 22 : 1 |  | 1 | [23 empty] | VV | 0
|  | Byt 23 : 1 |  | 1 | [23 empty] | VV | 0
|  | Byt 24 : 1 |  | 1 | [23 empty] | VV | 0
|  | Byt 25 : 1 |  | 1 | [23 empty] | VV | 0
|  | Byt 27 : 1 |  | 1 | [23 empty] | VV | 0
|  | Byt 28 : 1 |  | 1 | [23 empty] | VV | 0
|  | Byt 29 : 1 |  | 1 | [23 empty] | VV | 0
|  | Byt 31 : 1 |  | 1 | [23 empty] | VV | 0
|  | Byt 32 : 1 |  | 1 | [23 empty] | VV | 0
|  | Byt 38 : 1 |  | 1 | [23 empty] | VV | 0
|  | Byt 41 : 1 |  | 1 | [23 empty] | VV | 0
|  | Byt 42 : 1 |  | 1 | [23 empty] | VV | 0
|  | Byt 50e : 1 |  | 1 | [23 empty] | VV | 0
|  | Byt 44 : 1 |  | 1 | [23 empty] | VV | 0
|  | Byt 45 : 1 |  | 1 | [23 empty] | VV | 0
|  | Byt 47 : 1 |  | 1 | [23 empty] | VV | 0
|  | Byt 48 : 1 |  | 1 | [23 empty] | VV | 0
|  | Byt 49 : 1 |  | 1 | [23 empty] | VV | 0
6 | 429R03 | Žaluzie protidešťová nerez kruhová průměr 100 mm | kus | 34 |  | 0 |  | 0 |  | 0 | 12 | 0 | 0.0022 | 0.07 | 0 | 0 |  | Vlastní | Indiv | 0 | 0 |  | Specifikace | Běžná |  |  |  | POL3_
|  | protidešťová žaluzie průměru 100 mm | [25 empty] | POP
|  | Odkaz na mn. položky pořadí 5 : 34,00000 |  | 34 | [23 empty] | VV | 5
7 | 429176648 | Dveřní mřížka 600x80 mm, osadit do spodní části dveří do koupelny a WC | kus | 45 |  | 0 |  | 0 |  | 0 | 12 | 0 | 0 | 0 | 0 | 0 |  | Vlastní | Indiv | 0 | 0 |  | Specifikace | Běžná |  |  |  | POL3_
8 | 42981181R | potrubí hladká roura; pozinkovaný plech; pr. 100,0 mm; l = 1 000 mm; použití pro rozvody vzduchu | m | 130 |  | 0 |  | 0 |  | 0 | 12 | 0 | 0.00127 | 0.17 | 0 | 0 | SPCM | RTS 24/ I | RTS 24/ I | 0 | 0 |  | Specifikace | Běžná |  |  |  | POL3_
9 | 42981789R | trouba do potrubí ohebná do vzduchotechniky; kruhová, ohebná; hliníková dvouvrstvá; rozměr d = 100, délka 1000 mm; rozsah teplot -30 až 250 °C | kus | 38 |  | 0 |  | 0 |  | 0 | 12 | 0 | 0.00033 | 0.01 | 0 | 0 | SPCM | RTS 24/ I | RTS 24/ I | 0 | 0 |  | Specifikace | Běžná |  |  |  | POL3_
10 | 42320401R124 | Uchycení VZT potrubí, nerezová | soubor | 12 |  | 0 |  | 0 |  | 0 | 12 | 0 | 0 | 0 | 0 | 0 |  | Vlastní | Indiv | 0 | 0 |  | Specifikace | Běžná |  |  |  | POL3_
11 | 429144952 | Montážní a těsnící materiál | soubor | 1 |  | 0 |  | 0 |  | 0 | 12 | 0 | 0 | 0 | 0 | 0 |  | Vlastní | Indiv | 0 | 0 |  | Práce | Běžná |  |  |  | POL1_
12 | 429853255R | spojky k potrubí z plastu; velmi těsná zpětná klapka pr.100mm; určená do potrubí o pr.100 mm, zamezuje vniku nežádoucího studeného kouře do 210°C | kus | 34 |  | 0 |  | 0 |  | 0 | 12 | 0 | 0 | 0 | 0 | 0 | SPCM | RTS 24/ I | RTS 24/ I | 0 | 0 |  | Specifikace | Běžná |  |  |  | POL3_
13 | 998728103R00 | Přesun hmot pro vzduchotechniku v objektech výšky do 24 m | t | 0.25244 |  | 0 |  | 0 |  | 0 | 12 | 0 | 0 | 0 | 0 | 0 | 800-728 | RTS 24/ I | RTS 24/ I | 5.4 | 1.36 |  | Přesun hmot | Běžná |  |  |  | POL7_7
|  | vodorovně do 50 m | [25 empty] | SPI
Díl: | M21 | Elektromontáže |  |  |  | 0 |  | 0 |  | 0 |  | 0 |  | 0 |  | 0 |  |  |  |  | 10.56 | [6 empty] | DIL
14 | 210290751R00 | Montáž montáž spotřebičů motorických s usazením a upevněním na stávající nosnou konstrukci nebo podklad, vyrovnání řemene a vyvážení, bez zapojení, vodič do 6 mm2, do 1,5 kW | kus | 48 |  | 0 |  | 0 |  | 0 | 12 | 0 | 0 | 0 | 0 | 0 | M21 | RTS 24/ I | RTS 24/ I | 0.22 | 10.56 |  | Práce | Běžná |  |  |  | POL1_
|  | Byt 2 : 2 |  | 2 | [23 empty] | VV | 0
|  | Byt 3 : 1 |  | 1 | [23 empty] | VV | 0
|  | Byt 4 : 2 |  | 2 | [23 empty] | VV | 0
|  | Byt 5 : 1 |  | 1 | [23 empty] | VV | 0
|  | Byt 8 : 1 |  | 1 | [23 empty] | VV | 0
|  | Byt 9 : 2 |  | 2 | [23 empty] | VV | 0
|  | Byt 10 : 1 |  | 1 | [23 empty] | VV | 0
|  | Byt 11 : 2 |  | 2 | [23 empty] | VV | 0
|  | Byt 12 : 1 |  | 1 | [23 empty] | VV | 0
|  | Byt 13 : 1 |  | 1 | [23 empty] | VV | 0
|  | Byt 16 : 1 |  | 1 | [23 empty] | VV | 0
|  | Byt 17 : 2 |  | 2 | [23 empty] | VV | 0
|  | Byt 18 : 1 |  | 1 | [23 empty] | VV | 0
|  | Byt 19 : 1 |  | 1 | [23 empty] | VV | 0
|  | Byt 20 : 2 |  | 2 | [23 empty] | VV | 0
|  | Byt 21 : 1 |  | 1 | [23 empty] | VV | 0
|  | Byt 22 : 2 |  | 2 | [23 empty] | VV | 0
|  | Byt 23 : 1 |  | 1 | [23 empty] | VV | 0
|  | Byt 24 : 2 |  | 2 | [23 empty] | VV | 0
|  | Byt 25 : 1 |  | 1 | [23 empty] | VV | 0
|  | Byt 28 : 1 |  | 1 | [23 empty] | VV | 0
|  | Byt 29 : 1 |  | 1 | [23 empty] | VV | 0
|  | Byt 30 : 1 |  | 1 | [23 empty] | VV | 0
|  | Byt 32 : 2 |  | 2 | [23 empty] | VV | 0
|  | Byt 34 : 2 |  | 2 | [23 empty] | VV | 0
|  | Byt 38 : 1 |  | 1 | [23 empty] | VV | 0
|  | Byt 41 : 2 |  | 2 | [23 empty] | VV | 0
|  | Byt 42 : 1 |  | 1 | [23 empty] | VV | 0
|  | Byt 50e : 2 |  | 2 | [23 empty] | VV | 0
|  | Byt 44 : 2 |  | 2 | [23 empty] | VV | 0
|  | Byt 45 : 1 |  | 1 | [23 empty] | VV | 0
|  | Byt 47 : 1 |  | 1 | [23 empty] | VV | 0
|  | Byt 48 : 1 |  | 1 | [23 empty] | VV | 0
|  | Byt 49 : 2 |  | 2 | [23 empty] | VV | 0
15 | 429 R01 | Stropní ventilátor včetně těsnění ZK Q=100 m3/h, při 0 Pa, P=13 W, wc | kus | 24.7 |  | 0 |  | 0 |  | 0 | 12 | 0 | 0 | 0 | 0 | 0 |  | Vlastní | Indiv | 0 | 0 |  | Specifikace | Běžná |  |  |  | POL3_
|  | Ventilátory – WC | [25 empty] | POP
|  | Ventilátor s nastavitelným doběhem 1-30 min., se zpětnou klapkou, kul. ložisky a kontrolkou provozu. | [25 empty] | POP
|  | Parametry: | [25 empty] | POP
|  | • Max. průtok = 95 m3/h | [25 empty] | POP
|  | • příkon = 15 W | [25 empty] | POP
|  | • napětí = 230 V | [25 empty] | POP
|  | • IPX4 | [25 empty] | POP
|  | • Spouštění pomocí samostatného vypínače (Vypínač s vracením do původní polohy) | [25 empty] | POP
|  | • Po spuštění ventilátoru chod 5 min. | [25 empty] | POP
|  | Byt 2 : 1 |  | 1 | [23 empty] | VV | 0
|  | Byt 4 : 1 |  | 1 | [23 empty] | VV | 0
|  | Byt 9 : 1 |  | 1 | [23 empty] | VV | 0
|  | Byt 11 : 1 |  | 1 | [23 empty] | VV | 0
|  | Byt 17 : 1 |  | 1 | [23 empty] | VV | 0
|  | Byt 20 : 1 |  | 1 | [23 empty] | VV | 0
|  | Byt 22 : 1 |  | 1 | [23 empty] | VV | 0
|  | Byt 24 : 1 |  | 1 | [23 empty] | VV | 0
|  | Byt 25 : 1 |  | 1 | [23 empty] | VV | 0
|  | Byt 27 : 1 |  | 1 | [23 empty] | VV | 0
|  | Byt 32 : 1 |  | 1 | [23 empty] | VV | 0
|  | Byt 41 : 1 |  | 1 | [23 empty] | VV | 0
|  | Byt 50e : 1 |  | 1 | [23 empty] | VV | 0
|  | Byt 44 : 1 |  | 1 | [23 empty] | VV | 0
|  | Byt 46 : 1 |  | 1 | [23 empty] | VV | 0
|  | Byt 48 : 4,0 |  | 4 | [23 empty] | VV | 0
|  | Byt 49 : 1,8+3,9 |  | 5.7 | [23 empty] | VV | 0
16 | 429 R02 | Nástěnný ventilátor včetně těsnění ZK, Q=130 m3/h, při 0 Pa, P=13 W, koupelny | kus | 33 |  | 0 |  | 0 |  | 0 | 12 | 0 | 0 | 0 | 0 | 0 |  | Vlastní | Indiv | 0 | 0 |  | Specifikace | Běžná |  |  |  | POL3_
|  | Ventilátory - koupelny | [25 empty] | POP
|  | Ventilátor s elektrickým hygrostatem s regulovatelným rozsahem 60 až 90% RH (Relativní vlhkost) a časovým spínačem s nastavitelným doběhem v délce 2 až 20 min. Ventilátor ze zpětnou klapkou, kul. ložisky a kontrolkou provozu. | [25 empty] | POP |  | Ventilátor s elektrickým hygrostatem s regulovatelným rozsahem 60 až 90% RH (Relativní vlhkost) a časovým spínačem s nastavitelným doběhem v délce 2 až 20 min. Ventilátor ze zpětnou klapkou, kul. ložisky a kontrolkou provozu.
|  | Parametry: | [25 empty] | POP
|  | • Max. průtok = 280 m3/h | [25 empty] | POP
|  | • příkon = 35 W | [25 empty] | POP
|  | • napětí = 230 V | [25 empty] | POP
|  | • IPX4 | [25 empty] | POP
|  | Nastaveni: | [25 empty] | POP
|  | • Spouštění pomocí samostatného vypínače (Vypínač s vracením do pův. polohy) | [25 empty] | POP
|  | • Po spuštění ventilátoru chod, dokud vlhkost v místnosti nespadne pod 60% relativní vlhkosti, nejdéle však 20 min. | [25 empty] | POP |  | • Po spuštění ventilátoru chod, dokud vlhkost v místnosti nespadne pod 60% relativní vlhkosti, nejdéle však 20 min.
|  | Byt 2 : 1 |  | 1 | [23 empty] | VV | 0
|  | Byt 3 : 1 |  | 1 | [23 empty] | VV | 0
|  | Byt 4 : 1 |  | 1 | [23 empty] | VV | 0
|  | Byt 5 : 1 |  | 1 | [23 empty] | VV | 0
|  | Byt 8 : 1 |  | 1 | [23 empty] | VV | 0
|  | Byt 9 : 1 |  | 1 | [23 empty] | VV | 0
|  | Byt 10 : 1 |  | 1 | [23 empty] | VV | 0
|  | Byt 11 : 1 |  | 1 | [23 empty] | VV | 0
|  | Byt 12 : 1 |  | 1 | [23 empty] | VV | 0
|  | Byt 13 : 1 |  | 1 | [23 empty] | VV | 0
|  | Byt 16 : 1 |  | 1 | [23 empty] | VV | 0
|  | Byt 17 : 1 |  | 1 | [23 empty] | VV | 0
|  | Byt 18 : 1 |  | 1 | [23 empty] | VV | 0
|  | Byt 19 : 1 |  | 1 | [23 empty] | VV | 0
|  | Byt 20 : 1 |  | 1 | [23 empty] | VV | 0
|  | Byt 21 : 1 |  | 1 | [23 empty] | VV | 0
|  | Byt 22 : 1 |  | 1 | [23 empty] | VV | 0
|  | Byt 23 : 1 |  | 1 | [23 empty] | VV | 0
|  | Byt 24 : 1 |  | 1 | [23 empty] | VV | 0
|  | Byt 25 : 1 |  | 1 | [23 empty] | VV | 0
|  | Byt 27 : 1 |  | 1 | [23 empty] | VV | 0
|  | Byt 28 : 1 |  | 1 | [23 empty] | VV | 0
|  | Byt 29 : 1 |  | 1 | [23 empty] | VV | 0
|  | Byt 31 : 1 |  | 1 | [23 empty] | VV | 0
|  | Byt 32 : 1 |  | 1 | [23 empty] | VV | 0
|  | Byt 38 : 1 |  | 1 | [23 empty] | VV | 0
|  | Byt 41 : 1 |  | 1 | [23 empty] | VV | 0
|  | Byt 42 : 1 |  | 1 | [23 empty] | VV | 0
|  | Byt 50e : 1 |  | 1 | [23 empty] | VV | 0
|  | Byt 44 : 1 |  | 1 | [23 empty] | VV | 0
|  | Byt 45 : 1 |  | 1 | [23 empty] | VV | 0
|  | Byt 47 : 1 |  | 1 | [23 empty] | VV | 0
|  | Byt 48 : 1 |  | 1 | [23 empty] | VV | 0
[26 empty] | 12 | 21 | DPH
| Celkem |  |  |  |  | 0 | [19 empty] | 0 | 0 | SUM
END
Note on S6: Jedná se o informaci, zda se jedná o položku, která je do rozpočtu zadána z cenové soustavy RTS, nebo vlastní.
Note on T6: Jedná se o název CÚ, která je zadána u položky rozpočtu

## 01 05 Pol
Položkový soupis prací a dodávek | [27 empty] | #TypZaznamu#
S: | 2024/3 | Oprava ZTI v domě Bayerova 5 | [25 empty] | STA
O: | 01 | Oprava ZTI v domě Bayerova 5 | [22 empty] | STA |  |  | OBJ
R: | 05 | Elektroinstalace | [25 empty] | ROZ
P.č. | Číslo položky | Název položky | MJ | Množství | Cena / MJ | Celkem | Dodávka | Dodávka celk. | Montáž | Montáž celk. | DPH | Cena s DPH | Hmotnost / MJ | Hmotnost celk.(t) | Dem. hmotnost / MJ | Dem. hmotnost celk.(t) | Ceník | Cen. soustava / platnost | Cenová úroveň | Nhod / MJ | Nhod celk. | Dodavatel | Typ položky | Stav položky
Díl: | _1 | ROZVADĚČE D + M |  |  |  | 0 |  | 0 |  | 0 |  | 0 |  | 0 |  | 0 |  |  |  |  | 0 | [6 empty] | DIL
1 | Pol__0001 | Rozvaděč RP2 | ks | 1 |  | 0 |  | 0 |  | 0 | 12 | 0 | 0 | 0 | 0 | 0 |  | Vlastní | Indiv | 0 | 0 |  | Specifikace | Běžná |  |  |  | POL3_
2 | Pol__0002 | Rozvaděč RP3 | ks | 1 |  | 0 |  | 0 |  | 0 | 12 | 0 | 0 | 0 | 0 | 0 |  | Vlastní | Indiv | 0 | 0 |  | Specifikace | Běžná |  |  |  | POL3_
3 | Pol__0003 | Rozvaděč RP4 | ks | 1 |  | 0 |  | 0 |  | 0 | 12 | 0 | 0 | 0 | 0 | 0 |  | Vlastní | Indiv | 0 | 0 |  | Specifikace | Běžná |  |  |  | POL3_
4 | Pol__0004 | Rozvaděč RP5 | ks | 1 |  | 0 |  | 0 |  | 0 | 12 | 0 | 0 | 0 | 0 | 0 |  | Vlastní | Indiv | 0 | 0 |  | Specifikace | Běžná |  |  |  | POL3_
5 | Pol__0005 | Rozvaděč RP6 | ks | 1 |  | 0 |  | 0 |  | 0 | 12 | 0 | 0 | 0 | 0 | 0 |  | Vlastní | Indiv | 0 | 0 |  | Specifikace | Běžná |  |  |  | POL3_
6 | Pol__0006 | Rozvaděč RP8 | ks | 1 |  | 0 |  | 0 |  | 0 | 12 | 0 | 0 | 0 | 0 | 0 |  | Vlastní | Indiv | 0 | 0 |  | Specifikace | Běžná |  |  |  | POL3_
7 | Pol__0007 | Rozvaděč RP9 | ks | 1 |  | 0 |  | 0 |  | 0 | 12 | 0 | 0 | 0 | 0 | 0 |  | Vlastní | Indiv | 0 | 0 |  | Specifikace | Běžná |  |  |  | POL3_
8 | Pol__0008 | Rozvaděč RP10 | ks | 1 |  | 0 |  | 0 |  | 0 | 12 | 0 | 0 | 0 | 0 | 0 |  | Vlastní | Indiv | 0 | 0 |  | Specifikace | Běžná |  |  |  | POL3_
9 | Pol__0009 | Rozvaděč RP11 | ks | 1 |  | 0 |  | 0 |  | 0 | 12 | 0 | 0 | 0 | 0 | 0 |  | Vlastní | Indiv | 0 | 0 |  | Specifikace | Běžná |  |  |  | POL3_
10 | Pol__0010 | Rozvaděč RP12 | ks | 1 |  | 0 |  | 0 |  | 0 | 12 | 0 | 0 | 0 | 0 | 0 |  | Vlastní | Indiv | 0 | 0 |  | Specifikace | Běžná |  |  |  | POL3_
11 | Pol__0011 | Rozvaděč RP13 | ks | 1 |  | 0 |  | 0 |  | 0 | 12 | 0 | 0 | 0 | 0 | 0 |  | Vlastní | Indiv | 0 | 0 |  | Specifikace | Běžná |  |  |  | POL3_
12 | Pol__0012 | Rozvaděč RP14 | ks | 1 |  | 0 |  | 0 |  | 0 | 12 | 0 | 0 | 0 | 0 | 0 |  | Vlastní | Indiv | 0 | 0 |  | Specifikace | Běžná |  |  |  | POL3_
13 | Pol__0013 | Rozvaděč RP16 | ks | 1 |  | 0 |  | 0 |  | 0 | 12 | 0 | 0 | 0 | 0 | 0 |  | Vlastní | Indiv | 0 | 0 |  | Specifikace | Běžná |  |  |  | POL3_
14 | Pol__0014 | Rozvaděč RP17 | ks | 1 |  | 0 |  | 0 |  | 0 | 12 | 0 | 0 | 0 | 0 | 0 |  | Vlastní | Indiv | 0 | 0 |  | Specifikace | Běžná |  |  |  | POL3_
15 | Pol__0015 | Rozvaděč RP18 | ks | 1 |  | 0 |  | 0 |  | 0 | 12 | 0 | 0 | 0 | 0 | 0 |  | Vlastní | Indiv | 0 | 0 |  | Specifikace | Běžná |  |  |  | POL3_
16 | Pol__0016 | Rozvaděč RP19 | ks | 1 |  | 0 |  | 0 |  | 0 | 12 | 0 | 0 | 0 | 0 | 0 |  | Vlastní | Indiv | 0 | 0 |  | Specifikace | Běžná |  |  |  | POL3_
17 | Pol__0017 | Rozvaděč RP20 | ks | 1 |  | 0 |  | 0 |  | 0 | 12 | 0 | 0 | 0 | 0 | 0 |  | Vlastní | Indiv | 0 | 0 |  | Specifikace | Běžná |  |  |  | POL3_
18 | Pol__0018 | Rozvaděč RP21 | ks | 1 |  | 0 |  | 0 |  | 0 | 12 | 0 | 0 | 0 | 0 | 0 |  | Vlastní | Indiv | 0 | 0 |  | Specifikace | Běžná |  |  |  | POL3_
19 | Pol__0019 | Rozvaděč RP22 | ks | 1 |  | 0 |  | 0 |  | 0 | 12 | 0 | 0 | 0 | 0 | 0 |  | Vlastní | Indiv | 0 | 0 |  | Specifikace | Běžná |  |  |  | POL3_
20 | Pol__0020 | Rozvaděč RP23 | ks | 1 |  | 0 |  | 0 |  | 0 | 12 | 0 | 0 | 0 | 0 | 0 |  | Vlastní | Indiv | 0 | 0 |  | Specifikace | Běžná |  |  |  | POL3_
21 | Pol__0021 | Rozvaděč RP24 | ks | 1 |  | 0 |  | 0 |  | 0 | 12 | 0 | 0 | 0 | 0 | 0 |  | Vlastní | Indiv | 0 | 0 |  | Specifikace | Běžná |  |  |  | POL3_
22 | Pol__0022 | Rozvaděč RP25 | ks | 1 |  | 0 |  | 0 |  | 0 | 12 | 0 | 0 | 0 | 0 | 0 |  | Vlastní | Indiv | 0 | 0 |  | Specifikace | Běžná |  |  |  | POL3_
23 | Pol__0023 | Rozvaděč RP26 | ks | 1 |  | 0 |  | 0 |  | 0 | 12 | 0 | 0 | 0 | 0 | 0 |  | Vlastní | Indiv | 0 | 0 |  | Specifikace | Běžná |  |  |  | POL3_
24 | Pol__0024 | Rozvaděč RP28 | ks | 1 |  | 0 |  | 0 |  | 0 | 12 | 0 | 0 | 0 | 0 | 0 |  | Vlastní | Indiv | 0 | 0 |  | Specifikace | Běžná |  |  |  | POL3_
25 | Pol__0025 | Rozvaděč RP29 | ks | 1 |  | 0 |  | 0 |  | 0 | 12 | 0 | 0 | 0 | 0 | 0 |  | Vlastní | Indiv | 0 | 0 |  | Specifikace | Běžná |  |  |  | POL3_
26 | Pol__0026 | Rozvaděč RP30 | ks | 1 |  | 0 |  | 0 |  | 0 | 12 | 0 | 0 | 0 | 0 | 0 |  | Vlastní | Indiv | 0 | 0 |  | Specifikace | Běžná |  |  |  | POL3_
27 | Pol__0027 | Rozvaděč RP32 | ks | 1 |  | 0 |  | 0 |  | 0 | 12 | 0 | 0 | 0 | 0 | 0 |  | Vlastní | Indiv | 0 | 0 |  | Specifikace | Běžná |  |  |  | POL3_
28 | Pol__0028 | Rozvaděč RP34 | ks | 1 |  | 0 |  | 0 |  | 0 | 12 | 0 | 0 | 0 | 0 | 0 |  | Vlastní | Indiv | 0 | 0 |  | Specifikace | Běžná |  |  |  | POL3_
29 | Pol__0029 | Rozvaděč RP38 | ks | 1 |  | 0 |  | 0 |  | 0 | 12 | 0 | 0 | 0 | 0 | 0 |  | Vlastní | Indiv | 0 | 0 |  | Specifikace | Běžná |  |  |  | POL3_
30 | Pol__0030 | Rozvaděč RP39 | ks | 1 |  | 0 |  | 0 |  | 0 | 12 | 0 | 0 | 0 | 0 | 0 |  | Vlastní | Indiv | 0 | 0 |  | Specifikace | Běžná |  |  |  | POL3_
31 | Pol__0031 | Rozvaděč RP41 | ks | 1 |  | 0 |  | 0 |  | 0 | 12 | 0 | 0 | 0 | 0 | 0 |  | Vlastní | Indiv | 0 | 0 |  | Specifikace | Běžná |  |  |  | POL3_
32 | Pol__0032 | Rozvaděč RP42 | ks | 1 |  | 0 |  | 0 |  | 0 | 12 | 0 | 0 | 0 | 0 | 0 |  | Vlastní | Indiv | 0 | 0 |  | Specifikace | Běžná |  |  |  | POL3_
33 | Pol__0033 | Rozvaděč RP50 | ks | 1 |  | 0 |  | 0 |  | 0 | 12 | 0 | 0 | 0 | 0 | 0 |  | Vlastní | Indiv | 0 | 0 |  | Specifikace | Běžná |  |  |  | POL3_
34 | Pol__0034 | Rozvaděč RP44 | ks | 1 |  | 0 |  | 0 |  | 0 | 12 | 0 | 0 | 0 | 0 | 0 |  | Vlastní | Indiv | 0 | 0 |  | Specifikace | Běžná |  |  |  | POL3_
35 | Pol__0035 | Rozvaděč RP45 | ks | 1 |  | 0 |  | 0 |  | 0 | 12 | 0 | 0 | 0 | 0 | 0 |  | Vlastní | Indiv | 0 | 0 |  | Specifikace | Běžná |  |  |  | POL3_
36 | Pol__0036 | Rozvaděč RP46 | ks | 1 |  | 0 |  | 0 |  | 0 | 12 | 0 | 0 | 0 | 0 | 0 |  | Vlastní | Indiv | 0 | 0 |  | Specifikace | Běžná |  |  |  | POL3_
37 | Pol__0037 | Rozvaděč RP47 | ks | 1 |  | 0 |  | 0 |  | 0 | 12 | 0 | 0 | 0 | 0 | 0 |  | Vlastní | Indiv | 0 | 0 |  | Specifikace | Běžná |  |  |  | POL3_
38 | Pol__0038 | Rozvaděč RP48 | ks | 1 |  | 0 |  | 0 |  | 0 | 12 | 0 | 0 | 0 | 0 | 0 |  | Vlastní | Indiv | 0 | 0 |  | Specifikace | Běžná |  |  |  | POL3_
39 | Pol__0039 | Rozvaděč RP49 | ks | 1 |  | 0 |  | 0 |  | 0 | 12 | 0 | 0 | 0 | 0 | 0 |  | Vlastní | Indiv | 0 | 0 |  | Specifikace | Běžná |  |  |  | POL3_
40 | Pol__0040 | Úprava a veškeré doplnění do stávajícího rozvaděče bytu číslo 2 pro připojení RP2 | kpl | 1 |  | 0 |  | 0 |  | 0 | 12 | 0 | 0 | 0 | 0 | 0 |  | Vlastní | Indiv | 0 | 0 |  | Práce | Běžná |  |  |  | POL1_1
41 | Pol__0041 | Úprava a veškeré doplnění do stávajícího rozvaděče bytu číslo 3 pro připojení RP3 | kpl | 1 |  | 0 |  | 0 |  | 0 | 12 | 0 | 0 | 0 | 0 | 0 |  | Vlastní | Indiv | 0 | 0 |  | Práce | Běžná |  |  |  | POL1_1
42 | Pol__0042 | Úprava a veškeré doplnění do stávajícího rozvaděče bytu číslo 4 pro připojení RP4 | kpl | 1 |  | 0 |  | 0 |  | 0 | 12 | 0 | 0 | 0 | 0 | 0 |  | Vlastní | Indiv | 0 | 0 |  | Práce | Běžná |  |  |  | POL1_1
43 | Pol__0043 | Úprava a veškeré doplnění do stávajícího rozvaděče bytu číslo 5 pro připojení RP5 | kpl | 1 |  | 0 |  | 0 |  | 0 | 12 | 0 | 0 | 0 | 0 | 0 |  | Vlastní | Indiv | 0 | 0 |  | Práce | Běžná |  |  |  | POL1_1
44 | Pol__0044 | Úprava a veškeré doplnění do stávajícího rozvaděče bytu číslo 6 pro připojení RP6 | kpl | 1 |  | 0 |  | 0 |  | 0 | 12 | 0 | 0 | 0 | 0 | 0 |  | Vlastní | Indiv | 0 | 0 |  | Práce | Běžná |  |  |  | POL1_1
45 | Pol__0045 | Úprava a veškeré doplnění do stávajícího rozvaděče bytu číslo 8 pro připojení RP8 | kpl | 1 |  | 0 |  | 0 |  | 0 | 12 | 0 | 0 | 0 | 0 | 0 |  | Vlastní | Indiv | 0 | 0 |  | Práce | Běžná |  |  |  | POL1_1
46 | Pol__0046 | Úprava a veškeré doplnění do stávajícího rozvaděče bytu číslo 9 pro připojení RP9 | kpl | 1 |  | 0 |  | 0 |  | 0 | 12 | 0 | 0 | 0 | 0 | 0 |  | Vlastní | Indiv | 0 | 0 |  | Práce | Běžná |  |  |  | POL1_1
47 | Pol__0047 | Úprava a veškeré doplnění do stávajícího rozvaděče bytu číslo 10 pro připojení RP10 | kpl | 1 |  | 0 |  | 0 |  | 0 | 12 | 0 | 0 | 0 | 0 | 0 |  | Vlastní | Indiv | 0 | 0 |  | Práce | Běžná |  |  |  | POL1_1
48 | Pol__0048 | Úprava a veškeré doplnění do stávajícího rozvaděče bytu číslo 11 pro připojení RP11 | kpl | 1 |  | 0 |  | 0 |  | 0 | 12 | 0 | 0 | 0 | 0 | 0 |  | Vlastní | Indiv | 0 | 0 |  | Práce | Běžná |  |  |  | POL1_1
49 | Pol__0049 | Úprava a veškeré doplnění do stávajícího rozvaděče bytu číslo 12 pro připojení RP12 | kpl | 1 |  | 0 |  | 0 |  | 0 | 12 | 0 | 0 | 0 | 0 | 0 |  | Vlastní | Indiv | 0 | 0 |  | Práce | Běžná |  |  |  | POL1_1
50 | Pol__0050 | Úprava a veškeré doplnění do stávajícího rozvaděče bytu číslo 13 pro připojení RP13 | kpl | 1 |  | 0 |  | 0 |  | 0 | 12 | 0 | 0 | 0 | 0 | 0 |  | Vlastní | Indiv | 0 | 0 |  | Práce | Běžná |  |  |  | POL1_1
51 | Pol__0051 | Úprava a veškeré doplnění do stávajícího rozvaděče bytu číslo 14 pro připojení RP14 | kpl | 1 |  | 0 |  | 0 |  | 0 | 12 | 0 | 0 | 0 | 0 | 0 |  | Vlastní | Indiv | 0 | 0 |  | Práce | Běžná |  |  |  | POL1_1
52 | Pol__0052 | Úprava a veškeré doplnění do stávajícího rozvaděče bytu číslo 16 pro připojení RP16 | kpl | 1 |  | 0 |  | 0 |  | 0 | 12 | 0 | 0 | 0 | 0 | 0 |  | Vlastní | Indiv | 0 | 0 |  | Práce | Běžná |  |  |  | POL1_1
53 | Pol__0053 | Úprava a veškeré doplnění do stávajícího rozvaděče bytu číslo 17 pro připojení RP17 | kpl | 1 |  | 0 |  | 0 |  | 0 | 12 | 0 | 0 | 0 | 0 | 0 |  | Vlastní | Indiv | 0 | 0 |  | Práce | Běžná |  |  |  | POL1_1
54 | Pol__0054 | Úprava a veškeré doplnění do stávajícího rozvaděče bytu číslo 18 pro připojení RP18 | kpl | 1 |  | 0 |  | 0 |  | 0 | 12 | 0 | 0 | 0 | 0 | 0 |  | Vlastní | Indiv | 0 | 0 |  | Práce | Běžná |  |  |  | POL1_1
55 | Pol__0055 | Úprava a veškeré doplnění do stávajícího rozvaděče bytu číslo 19 pro připojení RP19 | kpl | 1 |  | 0 |  | 0 |  | 0 | 12 | 0 | 0 | 0 | 0 | 0 |  | Vlastní | Indiv | 0 | 0 |  | Práce | Běžná |  |  |  | POL1_1
56 | Pol__0056 | Úprava a veškeré doplnění do stávajícího rozvaděče bytu číslo 20 pro připojení RP20 | kpl | 1 |  | 0 |  | 0 |  | 0 | 12 | 0 | 0 | 0 | 0 | 0 |  | Vlastní | Indiv | 0 | 0 |  | Práce | Běžná |  |  |  | POL1_1
57 | Pol__0057 | Úprava a veškeré doplnění do stávajícího rozvaděče bytu číslo 21 pro připojení RP21 | kpl | 1 |  | 0 |  | 0 |  | 0 | 12 | 0 | 0 | 0 | 0 | 0 |  | Vlastní | Indiv | 0 | 0 |  | Práce | Běžná |  |  |  | POL1_1
58 | Pol__0058 | Úprava a veškeré doplnění do stávajícího rozvaděče bytu číslo 22 pro připojení RP22 | kpl | 1 |  | 0 |  | 0 |  | 0 | 12 | 0 | 0 | 0 | 0 | 0 |  | Vlastní | Indiv | 0 | 0 |  | Práce | Běžná |  |  |  | POL1_1
59 | Pol__0059 | Úprava a veškeré doplnění do stávajícího rozvaděče bytu číslo 23 pro připojení RP23 | kpl | 1 |  | 0 |  | 0 |  | 0 | 12 | 0 | 0 | 0 | 0 | 0 |  | Vlastní | Indiv | 0 | 0 |  | Práce | Běžná |  |  |  | POL1_1
60 | Pol__0060 | Úprava a veškeré doplnění do stávajícího rozvaděče bytu číslo 24 pro připojení RP24 | kpl | 1 |  | 0 |  | 0 |  | 0 | 12 | 0 | 0 | 0 | 0 | 0 |  | Vlastní | Indiv | 0 | 0 |  | Práce | Běžná |  |  |  | POL1_1
61 | Pol__0061 | Úprava a veškeré doplnění do stávajícího rozvaděče bytu číslo 25 pro připojení RP25 | kpl | 1 |  | 0 |  | 0 |  | 0 | 12 | 0 | 0 | 0 | 0 | 0 |  | Vlastní | Indiv | 0 | 0 |  | Práce | Běžná |  |  |  | POL1_1
62 | Pol__0062 | Úprava a veškeré doplnění do stávajícího rozvaděče bytu číslo 26 pro připojení RP26 | kpl | 1 |  | 0 |  | 0 |  | 0 | 12 | 0 | 0 | 0 | 0 | 0 |  | Vlastní | Indiv | 0 | 0 |  | Práce | Běžná |  |  |  | POL1_1
63 | Pol__0063 | Úprava a veškeré doplnění do stávajícího rozvaděče bytu číslo 28 pro připojení RP28 | kpl | 1 |  | 0 |  | 0 |  | 0 | 12 | 0 | 0 | 0 | 0 | 0 |  | Vlastní | Indiv | 0 | 0 |  | Práce | Běžná |  |  |  | POL1_1
64 | Pol__0064 | Úprava a veškeré doplnění do stávajícího rozvaděče bytu číslo 29 pro připojení RP29 | kpl | 1 |  | 0 |  | 0 |  | 0 | 12 | 0 | 0 | 0 | 0 | 0 |  | Vlastní | Indiv | 0 | 0 |  | Práce | Běžná |  |  |  | POL1_1
65 | Pol__0065 | Úprava a veškeré doplnění do stávajícího rozvaděče bytu číslo 30 pro připojení RP30 | kpl | 1 |  | 0 |  | 0 |  | 0 | 12 | 0 | 0 | 0 | 0 | 0 |  | Vlastní | Indiv | 0 | 0 |  | Práce | Běžná |  |  |  | POL1_1
66 | Pol__0066 | Úprava a veškeré doplnění do stávajícího rozvaděče bytu číslo 32 pro připojení RP32 | kpl | 1 |  | 0 |  | 0 |  | 0 | 12 | 0 | 0 | 0 | 0 | 0 |  | Vlastní | Indiv | 0 | 0 |  | Práce | Běžná |  |  |  | POL1_1
67 | Pol__0067 | Úprava a veškeré doplnění do stávajícího rozvaděče bytu číslo 34 pro připojení RP34 | kpl | 1 |  | 0 |  | 0 |  | 0 | 12 | 0 | 0 | 0 | 0 | 0 |  | Vlastní | Indiv | 0 | 0 |  | Práce | Běžná |  |  |  | POL1_1
68 | Pol__0068 | Úprava a veškeré doplnění do stávajícího rozvaděče bytu číslo 38 pro připojení RP38 | kpl | 1 |  | 0 |  | 0 |  | 0 | 12 | 0 | 0 | 0 | 0 | 0 |  | Vlastní | Indiv | 0 | 0 |  | Práce | Běžná |  |  |  | POL1_1
69 | Pol__0069 | Úprava a veškeré doplnění do stávajícího rozvaděče bytu číslo 39 pro připojení RP39 | kpl | 1 |  | 0 |  | 0 |  | 0 | 12 | 0 | 0 | 0 | 0 | 0 |  | Vlastní | Indiv | 0 | 0 |  | Práce | Běžná |  |  |  | POL1_1
70 | Pol__0070 | Úprava a veškeré doplnění do stávajícího rozvaděče bytu číslo 41 pro připojení RP41 | kpl | 1 |  | 0 |  | 0 |  | 0 | 12 | 0 | 0 | 0 | 0 | 0 |  | Vlastní | Indiv | 0 | 0 |  | Práce | Běžná |  |  |  | POL1_1
71 | Pol__0071 | Úprava a veškeré doplnění do stávajícího rozvaděče bytu číslo 42 pro připojení RP42 | kpl | 1 |  | 0 |  | 0 |  | 0 | 12 | 0 | 0 | 0 | 0 | 0 |  | Vlastní | Indiv | 0 | 0 |  | Práce | Běžná |  |  |  | POL1_1
72 | Pol__0072 | Úprava a veškeré doplnění do stávajícího rozvaděče bytu číslo 50 pro připojení RP50 | kpl | 1 |  | 0 |  | 0 |  | 0 | 12 | 0 | 0 | 0 | 0 | 0 |  | Vlastní | Indiv | 0 | 0 |  | Práce | Běžná |  |  |  | POL1_1
73 | Pol__0073 | Úprava a veškeré doplnění do stávajícího rozvaděče bytu číslo 44 pro připojení RP44 | kpl | 1 |  | 0 |  | 0 |  | 0 | 12 | 0 | 0 | 0 | 0 | 0 |  | Vlastní | Indiv | 0 | 0 |  | Práce | Běžná |  |  |  | POL1_1
74 | Pol__0074 | Úprava a veškeré doplnění do stávajícího rozvaděče bytu číslo 45 pro připojení RP45 | kpl | 1 |  | 0 |  | 0 |  | 0 | 12 | 0 | 0 | 0 | 0 | 0 |  | Vlastní | Indiv | 0 | 0 |  | Práce | Běžná |  |  |  | POL1_1
75 | Pol__0075 | Úprava a veškeré doplnění do stávajícího rozvaděče bytu číslo 46 pro připojení RP46 | kpl | 1 |  | 0 |  | 0 |  | 0 | 12 | 0 | 0 | 0 | 0 | 0 |  | Vlastní | Indiv | 0 | 0 |  | Práce | Běžná |  |  |  | POL1_1
76 | Pol__0076 | Úprava a veškeré doplnění do stávajícího rozvaděče bytu číslo 47 pro připojení RP47 | kpl | 1 |  | 0 |  | 0 |  | 0 | 12 | 0 | 0 | 0 | 0 | 0 |  | Vlastní | Indiv | 0 | 0 |  | Práce | Běžná |  |  |  | POL1_1
77 | Pol__0077 | Úprava a veškeré doplnění do stávajícího rozvaděče bytu číslo 48 pro připojení RP48 | kpl | 1 |  | 0 |  | 0 |  | 0 | 12 | 0 | 0 | 0 | 0 | 0 |  | Vlastní | Indiv | 0 | 0 |  | Práce | Běžná |  |  |  | POL1_1
78 | Pol__0078 | Úprava a veškeré doplnění do stávajícího rozvaděče bytu číslo 49 pro připojení RP49 | kpl | 1 |  | 0 |  | 0 |  | 0 | 12 | 0 | 0 | 0 | 0 | 0 |  | Vlastní | Indiv | 0 | 0 |  | Práce | Běžná |  |  |  | POL1_1
79 | Pol__0079 | Připojení nových RP (trasa, kabel, doplnění do R včetně případného měření) do domovního rozvaděče,,, pokud nepůjde připojit RP do bytového rozvaděče | kpl | 1 |  | 0 |  | 0 |  | 0 | 12 | 0 | 0 | 0 | 0 | 0 |  | Vlastní | Indiv | 0 | 0 |  | Práce | Běžná |  |  |  | POL1_1
Díl: | _2 | SVÍTIDLA D + M |  |  |  | 0 |  | 0 |  | 0 |  | 0 |  | 0 |  | 0 |  |  |  |  | 0 | [6 empty] | DIL
80 | Pol__0080 | Stropní koupelnové LED svítidlo IP44 - D + M, KOUPELNA A WC | ks | 48 |  | 0 |  | 0 |  | 0 | 12 | 0 | 0 | 0 | 0 | 0 |  | Vlastní | Indiv | 0 | 0 |  | Práce | Běžná |  |  |  | POL1_1
|  | Byt 2 : 2 |  | 2 | [23 empty] | VV | 0
|  | Byt 3 : 1 |  | 1 | [23 empty] | VV | 0
|  | Byt 4 : 2 |  | 2 | [23 empty] | VV | 0
|  | Byt 5 : 1 |  | 1 | [23 empty] | VV | 0
|  | Byt 8 : 1 |  | 1 | [23 empty] | VV | 0
|  | Byt 9 : 2 |  | 2 | [23 empty] | VV | 0
|  | Byt 10 : 1 |  | 1 | [23 empty] | VV | 0
|  | Byt 11 : 2 |  | 2 | [23 empty] | VV | 0
|  | Byt 12 : 1 |  | 1 | [23 empty] | VV | 0
|  | Byt 13 : 1 |  | 1 | [23 empty] | VV | 0
|  | Byt 16 : 1 |  | 1 | [23 empty] | VV | 0
|  | Byt 17 : 2 |  | 2 | [23 empty] | VV | 0
|  | Byt 18 : 1 |  | 1 | [23 empty] | VV | 0
|  | Byt 19 : 1 |  | 1 | [23 empty] | VV | 0
|  | Byt 20 : 2 |  | 2 | [23 empty] | VV | 0
|  | Byt 21 : 1 |  | 1 | [23 empty] | VV | 0
|  | Byt 22 : 2 |  | 2 | [23 empty] | VV | 0
|  | Byt 23 : 1 |  | 1 | [23 empty] | VV | 0
|  | Byt 24 : 2 |  | 2 | [23 empty] | VV | 0
|  | Byt 25 : 1 |  | 1 | [23 empty] | VV | 0
|  | Byt 28 : 1 |  | 1 | [23 empty] | VV | 0
|  | Byt 29 : 1 |  | 1 | [23 empty] | VV | 0
|  | Byt 30 : 1 |  | 1 | [23 empty] | VV | 0
|  | Byt 32 : 2 |  | 2 | [23 empty] | VV | 0
|  | Byt 34 : 2 |  | 2 | [23 empty] | VV | 0
|  | Byt 38 : 1 |  | 1 | [23 empty] | VV | 0
|  | Byt 41 : 2 |  | 2 | [23 empty] | VV | 0
|  | Byt 42 : 1 |  | 1 | [23 empty] | VV | 0
|  | Byt 50e : 2 |  | 2 | [23 empty] | VV | 0
|  | Byt 44 : 2 |  | 2 | [23 empty] | VV | 0
|  | Byt 45 : 1 |  | 1 | [23 empty] | VV | 0
|  | Byt 47 : 1 |  | 1 | [23 empty] | VV | 0
|  | Byt 48 : 1 |  | 1 | [23 empty] | VV | 0
|  | Byt 49 : 2 |  | 2 | [23 empty] | VV | 0
81 | Pol__0081 | Osvětlení zrcadla LED IP44 - D + M, KOUPELNA | ks | 34 |  | 0 |  | 0 |  | 0 | 12 | 0 | 0 | 0 | 0 | 0 |  | Vlastní | Indiv | 0 | 0 |  | Práce | Běžná |  |  |  | POL1_1
Díl: | _3 | KABELY A VODIČE D + M |  |  |  | 0 |  | 0 |  | 0 |  | 0 |  | 0 |  | 0 |  |  |  |  | 0 | [6 empty] | DIL
82 | Pol__0082 | Kabel CYKY-J 3x1,5 | m | 3120 |  | 0 |  | 0 |  | 0 | 12 | 0 | 0 | 0 | 0 | 0 |  | Vlastní | Indiv | 0 | 0 |  | Práce | Běžná |  |  |  | POL1_1
83 | Pol__0083 | Kabel CYKY-O 3x1,5 | m | 1140 |  | 0 |  | 0 |  | 0 | 12 | 0 | 0 | 0 | 0 | 0 |  | Vlastní | Indiv | 0 | 0 |  | Práce | Běžná |  |  |  | POL1_1
84 | Pol__0084 | Kabel CYKY-J 3x2,5 | m | 5200 |  | 0 |  | 0 |  | 0 | 12 | 0 | 0 | 0 | 0 | 0 |  | Vlastní | Indiv | 0 | 0 |  | Práce | Běžná |  |  |  | POL1_1
85 | Pol__0085 | Kabel CYKY-J 5x2,5 | m | 260 |  | 0 |  | 0 |  | 0 | 12 | 0 | 0 | 0 | 0 | 0 |  | Vlastní | Indiv | 0 | 0 |  | Práce | Běžná |  |  |  | POL1_1
86 | Pol__0086 | Kabel CYKY-J 5x4 | m | 160 |  | 0 |  | 0 |  | 0 | 12 | 0 | 0 | 0 | 0 | 0 |  | Vlastní | Indiv | 0 | 0 |  | Práce | Běžná |  |  |  | POL1_1
87 | Pol__0087 | Kabel CYKY-J 5x6 | m | 18 |  | 0 |  | 0 |  | 0 | 12 | 0 | 0 | 0 | 0 | 0 |  | Vlastní | Indiv | 0 | 0 |  | Práce | Běžná |  |  |  | POL1_1
88 | Pol__0088 | Vodič CYA 2,5 z/žl, včetně ukončení | m | 1500 |  | 0 |  | 0 |  | 0 | 12 | 0 | 0 | 0 | 0 | 0 |  | Vlastní | Indiv | 0 | 0 |  | Práce | Běžná |  |  |  | POL1_1
89 | Pol__0089 | Vodič CYA 4 z/žl, včetně ukončení | m | 350 |  | 0 |  | 0 |  | 0 | 12 | 0 | 0 | 0 | 0 | 0 |  | Vlastní | Indiv | 0 | 0 |  | Práce | Běžná |  |  |  | POL1_1
90 | Pol__0090 | Vodič CYA 6 z/žl, včetně ukončení | m | 140 |  | 0 |  | 0 |  | 0 | 12 | 0 | 0 | 0 | 0 | 0 |  | Vlastní | Indiv | 0 | 0 |  | Práce | Běžná |  |  |  | POL1_1
Díl: | _4 | ELEKKTROINSTALAČNÍ MATERIÁL D + M |  |  |  | 0 |  | 0 |  | 0 |  | 0 |  | 0 |  | 0 |  |  |  |  | 0 | [6 empty] | DIL
91 | Pol__0091 | Plastová lišta 60x40 včetně rohových a koncových dílů | m | 220 |  | 0 |  | 0 |  | 0 | 12 | 0 | 0 | 0 | 0 | 0 |  | Vlastní | Indiv | 0 | 0 |  | Práce | Běžná |  |  |  | POL1_1
92 | Pol__0092 | Plastová lišta 40x20 včetně rohových a koncových dílů | m | 390 |  | 0 |  | 0 |  | 0 | 12 | 0 | 0 | 0 | 0 | 0 |  | Vlastní | Indiv | 0 | 0 |  | Práce | Běžná |  |  |  | POL1_1
93 | Pol__0093 | Elektroinstalační trubka ohebná O16 | m | 900 |  | 0 |  | 0 |  | 0 | 12 | 0 | 0 | 0 | 0 | 0 |  | Vlastní | Indiv | 0 | 0 |  | Práce | Běžná |  |  |  | POL1_1
94 | Pol__0094 | Elektroinstalační trubka ohebná O20 | m | 315 |  | 0 |  | 0 |  | 0 | 12 | 0 | 0 | 0 | 0 | 0 |  | Vlastní | Indiv | 0 | 0 |  | Práce | Běžná |  |  |  | POL1_1
95 | Pol__0095 | Nosné konstrukce do 10kg | kpl | 1 |  | 0 |  | 0 |  | 0 | 12 | 0 | 0 | 0 | 0 | 0 |  | Vlastní | Indiv | 0 | 0 |  | Práce | Běžná |  |  |  | POL1_1
96 | Pol__0096 | Veškeré příslušenství pro kabelové trasy | kpl | 1 |  | 0 |  | 0 |  | 0 | 12 | 0 | 0 | 0 | 0 | 0 |  | Vlastní | Indiv | 0 | 0 |  | Práce | Běžná |  |  |  | POL1_1
Díl: | _5 | KRABICE, ZÁSUVKY, OSTATNÍ MATERIÁL D + M |  |  |  | 0 |  | 0 |  | 0 |  | 0 |  | 0 |  | 0 |  |  |  |  | 0 | [6 empty] | DIL
97 | Pol__0097 | Krabice přístrojová pod omítku, jednonásobná | ks | 53 |  | 0 |  | 0 |  | 0 | 12 | 0 | 0 | 0 | 0 | 0 |  | Vlastní | Indiv | 0 | 0 |  | Práce | Běžná |  |  |  | POL1_1
98 | Pol__0098 | Krabice přístrojová pod omítku, dvojnásobná | ks | 64 |  | 0 |  | 0 |  | 0 | 12 | 0 | 0 | 0 | 0 | 0 |  | Vlastní | Indiv | 0 | 0 |  | Práce | Běžná |  |  |  | POL1_1
99 | Pol__0099 | Instalační krabice na povrch / pod omítku IP66 | ks | 100 |  | 0 |  | 0 |  | 0 | 12 | 0 | 0 | 0 | 0 | 0 |  | Vlastní | Indiv | 0 | 0 |  | Práce | Běžná |  |  |  | POL1_1
100 | Pol__0100 | Zásuvka jednonásobná 2P+PE, 250V/16A IP44 | ks | 58 |  | 0 |  | 0 |  | 0 | 12 | 0 | 0 | 0 | 0 | 0 |  | Vlastní | Indiv | 0 | 0 |  | Práce | Běžná |  |  |  | POL1_1
101 | Pol__0101 | Zásuvka dvojnásobná 2P+PE, 250V/16A IP44 | ks | 2 |  | 0 |  | 0 |  | 0 | 12 | 0 | 0 | 0 | 0 | 0 |  | Vlastní | Indiv | 0 | 0 |  | Práce | Běžná |  |  |  | POL1_1
102 | Pol__0102 | Vypínač řazení 1 10A IP44 | ks | 86 |  | 0 |  | 0 |  | 0 | 12 | 0 | 0 | 0 | 0 | 0 |  | Vlastní | Indiv | 0 | 0 |  | Práce | Běžná |  |  |  | POL1_1
103 | Pol__0104 | Vypínač řazení 6 10A IP44 | ks | 8 |  | 0 |  | 0 |  | 0 | 12 | 0 | 0 | 0 | 0 | 0 |  | Vlastní | Indiv | 0 | 0 |  | Práce | Běžná |  |  |  | POL1_1
104 | Pol__0105 | Tlačítko řazení 1/0 10A IP44 | ks | 26 |  | 0 |  | 0 |  | 0 | 12 | 0 | 0 | 0 | 0 | 0 |  | Vlastní | Indiv | 0 | 0 |  | Práce | Běžná |  |  |  | POL1_1
105 | Pol__0106 | Vývod ukončený na svorkovnici, nebo zařízení | ks | 64 |  | 0 |  | 0 |  | 0 | 12 | 0 | 0 | 0 | 0 | 0 |  | Vlastní | Indiv | 0 | 0 |  | Práce | Běžná |  |  |  | POL1_1
106 | Pol__0107 | Zapojení bojlerů a ventilátorů | ks | 62 |  | 0 |  | 0 |  | 0 | 12 | 0 | 0 | 0 | 0 | 0 |  | Vlastní | Indiv | 0 | 0 |  | Práce | Běžná |  |  |  | POL1_1
107 | Pol__0108 | Doplňující pospojení | ks | 50 |  | 0 |  | 0 |  | 0 | 12 | 0 | 0 | 0 | 0 | 0 |  | Vlastní | Indiv | 0 | 0 |  | Práce | Běžná |  |  |  | POL1_1
108 | Pol__0109 | Autonomní detektor oxidu uhelnatého (bateriový) | ks | 39 |  | 0 |  | 0 |  | 0 | 12 | 0 | 0 | 0 | 0 | 0 |  | Vlastní | Indiv | 0 | 0 |  | Práce | Běžná |  |  |  | POL1_1
109 | Pol__0110 | Spojovací a nosný materiál | kpl | 1 |  | 0 |  | 0 |  | 0 | 12 | 0 | 0 | 0 | 0 | 0 |  | Vlastní | Indiv | 0 | 0 |  | Práce | Běžná |  |  |  | POL1_1
110 | Pol__0111 | Drobný úložný a montážní materiál | kpl | 1 |  | 0 |  | 0 |  | 0 | 12 | 0 | 0 | 0 | 0 | 0 |  | Vlastní | Indiv | 0 | 0 |  | Práce | Běžná |  |  |  | POL1_1
Díl: | _6 | OSTATNÍ |  |  |  | 0 |  | 0 |  | 0 |  | 0 |  | 0 |  | 0 |  |  |  |  | 0 | [6 empty] | DIL
111 | Pol__0112 | Prostupy stěnou včetně začištění | kpl | 1 |  | 0 |  | 0 |  | 0 | 12 | 0 | 0 | 0 | 0 | 0 |  | Vlastní | Indiv | 0 | 0 |  | Práce | Běžná |  |  |  | POL1_1
112 | Pol__0113 | Prostupy stropem včetně začištění | kpl | 1 |  | 0 |  | 0 |  | 0 | 12 | 0 | 0 | 0 | 0 | 0 |  | Vlastní | Indiv | 0 | 0 |  | Práce | Běžná |  |  |  | POL1_1
113 | Pol__0114 | Drážky pro kabeláž ve zdivu | kpl | 1 |  | 0 |  | 0 |  | 0 | 12 | 0 | 0 | 0 | 0 | 0 |  | Vlastní | Indiv | 0 | 0 |  | Práce | Běžná |  |  |  | POL1_1
114 | Pol__0115 | Vysekání kapes pro instalační krabice | kpl | 1 |  | 0 |  | 0 |  | 0 | 12 | 0 | 0 | 0 | 0 | 0 |  | Vlastní | Indiv | 0 | 0 |  | Práce | Běžná |  |  |  | POL1_1
115 | Pol__0116 | Spojky wago | kpl | 1 |  | 0 |  | 0 |  | 0 | 12 | 0 | 0 | 0 | 0 | 0 |  | Vlastní | Indiv | 0 | 0 |  | Práce | Běžná |  |  |  | POL1_1
116 | Pol__0117 | Svorky a příslušenství | kpl | 1 |  | 0 |  | 0 |  | 0 | 12 | 0 | 0 | 0 | 0 | 0 |  | Vlastní | Indiv | 0 | 0 |  | Práce | Běžná |  |  |  | POL1_1
117 | Pol__0118 | Průrazy požárně dělicí konstrukcí, včetně začištění | kpl | 1 |  | 0 |  | 0 |  | 0 | 12 | 0 | 0 | 0 | 0 | 0 |  | Vlastní | Indiv | 0 | 0 |  | Práce | Běžná |  |  |  | POL1_1
118 | Pol__0119 | Protipožární přepážky a ucpávky komplet | kpl | 1 |  | 0 |  | 0 |  | 0 | 12 | 0 | 0 | 0 | 0 | 0 |  | Vlastní | Indiv | 0 | 0 |  | Práce | Běžná |  |  |  | POL1_1
119 | Pol__0120 | Popis prvků | kpl | 1 |  | 0 |  | 0 |  | 0 | 12 | 0 | 0 | 0 | 0 | 0 |  | Vlastní | Indiv | 0 | 0 |  | Práce | Běžná |  |  |  | POL1_1
120 | Pol__0121 | Bezbečnostní tabulky | kpl | 1 |  | 0 |  | 0 |  | 0 | 12 | 0 | 0 | 0 | 0 | 0 |  | Vlastní | Indiv | 0 | 0 |  | Práce | Běžná |  |  |  | POL1_1
121 | Pol__0123 | Sádra, malta, montážní pěna | kpl | 1 |  | 0 |  | 0 |  | 0 | 12 | 0 | 0 | 0 | 0 | 0 |  | Vlastní | Indiv | 0 | 0 |  | Práce | Běžná |  |  |  | POL1_1
122 | Pol__0124 | Zednické výpomoce | kpl | 1 |  | 0 |  | 0 |  | 0 | 12 | 0 | 0 | 0 | 0 | 0 |  | Vlastní | Indiv | 0 | 0 |  | Práce | Běžná |  |  |  | POL1_1
123 | Pol__0127 | Uvedení do provozu | kpl | 1 |  | 0 |  | 0 |  | 0 | 12 | 0 | 0 | 0 | 0 | 0 |  | Vlastní | Indiv | 0 | 0 |  | Práce | Běžná |  |  |  | POL1_1
124 | Pol__0128 | Výchozí revize | kpl | 1 |  | 0 |  | 0 |  | 0 | 12 | 0 | 0 | 0 | 0 | 0 |  | Vlastní | Indiv | 0 | 0 |  | Práce | Běžná |  |  |  | POL1_1
125 | Pol__0129 | Protokol měření intenzity osvětlení | kpl | 1 |  | 0 |  | 0 |  | 0 | 12 | 0 | 0 | 0 | 0 | 0 |  | Vlastní | Indiv | 0 | 0 |  | Práce | Běžná |  |  |  | POL1_1
126 | Pol__0131 | Zkušební provoz, provozní zkoušky | kpl | 1 |  | 0 |  | 0 |  | 0 | 12 | 0 | 0 | 0 | 0 | 0 |  | Vlastní | Indiv | 0 | 0 |  | Práce | Běžná |  |  |  | POL1_1
127 | Pol__0132 | Komplexní vyzkoušení | kpl | 1 |  | 0 |  | 0 |  | 0 | 12 | 0 | 0 | 0 | 0 | 0 |  | Vlastní | Indiv | 0 | 0 |  | Práce | Běžná |  |  |  | POL1_1
128 | Pol__0133 | Zaškolení obsluhy, provozní řády a manuály | kpl | 1 |  | 0 |  | 0 |  | 0 | 12 | 0 | 0 | 0 | 0 | 0 |  | Vlastní | Indiv | 0 | 0 |  | Práce | Běžná |  |  |  | POL1_1
[26 empty] | 12 | 21 | DPH
| Celkem |  |  |  |  | 0 | [19 empty] | 0 | 0 | SUM
END
Note on S6: Jedná se o informaci, zda se jedná o položku, která je do rozpočtu zadána z cenové soustavy RTS, nebo vlastní.
Note on T6: Jedná se o název CÚ, která je zadána u položky rozpočtu