## Rekapitulace stavby
Export Komplet | [24 empty] | VZ | 2.0 | ZAMOK |  |  |  |  | False | False | {593a833c-da15-4c8a-b4da-d5302be1b4ac}
[31 empty] | 0,01 | 21
[31 empty] | 0,01 | 12
|  | REKAPITULACE STAVBY | [15 empty] | v --- níže se nacházejí doplnkové a pomocné údaje k sestavám --- v | [11 empty] | Návod na vyplnění | 0,001
|  | Kód: |  |  |  |  | 2501-12 | [22 empty] | Měnit lze pouze buňky se žlutým podbarvením! 1) v Rekapitulaci stavby vyplňte údaje o Uchazeči (přenesou se do ostatních sestav i v jiných listech) 2) na vybraných listech vyplňte v sestavě Soupis prací ceny u položek | 0,01
|  | Stavba: |  |  |  |  | BD Botanická 835/66 Brno | [23 empty] | 0,01
|  | KSO: |  |  |  |  | 803 5 | [6 empty] | CC-CZ: | [16 empty] | 0,01
|  | Místo: |  |  |  |  | Brno | [6 empty] | Datum: |  | 31. 1. 2025 | [14 empty] | 0,01
|  | CZ-CPV: |  |  |  |  | 45000000-7 | [23 empty] | 0,01
|  | Zadavatel: | [11 empty] | IČ: | [16 empty] | 0,01
|  |  | Statutární město Brno | [10 empty] | DIČ: | [16 empty] | 0,01
0,01
|  | Uchazeč: | [11 empty] | IČ: |  | Vyplň údaj | [14 empty] | 0,01
|  |  | Vyplň údaj | [10 empty] | DIČ: |  | Vyplň údaj | [14 empty] | 0,01
False
|  | Projektant: | [11 empty] | IČ: | [16 empty] | False
|  |  | Ing. Adam Běťák | [10 empty] | DIČ: | [16 empty] | True
0,01
|  | Zpracovatel: | [11 empty] | IČ: | [16 empty] | 0,01
[14 empty] | DIČ: | [16 empty] | False
Poznámka:
Soupis prací je sestaven s využitím Cenové soustavy ÚRS. Položky, které pochází z této cenové soustavy, jsou ve sloupci 'Cenová soustava' označeny popisem 'CS ÚRS' a úrovní příslušného kalendářního pololetí. Veškeré další informace vymezující popis a podmínky použití těchto položek z Cenové soustavy, které nejsou uvedeny přímo v soupisu prací, jsou neomezeně dálkově k dispozici na webu podminky.urs.cz.
|  | Cena bez DPH | [11 empty] | 0
[8 empty] | Sazba daně |  | Základ daně |  |  |  | Výše daně
|  | DPH |  | základní |  |  |  | 21% |  | 0 |  |  |  | 0
|  |  |  | snížená |  |  |  | 12% |  | 0 |  |  |  | 0
|  |  |  | zákl. přenesená |  |  |  | 21% |  | 0 |  |  |  | 0
|  |  |  | sníž. přenesená |  |  |  | 12% |  | 0 |  |  |  | 0
|  |  |  | nulová |  |  |  | 0% |  | 0 |  |  |  | 0
|  | Cena s DPH | [6 empty] | v |  | CZK |  |  | 0
REKAPITULACE OBJEKTŮ STAVBY A SOUPISŮ PRACÍ
| Kód: | [6 empty] | 2501-12
| Stavba: | [6 empty] | BD Botanická 835/66 Brno
| Místo: | [6 empty] | Brno |  |  |  |  | Datum: |  | 31. 1. 2025
| Zadavatel: | [6 empty] | Statutární město Brno |  |  |  |  | Projektant: |  | Ing. Adam Běťák |  |  | Informatívní údaje z listů zakázek
| Uchazeč: | [11 empty] | Zpracovatel:
| Kód |  |  |  | Popis | [6 empty] | Cena bez DPH [CZK] |  |  |  | Cena s DPH [CZK] | Typ | z toho Ostat. náklady [CZK] | DPH [CZK] | Normohodiny [h] | DPH základní [CZK] | DPH snížená [CZK] | DPH základní přenesená [CZK] | DPH snížená přenesená [CZK] | Základna DPH základní | Základna DPH snížená | Základna DPH zákl. přenesená | Základna DPH sníž. přenesená | Základna DPH nulová
| Náklady stavby celkem | [10 empty] | 0 |  |  |  | 0 |  | 0 | 0 | 0 | 0 | 0 | 0 | 0 | 0 | 0 | 0 | 0 | 0 |  | D | 0 | ###NOIMPORT### | IMPORT | {593a833c-da15-4c8a-b4da-d5302be1b4ac} | {00000000-0000-0000-0000-000000000000} | 803 5
/ |  | SO 01 |  |  |  | Terasa | [5 empty] | 0 |  |  |  | 0 | STA | 0 | 0 | 0 | 0 | 0 | 0 | 0 | 0 | 0 | 0 | 0 | 0 |  |  | 1 |  | IMPORT | {1bcd5227-65d6-41a0-8887-c8620345cdb6} | {593a833c-da15-4c8a-b4da-d5302be1b4ac} |  | 1

## SO 01 - Terasa
[18 empty] | {1bcd5227-65d6-41a0-8887-c8620345cdb6} | [5 empty] | A | Detail A - vstup na terasu | m | 2,57 | 3
[18 empty] | 1 | [5 empty] | S01N | Skladba S01n | m2 | 52,332 | 3
| KRYCÍ LIST SOUPISU PRACÍ | [7 empty] | v --- níže se nacházejí doplnkové a pomocné údaje k sestavám --- v | [8 empty] | False | [5 empty] | S01 | Skladba S01 | m2 | 26,104 | 3
[24 empty] | D | Detail D - vytažení na stěnu | m | 10,94 | 3
| Stavba: | [22 empty] | S02 | Skladba S02 | m2 | 26,228 | 3
|  | BD Botanická 835/66 Brno | [21 empty] | B | Detail B - pojistný přepad | kus | 2 | 3
| Objekt: | [22 empty] | C | Detail C - chrlič | kus | 2 | 3
|  | SO 01 - Terasa | [21 empty] | R | Římsa | m | 23,15 | 3
[24 empty] | L | Lešení | m2 | 398,417 | 3
| KSO: |  |  |  |  | CC-CZ: | [17 empty] | LM | Lešení - pronájem | měs. | 3 | 3
| Místo: |  | Brno |  |  | Datum: | 31. 1. 2025 | [16 empty] | Z | Koruna zábradlí | m | 21,63 | 3
| Zadavatel: |  |  |  |  | IČ:
|  | Statutární město Brno |  |  |  | DIČ:
| Uchazeč: |  |  |  |  | IČ: | Vyplň údaj
|  | Vyplň údaj |  |  |  | DIČ: | Vyplň údaj
| Projektant: |  |  |  |  | IČ:
|  | Ing. Adam Běťák |  |  |  | DIČ:
| Zpracovatel: |  |  |  |  | IČ:
DIČ:
Poznámka:
Soupis prací je sestaven s využitím Cenové soustavy ÚRS. Položky, které pochází z této cenové soustavy, jsou ve sloupci 'Cenová soustava' označeny popisem 'CS ÚRS' a úrovní příslušného kalendářního pololetí. Veškeré další informace vymezující popis a podmínky použití těchto položek z Cenové soustavy, které nejsou uvedeny přímo v soupisu prací, jsou neomezeně dálkově k dispozici na webu podminky.urs.cz.
| Cena bez DPH | [5 empty] | 0
|  |  | Základ daně |  |  | Sazba daně | Výše daně
| DPH | základní | 0 |  |  | 21% | 0
|  | snížená | 0 |  |  | 12% | 0
|  | zákl. přenesená | 0 |  |  | 21% | 0
|  | sníž. přenesená | 0 |  |  | 12% | 0
|  | nulová | 0 |  |  | 0% | 0
| Cena s DPH |  |  | v | CZK |  | 0
REKAPITULACE ČLENĚNÍ SOUPISU PRACÍ
Stavba:
BD Botanická 835/66 Brno
Objekt:
SO 01 - Terasa
Místo: |  |  | Brno |  |  | Datum: | 31. 1. 2025
Zadavatel: |  |  | Statutární město Brno |  |  | Projektant: | Ing. Adam Běťák
Uchazeč: |  |  | Vyplň údaj |  |  | Zpracovatel:
Kód dílu - Popis | [6 empty] | Cena celkem [CZK]
Náklady stavby celkem | [6 empty] | 0 | [11 empty] | -1
| HSV - Práce a dodávky HSV | [5 empty] | 0
| 3 - Svislé a kompletní konstrukce | [5 empty] | 0
| 6 - Úpravy povrchů, podlahy a osazování výplní | [5 empty] | 0
| 9 - Ostatní konstrukce a práce, bourání | [5 empty] | 0
| 997 - Přesun sutě | [5 empty] | 0
| 998 - Přesun hmot | [5 empty] | 0
| PSV - Práce a dodávky PSV | [5 empty] | 0
| 712 - Povlakové krytiny | [5 empty] | 0
| 713 - Izolace tepelné | [5 empty] | 0
| 721 - Zdravotechnika - vnitřní kanalizace | [5 empty] | 0
| 751 - Vzduchotechnika | [5 empty] | 0
| 764 - Konstrukce klempířské | [5 empty] | 0
| 767 - Konstrukce zámečnické | [5 empty] | 0
| VRN - Vedlejší rozpočtové náklady | [5 empty] | 0
| VRN1 - Průzkumné, geodetické a projektové práce | [5 empty] | 0
| VRN3 - Zařízení staveniště | [5 empty] | 0
| VRN4 - Inženýrská činnost | [5 empty] | 0
| VRN6 - Územní vlivy | [5 empty] | 0
| VRN7 - Provozní vlivy | [5 empty] | 0
SOUPIS PRACÍ
Stavba:
BD Botanická 835/66 Brno
Objekt:
SO 01 - Terasa
Místo: |  |  | Brno |  |  | Datum: | 31. 1. 2025
Zadavatel: |  |  | Statutární město Brno |  |  | Projektant: | Ing. Adam Běťák
Uchazeč: |  |  | Vyplň údaj |  |  | Zpracovatel:
PČ | Typ | Kód | Popis | MJ | Množství | J.cena [CZK] | Cena celkem [CZK] | Cenová soustava |  | DPH | J. Nh [h] | Nh celkem [h] | J. hmotnost [t] | Hmotnost celkem [t] | J. suť [t] | Suť Celkem [t]
Náklady soupisu celkem | [6 empty] | 0 |  |  |  |  | 0 |  | 12.3616 |  | 40.9907 |  | D | -1 | [15 empty] | 0
| D | HSV | Práce a dodávky HSV |  |  |  | 0 |  |  |  |  | 0 |  | 10.091 |  | 23.4821 | 1 | D | 0 |  |  |  | ROZPOCET | [11 empty] | 0
| D | 3 | Svislé a kompletní konstrukce |  |  |  | 0 |  |  |  |  | 0 |  | 0.80892 |  | 0 | 1 | D | 1 |  |  |  | ROZPOCET | [11 empty] | 0
1 | K | 310271015 | Zazdívka otvorů ve zdivu nadzákladovém pórobetonovými tvárnicemi plochy do 1 m2, tl. zdiva 200 mm, pevnost tvárnic přes P2 do P4 | m2 | 5.04 |  | 0 | CS ÚRS 2024 02 |  | snížená |  | 0 | 0.1605 | 0.80892 | 0 | 0 | 4 | K | 2 |  |  |  | ROZPOCET | [5 empty] | 0 | 0 | 0 | 0 | 0 | 2 | 0 | 4 | -1834991060
| Online PSC |  | https://podminky.urs.cz/item/CS_URS_2024_02/310271015 | [14 empty] | Online PSC | 2
| VV |  | Dle projektové dokumentace a technické zprávy | [14 empty] | VV | 2 | 1 | True | 0 | ROZPOCET
| VV |  | viz D.1.1.3.2 a výkresy příslušných detailů | [14 empty] | VV | 2 | 1 | True | 0 | ROZPOCET
| VV |  | 0,3*(1,575*2*2+1,5*7) |  | 5.04 | [12 empty] | VV | 2 | 2 | True | 0 | ROZPOCET
| VV |  | Součet |  | 5.04 | [12 empty] | VV | 2 | 4 | True | 1 | ROZPOCET
| D | 6 | Úpravy povrchů, podlahy a osazování výplní |  |  |  | 0 |  |  |  |  | 0 |  | 9.28 |  | 0 | 1 | D | 1 |  |  |  | ROZPOCET | [11 empty] | 0
2 | K | 622135001 | Vyrovnání nerovností podkladu vnějších omítaných ploch maltou, tl. do 10 mm vápenocementovou stěn | m2 | 19.495 |  | 0 | CS ÚRS 2024 02 |  | snížená |  | 0 | 0.02048 | 0.39926 | 0 | 0 | 4 | K | 2 |  |  |  | ROZPOCET | [5 empty] | 0 | 0 | 0 | 0 | 0 | 2 | 0 | 4 | -1880827048
| Online PSC |  | https://podminky.urs.cz/item/CS_URS_2024_02/622135001 | [14 empty] | Online PSC | 2
| VV |  | A*(0,28+0,125) |  | 1.041 | [12 empty] | VV | 2 | 2 | True | 0 | ROZPOCET
| VV |  | D*0,55 |  | 6.017 | [12 empty] | VV | 2 | 2 | True | 0 | ROZPOCET
| VV |  | Z*(0,475+0,1) |  | 12.437 | [12 empty] | VV | 2 | 2 | True | 0 | ROZPOCET
| VV |  | Součet |  | 19.495 | [12 empty] | VV | 2 | 4 | True | 1 | ROZPOCET
| FIG |  | Rozpad figury: A | [15 empty] | 2
| FIG |  | Dle projektové dokumentace a technické zprávy |  | 0 | [13 empty] | 2
| FIG |  | viz D.1.1.3.2 a výkres příslušného detailu |  | 0 | [13 empty] | 2
| FIG |  | 1,32+1,25 |  | 2.57 | [13 empty] | 2
| FIG |  | Součet |  | 2.57 | [13 empty] | 2
| FIG |  | Rozpad figury: D | [15 empty] | 2
| FIG |  | Dle projektové dokumentace a technické zprávy |  | 0 | [13 empty] | 2
| FIG |  | viz D.1.1.32 a výkres příslušného detailu |  | 0 | [13 empty] | 2
| FIG |  | 12,61-A+0,225*2*2 |  | 10.94 | [13 empty] | 2
| FIG |  | Součet |  | 10.94 | [13 empty] | 2
| FIG |  | Rozpad figury: Z | [15 empty] | 2
| FIG |  | Dle projektové dokumentace a technické zprávy |  | 0 | [13 empty] | 2
| FIG |  | viz D.1.1.3.2 a D.1.1.3.3 poznámka"2" |  | 0 | [13 empty] | 2
| FIG |  | 4,33*2+12,97 |  | 21.63 | [13 empty] | 2
| FIG |  | Součet |  | 21.63 | [13 empty] | 2
3 | K | R632450122 | Potěr cementový vyrovnávací ze suchých směsí v pásu o průměrné (střední) tl. přes 20 do 30 mm - materiál ve specifikaci | m2 | 23.349 |  | 0 | R - položka |  | snížená |  | 0 | 0 | 0 | 0 | 0 | 4 | K | 2 |  |  |  | ROZPOCET | [5 empty] | 0 | 0 | 0 | 0 | 0 | 2 | 0 | 4 | -22893306
| VV |  | specifikace potěrů uvedena ve výkresech detailů | [14 empty] | VV | 2 | 1 | True | 0 | ROZPOCET
| VV |  | Z*0,25 |  | 5.408 | [12 empty] | VV | 2 | 2 | True | 0 | ROZPOCET
| VV |  | R*(0,45+0,16+0,15) |  | 17.594 | [12 empty] | VV | 2 | 2 | True | 0 | ROZPOCET
| VV |  | A*0,135 |  | 0.347 | [12 empty] | VV | 2 | 2 | True | 0 | ROZPOCET
| VV |  | Součet |  | 23.349 | [12 empty] | VV | 2 | 4 | True | 1 | ROZPOCET
| FIG |  | Rozpad figury: Z | [15 empty] | 2
| FIG |  | Dle projektové dokumentace a technické zprávy |  | 0 | [13 empty] | 2
| FIG |  | viz D.1.1.3.2 a D.1.1.3.3 poznámka"2" |  | 0 | [13 empty] | 2
| FIG |  | 4,33*2+12,97 |  | 21.63 | [13 empty] | 2
| FIG |  | Součet |  | 21.63 | [13 empty] | 2
| FIG |  | Rozpad figury: R | [15 empty] | 2
| FIG |  | Dle projektové dokumentace a technické zprávy |  | 0 | [13 empty] | 2
| FIG |  | viz D.1.1.3.2 a výkres detailu B a detailu C |  | 0 | [13 empty] | 2
| FIG |  | 12,97+2*5,09 |  | 23.15 | [13 empty] | 2
| FIG |  | Součet |  | 23.15 | [13 empty] | 2
| FIG |  | Rozpad figury: A | [15 empty] | 2
| FIG |  | Dle projektové dokumentace a technické zprávy |  | 0 | [13 empty] | 2
| FIG |  | viz D.1.1.3.2 a výkres příslušného detailu |  | 0 | [13 empty] | 2
| FIG |  | 1,32+1,25 |  | 2.57 | [13 empty] | 2
| FIG |  | Součet |  | 2.57 | [13 empty] | 2
4 | M | R3320100179 | cementová, polymerem modifikovaná jemná malta, pro sjednocení povrchu opravované konstrukce | kg | 221.816 |  | 0 | R - položka |  | snížená |  | 0 | 0.001 | 0.22182 | 0 | 0 | 8 | M | 2 |  |  |  | ROZPOCET | [5 empty] | 0 | 0 | 0 | 0 | 0 | 2 | 0 | 4 | 160358370
| P |  | Poznámka k položce: 1-komponentní cemen- tová, polymerem modifikovaná jemná malta, která splňuje požadavky třídy R2 dle ČSN EN 1504-3: Výrob- ky a systémy pro ochranu a opravu betonových kon- strukcí – část 3: Opravy se statickou funkcí a bez static- ké funkce. max. tl.5 mm | [14 empty] | P | 2
| VV |  | specifikace potěrů uvedena ve výkresech detailů | [14 empty] | VV | 2 | 1 | True | 0 | ROZPOCET
| VV |  | Z*0,25 |  | 5.408 | [12 empty] | VV | 2 | 2 | True | 0 | ROZPOCET
| VV |  | R*(0,45+0,16+0,15) |  | 17.594 | [12 empty] | VV | 2 | 2 | True | 0 | ROZPOCET
| VV |  | A*0,135 |  | 0.347 | [12 empty] | VV | 2 | 2 | True | 0 | ROZPOCET
| VV |  | Součet |  | 23.349 | [12 empty] | VV | 2 | 4 | True | 1 | ROZPOCET
| FIG |  | Rozpad figury: Z | [15 empty] | 2
| FIG |  | Dle projektové dokumentace a technické zprávy |  | 0 | [13 empty] | 2
| FIG |  | viz D.1.1.3.2 a D.1.1.3.3 poznámka"2" |  | 0 | [13 empty] | 2
| FIG |  | 4,33*2+12,97 |  | 21.63 | [13 empty] | 2
| FIG |  | Součet |  | 21.63 | [13 empty] | 2
| FIG |  | Rozpad figury: R | [15 empty] | 2
| FIG |  | Dle projektové dokumentace a technické zprávy |  | 0 | [13 empty] | 2
| FIG |  | viz D.1.1.3.2 a výkres detailu B a detailu C |  | 0 | [13 empty] | 2
| FIG |  | 12,97+2*5,09 |  | 23.15 | [13 empty] | 2
| FIG |  | Součet |  | 23.15 | [13 empty] | 2
| FIG |  | Rozpad figury: A | [15 empty] | 2
| FIG |  | Dle projektové dokumentace a technické zprávy |  | 0 | [13 empty] | 2
| FIG |  | viz D.1.1.3.2 a výkres příslušného detailu |  | 0 | [13 empty] | 2
| FIG |  | 1,32+1,25 |  | 2.57 | [13 empty] | 2
| FIG |  | Součet |  | 2.57 | [13 empty] | 2
| VV |  | 23,349*9,5 'Přepočtené koeficientem množství |  | 221.816 | [12 empty] | VV | 2 | 2 | False | 1 | ROZPOCET
5 | M | R3320100181 | cementová opravná malta, pro doplnění původního tvaru betonových nebo železobetonových konstrukcí | kg | 1109.078 |  | 0 | R - položka |  | snížená |  | 0 | 0.001 | 1.1091 | 0 | 0 | 8 | M | 2 |  |  |  | ROZPOCET | [5 empty] | 0 | 0 | 0 | 0 | 0 | 2 | 0 | 4 | 2059782534
| P |  | Poznámka k položce: 1-komponentní ce- mentová reprofilační malta splňující požadavky třídy R4 dle normy ČSN EN 1504-3: Výrobky a systémy pro ochranu a opravu betonových konstrukcí – část 3: Opravy se statickou funkcí a bez statické funkce. | [14 empty] | P | 2
| VV |  | specifikace potěrů uvedena ve výkresech detailů | [14 empty] | VV | 2 | 1 | True | 0 | ROZPOCET
| VV |  | Z*0,25 |  | 5.408 | [12 empty] | VV | 2 | 2 | True | 0 | ROZPOCET
| VV |  | R*(0,45+0,16+0,15) |  | 17.594 | [12 empty] | VV | 2 | 2 | True | 0 | ROZPOCET
| VV |  | A*0,135 |  | 0.347 | [12 empty] | VV | 2 | 2 | True | 0 | ROZPOCET
| VV |  | Součet |  | 23.349 | [12 empty] | VV | 2 | 4 | True | 1 | ROZPOCET
| FIG |  | Rozpad figury: Z | [15 empty] | 2
| FIG |  | Dle projektové dokumentace a technické zprávy |  | 0 | [13 empty] | 2
| FIG |  | viz D.1.1.3.2 a D.1.1.3.3 poznámka"2" |  | 0 | [13 empty] | 2
| FIG |  | 4,33*2+12,97 |  | 21.63 | [13 empty] | 2
| FIG |  | Součet |  | 21.63 | [13 empty] | 2
| FIG |  | Rozpad figury: R | [15 empty] | 2
| FIG |  | Dle projektové dokumentace a technické zprávy |  | 0 | [13 empty] | 2
| FIG |  | viz D.1.1.3.2 a výkres detailu B a detailu C |  | 0 | [13 empty] | 2
| FIG |  | 12,97+2*5,09 |  | 23.15 | [13 empty] | 2
| FIG |  | Součet |  | 23.15 | [13 empty] | 2
| FIG |  | Rozpad figury: A | [15 empty] | 2
| FIG |  | Dle projektové dokumentace a technické zprávy |  | 0 | [13 empty] | 2
| FIG |  | viz D.1.1.3.2 a výkres příslušného detailu |  | 0 | [13 empty] | 2
| FIG |  | 1,32+1,25 |  | 2.57 | [13 empty] | 2
| FIG |  | Součet |  | 2.57 | [13 empty] | 2
| VV |  | 23,349*47,5 'Přepočtené koeficientem množství |  | 1109.078 | [12 empty] | VV | 2 | 2 | False | 1 | ROZPOCET
6 | K | R632450132 | Vyrovnávací cementový potěr tl přes 20 do 30 mm ze suchých směsí provedený v ploše - materiál ve specifikaci | m2 | 52.332 |  | 0 | R - položka |  | snížená |  | 0 | 0 | 0 | 0 | 0 | 4 | K | 2 |  |  |  | ROZPOCET | [5 empty] | 0 | 0 | 0 | 0 | 0 | 2 | 0 | 4 | -1069075190
| VV |  | potěr rychletuhnoucí vyztužený vlákny | [14 empty] | VV | 2 | 1 | True | 0 | ROZPOCET
| VV |  | S01N |  | 52.332 | [12 empty] | VV | 2 | 2 | True | 1 | ROZPOCET
| FIG |  | Rozpad figury: S01N | [15 empty] | 2
| FIG |  | Dle projektové dokumentace a technické zprávy |  | 0 | [13 empty] | 2
| FIG |  | viz D.1.1.3.2 |  | 0 | [13 empty] | 2
| FIG |  | 4,15*12,61 |  | 52.332 | [13 empty] | 2
| FIG |  | Součet |  | 52.332 | [13 empty] | 2
7 | M | R1620150060 | potěr cementový vyztužený vlákny | kg | 2878.26 |  | 0 | R - položka |  | snížená |  | 0 | 0.001 | 2.8783 | 0 | 0 | 8 | M | 2 |  |  |  | ROZPOCET | [5 empty] | 0 | 0 | 0 | 0 | 0 | 2 | 0 | 4 | 833187079
| P |  | Poznámka k položce: vyztužený vlákny, rychletvrdnoucí, pro provádění vyrovnávacích vrstev připojených potěrů v tl. 15–100 mm, do interiéru i exteriéru, pevnost 30 MPa, zrnitost 4 mm, spotřeba 18–21 kg/m2/10 mm | [14 empty] | P | 2
| VV |  | 52,332*55 'Přepočtené koeficientem množství |  | 2878.26 | [12 empty] | VV | 2 | 2 | False | 1 | ROZPOCET
8 | K | 636311114 | Kladení dlažby z betonových dlaždic na sucho na terče z umělé hmoty o rozměru dlažby 40x40 cm, o výšce terče přes 100 do 150 mm | m2 | 52.332 |  | 0 | CS ÚRS 2024 02 |  | snížená |  | 0 | 0.0032 | 0.16746 | 0 | 0 | 4 | K | 2 |  |  |  | ROZPOCET | [5 empty] | 0 | 0 | 0 | 0 | 0 | 2 | 0 | 4 | 1815440055
| Online PSC |  | https://podminky.urs.cz/item/CS_URS_2024_02/636311114 | [14 empty] | Online PSC | 2
| VV |  | vč.dorazových klipů K3 | [14 empty] | VV | 2 | 1 | True | 0 | ROZPOCET
| VV |  | S01N |  | 52.332 | [12 empty] | VV | 2 | 2 | True | 1 | ROZPOCET
| FIG |  | Rozpad figury: S01N | [15 empty] | 2
| FIG |  | Dle projektové dokumentace a technické zprávy |  | 0 | [13 empty] | 2
| FIG |  | viz D.1.1.3.2 |  | 0 | [13 empty] | 2
| FIG |  | 4,15*12,61 |  | 52.332 | [13 empty] | 2
| FIG |  | Součet |  | 52.332 | [13 empty] | 2
9 | M | 59246002 | dlažba plošná terasová betonová 400x400mm tl 40mm | m2 | 53.379 |  | 0 | CS ÚRS 2024 02 |  | snížená |  | 0 | 0.08438 | 4.5041 | 0 | 0 | 8 | M | 2 |  |  |  | ROZPOCET | [5 empty] | 0 | 0 | 0 | 0 | 0 | 2 | 0 | 4 | -2109587438
| VV |  | 52,332*1,02 'Přepočtené koeficientem množství |  | 53.379 | [12 empty] | VV | 2 | 2 | False | 1 | ROZPOCET
| D | 9 | Ostatní konstrukce a práce, bourání |  |  |  | 0 |  |  |  |  | 0 |  | 0.0020933 |  | 23.4821 | 1 | D | 1 |  |  |  | ROZPOCET | [11 empty] | 0
10 | K | 941111112 | Lešení řadové trubkové lehké pracovní s podlahami s provozním zatížením tř. 3 do 200 kg/m2 šířky tř. W06 od 0,6 do 0,9 m výšky přes 10 do 25 m montáž | m2 | 398.417 |  | 0 | CS ÚRS 2024 02 |  | snížená |  | 0 | 0 | 0 | 0 | 0 | 4 | K | 2 |  |  |  | ROZPOCET | [5 empty] | 0 | 0 | 0 | 0 | 0 | 2 | 0 | 4 | -620086406
| Online PSC |  | https://podminky.urs.cz/item/CS_URS_2024_02/941111112 | [14 empty] | Online PSC | 2
| VV |  | L |  | 398.417 | [12 empty] | VV | 2 | 2 | True | 1 | ROZPOCET
| FIG |  | Rozpad figury: L | [15 empty] | 2
| FIG |  | Dle projektové dokumentace a technické zprávy |  | 0 | [13 empty] | 2
| FIG |  | 16,02*(5,19*2+14,49) |  | 398.417 | [13 empty] | 2
| FIG |  | Součet |  | 398.417 | [13 empty] | 2
11 | K | 941111212 | Lešení řadové trubkové lehké pracovní s podlahami s provozním zatížením tř. 3 do 200 kg/m2 šířky tř. W06 od 0,6 do 0,9 m výšky přes 10 do 25 m příplatek k ceně za každý den použití | m2 | 37052.781 |  | 0 | CS ÚRS 2024 02 |  | snížená |  | 0 | 0 | 0 | 0 | 0 | 4 | K | 2 |  |  |  | ROZPOCET | [5 empty] | 0 | 0 | 0 | 0 | 0 | 2 | 0 | 4 | 1493515621
| Online PSC |  | https://podminky.urs.cz/item/CS_URS_2024_02/941111212 | [14 empty] | Online PSC | 2
| VV |  | L*LM*31 |  | 37052.781 | [12 empty] | VV | 2 | 2 | True | 1 | ROZPOCET
| FIG |  | Rozpad figury: L | [15 empty] | 2
| FIG |  | Dle projektové dokumentace a technické zprávy |  | 0 | [13 empty] | 2
| FIG |  | 16,02*(5,19*2+14,49) |  | 398.417 | [13 empty] | 2
| FIG |  | Součet |  | 398.417 | [13 empty] | 2
| FIG |  | Rozpad figury: LM | [15 empty] | 2
| FIG |  | Dle projektové dokumentace a technické zprávy |  | 0 | [13 empty] | 2
| FIG |  | 3 |  | 3 | [13 empty] | 2
| FIG |  | Součet |  | 3 | [13 empty] | 2
12 | K | 941111322 | Odborná prohlídka lešení řadového trubkového lehkého pracovního s podlahami s provozním zatížením tř. 3 do 200 kg/m2 šířky tř. W06 až W12 od 0,6 m do 1,5 m výšky do 25 m, celkové plochy přes 500 do 2 000 m2 zakrytého sítí | kus | 3 |  | 0 | CS ÚRS 2024 02 |  | snížená |  | 0 | 0 | 0 | 0 | 0 | 4 | K | 2 |  |  |  | ROZPOCET | [5 empty] | 0 | 0 | 0 | 0 | 0 | 2 | 0 | 4 | -1293597421
| Online PSC |  | https://podminky.urs.cz/item/CS_URS_2024_02/941111322 | [14 empty] | Online PSC | 2
| VV |  | LM |  | 3 | [12 empty] | VV | 2 | 2 | True | 1 | ROZPOCET
| FIG |  | Rozpad figury: LM | [15 empty] | 2
| FIG |  | Dle projektové dokumentace a technické zprávy |  | 0 | [13 empty] | 2
| FIG |  | 3 |  | 3 | [13 empty] | 2
| FIG |  | Součet |  | 3 | [13 empty] | 2
13 | K | 941111812 | Lešení řadové trubkové lehké pracovní s podlahami s provozním zatížením tř. 3 do 200 kg/m2 šířky tř. W06 od 0,6 do 0,9 m výšky přes 10 do 25 m demontáž | m2 | 398.417 |  | 0 | CS ÚRS 2024 02 |  | snížená |  | 0 | 0 | 0 | 0 | 0 | 4 | K | 2 |  |  |  | ROZPOCET | [5 empty] | 0 | 0 | 0 | 0 | 0 | 2 | 0 | 4 | -2105595893
| Online PSC |  | https://podminky.urs.cz/item/CS_URS_2024_02/941111812 | [14 empty] | Online PSC | 2
| VV |  | L |  | 398.417 | [12 empty] | VV | 2 | 2 | True | 1 | ROZPOCET
| FIG |  | Rozpad figury: L | [15 empty] | 2
| FIG |  | Dle projektové dokumentace a technické zprávy |  | 0 | [13 empty] | 2
| FIG |  | 16,02*(5,19*2+14,49) |  | 398.417 | [13 empty] | 2
| FIG |  | Součet |  | 398.417 | [13 empty] | 2
14 | K | 944511111 | Síť ochranná zavěšená na konstrukci lešení z textilie z umělých vláken montáž | m2 | 398.417 |  | 0 | CS ÚRS 2024 02 |  | snížená |  | 0 | 0 | 0 | 0 | 0 | 4 | K | 2 |  |  |  | ROZPOCET | [5 empty] | 0 | 0 | 0 | 0 | 0 | 2 | 0 | 4 | -516929908
| Online PSC |  | https://podminky.urs.cz/item/CS_URS_2024_02/944511111 | [14 empty] | Online PSC | 2
| VV |  | L |  | 398.417 | [12 empty] | VV | 2 | 2 | True | 1 | ROZPOCET
| FIG |  | Rozpad figury: L | [15 empty] | 2
| FIG |  | Dle projektové dokumentace a technické zprávy |  | 0 | [13 empty] | 2
| FIG |  | 16,02*(5,19*2+14,49) |  | 398.417 | [13 empty] | 2
| FIG |  | Součet |  | 398.417 | [13 empty] | 2
15 | K | 944511211 | Síť ochranná zavěšená na konstrukci lešení z textilie z umělých vláken příplatek k ceně za každý den použití | m2 | 37052.781 |  | 0 | CS ÚRS 2024 02 |  | snížená |  | 0 | 0 | 0 | 0 | 0 | 4 | K | 2 |  |  |  | ROZPOCET | [5 empty] | 0 | 0 | 0 | 0 | 0 | 2 | 0 | 4 | -1790572092
| Online PSC |  | https://podminky.urs.cz/item/CS_URS_2024_02/944511211 | [14 empty] | Online PSC | 2
| VV |  | L*LM*31 |  | 37052.781 | [12 empty] | VV | 2 | 2 | True | 1 | ROZPOCET
| FIG |  | Rozpad figury: L | [15 empty] | 2
| FIG |  | Dle projektové dokumentace a technické zprávy |  | 0 | [13 empty] | 2
| FIG |  | 16,02*(5,19*2+14,49) |  | 398.417 | [13 empty] | 2
| FIG |  | Součet |  | 398.417 | [13 empty] | 2
| FIG |  | Rozpad figury: LM | [15 empty] | 2
| FIG |  | Dle projektové dokumentace a technické zprávy |  | 0 | [13 empty] | 2
| FIG |  | 3 |  | 3 | [13 empty] | 2
| FIG |  | Součet |  | 3 | [13 empty] | 2
16 | K | 944511811 | Síť ochranná zavěšená na konstrukci lešení z textilie z umělých vláken demontáž | m2 | 398.417 |  | 0 | CS ÚRS 2024 02 |  | snížená |  | 0 | 0 | 0 | 0 | 0 | 4 | K | 2 |  |  |  | ROZPOCET | [5 empty] | 0 | 0 | 0 | 0 | 0 | 2 | 0 | 4 | -1916665550
| Online PSC |  | https://podminky.urs.cz/item/CS_URS_2024_02/944511811 | [14 empty] | Online PSC | 2
| VV |  | L |  | 398.417 | [12 empty] | VV | 2 | 2 | True | 1 | ROZPOCET
| FIG |  | Rozpad figury: L | [15 empty] | 2
| FIG |  | Dle projektové dokumentace a technické zprávy |  | 0 | [13 empty] | 2
| FIG |  | 16,02*(5,19*2+14,49) |  | 398.417 | [13 empty] | 2
| FIG |  | Součet |  | 398.417 | [13 empty] | 2
17 | K | 952901111 | Vyčištění budov nebo objektů před předáním do užívání budov bytové nebo občanské výstavby, světlé výšky podlaží do 4 m | m2 | 52.332 |  | 0 | CS ÚRS 2024 02 |  | snížená |  | 0 | 4e-05 | 0.0020933 | 0 | 0 | 4 | K | 2 |  |  |  | ROZPOCET | [5 empty] | 0 | 0 | 0 | 0 | 0 | 2 | 0 | 4 | -1163406380
| Online PSC |  | https://podminky.urs.cz/item/CS_URS_2024_02/952901111 | [14 empty] | Online PSC | 2
| VV |  | S01N |  | 52.332 | [12 empty] | VV | 2 | 2 | True | 1 | ROZPOCET
| FIG |  | Rozpad figury: S01N | [15 empty] | 2
| FIG |  | Dle projektové dokumentace a technické zprávy |  | 0 | [13 empty] | 2
| FIG |  | viz D.1.1.3.2 |  | 0 | [13 empty] | 2
| FIG |  | 4,15*12,61 |  | 52.332 | [13 empty] | 2
| FIG |  | Součet |  | 52.332 | [13 empty] | 2
18 | K | 965041341 | Bourání mazanin škvárobetonových tl. do 100 mm, plochy přes 4 m2 | m3 | 3.402 |  | 0 | CS ÚRS 2024 02 |  | snížená |  | 0 | 0 | 0 | 1.6 | 5.4432 | 4 | K | 2 |  |  |  | ROZPOCET | [5 empty] | 0 | 0 | 0 | 0 | 0 | 2 | 0 | 4 | 1378800556
| Online PSC |  | https://podminky.urs.cz/item/CS_URS_2024_02/965041341 | [14 empty] | Online PSC | 2
| VV |  | škvárobeton 40-90 mm prům.65 mm | [14 empty] | VV | 2 | 1 | True | 0 | ROZPOCET
| VV |  | S01*0,065 |  | 1.697 | [12 empty] | VV | 2 | 2 | True | 0 | ROZPOCET
| VV |  | S02*0,065 |  | 1.705 | [12 empty] | VV | 2 | 2 | True | 0 | ROZPOCET
| VV |  | Součet |  | 3.402 | [12 empty] | VV | 2 | 4 | True | 1 | ROZPOCET
| FIG |  | Rozpad figury: S01 | [15 empty] | 2
| FIG |  | Dle projektové dokumentace a technické zprávy |  | 0 | [13 empty] | 2
| FIG |  | viz D.1.1.3.1 |  | 0 | [13 empty] | 2
| FIG |  | 4,15*6,29 |  | 26.104 | [13 empty] | 2
| FIG |  | Součet |  | 26.104 | [13 empty] | 2
| FIG |  | Rozpad figury: S02 | [15 empty] | 2
| FIG |  | Dle projektové dokumentace a technické zprávy |  | 0 | [13 empty] | 2
| FIG |  | viz D.1.1.3.1 |  | 0 | [13 empty] | 2
| FIG |  | 4,15*6,32 |  | 26.228 | [13 empty] | 2
| FIG |  | Součet |  | 26.228 | [13 empty] | 2
19 | K | 965043341 | Bourání mazanin betonových s potěrem nebo teracem tl. do 100 mm, plochy přes 4 m2 | m3 | 6.281 |  | 0 | CS ÚRS 2024 02 |  | snížená |  | 0 | 0 | 0 | 2.2 | 13.8182 | 4 | K | 2 |  |  |  | ROZPOCET | [5 empty] | 0 | 0 | 0 | 0 | 0 | 2 | 0 | 4 | 61987621
| Online PSC |  | https://podminky.urs.cz/item/CS_URS_2024_02/965043341 | [14 empty] | Online PSC | 2
| VV |  | betonová mazanina tl. 65 mm | [14 empty] | VV | 2 | 1 | True | 0 | ROZPOCET
| VV |  | S01*0,065 |  | 1.697 | [12 empty] | VV | 2 | 2 | True | 0 | ROZPOCET
| VV |  | S02*0,065 |  | 1.705 | [12 empty] | VV | 2 | 2 | True | 0 | ROZPOCET
| VV |  | cementový potěr se svařovanou sítí 45-65 mm (prům.55 mm) | [14 empty] | VV | 2 | 1 | True | 0 | ROZPOCET
| VV |  | S01*0,055 |  | 1.436 | [12 empty] | VV | 2 | 2 | True | 0 | ROZPOCET
| VV |  | S02*0,055 |  | 1.443 | [12 empty] | VV | 2 | 2 | True | 0 | ROZPOCET
| VV |  | Součet |  | 6.281 | [12 empty] | VV | 2 | 4 | True | 1 | ROZPOCET
| FIG |  | Rozpad figury: S01 | [15 empty] | 2
| FIG |  | Dle projektové dokumentace a technické zprávy |  | 0 | [13 empty] | 2
| FIG |  | viz D.1.1.3.1 |  | 0 | [13 empty] | 2
| FIG |  | 4,15*6,29 |  | 26.104 | [13 empty] | 2
| FIG |  | Součet |  | 26.104 | [13 empty] | 2
| FIG |  | Rozpad figury: S02 | [15 empty] | 2
| FIG |  | Dle projektové dokumentace a technické zprávy |  | 0 | [13 empty] | 2
| FIG |  | viz D.1.1.3.1 |  | 0 | [13 empty] | 2
| FIG |  | 4,15*6,32 |  | 26.228 | [13 empty] | 2
| FIG |  | Součet |  | 26.228 | [13 empty] | 2
20 | K | 965045112 | Bourání potěrů tl. do 50 mm cementových nebo pískocementových, plochy do 4 m2 | m2 | 23.349 |  | 0 | CS ÚRS 2024 02 |  | snížená |  | 0 | 0 | 0 | 0.09 | 2.1014 | 4 | K | 2 |  |  |  | ROZPOCET | [5 empty] | 0 | 0 | 0 | 0 | 0 | 2 | 0 | 4 | -1371265378
| Online PSC |  | https://podminky.urs.cz/item/CS_URS_2024_02/965045112 | [14 empty] | Online PSC | 2
| VV |  | bourání původních spádových potěrů | [14 empty] | VV | 2 | 1 | True | 0 | ROZPOCET
| VV |  | Z*0,25 |  | 5.408 | [12 empty] | VV | 2 | 2 | True | 0 | ROZPOCET
| VV |  | R*(0,45+0,16+0,15) |  | 17.594 | [12 empty] | VV | 2 | 2 | True | 0 | ROZPOCET
| VV |  | A*0,135 |  | 0.347 | [12 empty] | VV | 2 | 2 | True | 0 | ROZPOCET
| VV |  | Součet |  | 23.349 | [12 empty] | VV | 2 | 4 | True | 1 | ROZPOCET
| FIG |  | Rozpad figury: Z | [15 empty] | 2
| FIG |  | Dle projektové dokumentace a technické zprávy |  | 0 | [13 empty] | 2
| FIG |  | viz D.1.1.3.2 a D.1.1.3.3 poznámka"2" |  | 0 | [13 empty] | 2
| FIG |  | 4,33*2+12,97 |  | 21.63 | [13 empty] | 2
| FIG |  | Součet |  | 21.63 | [13 empty] | 2
| FIG |  | Rozpad figury: R | [15 empty] | 2
| FIG |  | Dle projektové dokumentace a technické zprávy |  | 0 | [13 empty] | 2
| FIG |  | viz D.1.1.3.2 a výkres detailu B a detailu C |  | 0 | [13 empty] | 2
| FIG |  | 12,97+2*5,09 |  | 23.15 | [13 empty] | 2
| FIG |  | Součet |  | 23.15 | [13 empty] | 2
| FIG |  | Rozpad figury: A | [15 empty] | 2
| FIG |  | Dle projektové dokumentace a technické zprávy |  | 0 | [13 empty] | 2
| FIG |  | viz D.1.1.3.2 a výkres příslušného detailu |  | 0 | [13 empty] | 2
| FIG |  | 1,32+1,25 |  | 2.57 | [13 empty] | 2
| FIG |  | Součet |  | 2.57 | [13 empty] | 2
21 | K | 965049111 | Bourání mazanin Příplatek k cenám za bourání mazanin betonových se svařovanou sítí, tl. do 100 mm | m3 | 2.879 |  | 0 | CS ÚRS 2024 02 |  | snížená |  | 0 | 0 | 0 | 0.044 | 0.12668 | 4 | K | 2 |  |  |  | ROZPOCET | [5 empty] | 0 | 0 | 0 | 0 | 0 | 2 | 0 | 4 | 1480989615
| Online PSC |  | https://podminky.urs.cz/item/CS_URS_2024_02/965049111 | [14 empty] | Online PSC | 2
| VV |  | cementový potěr se svařovanou sítí 45-65 mm (prům.55 mm) | [14 empty] | VV | 2 | 1 | True | 0 | ROZPOCET
| VV |  | S01*0,055 |  | 1.436 | [12 empty] | VV | 2 | 2 | True | 0 | ROZPOCET
| VV |  | S02*0,055 |  | 1.443 | [12 empty] | VV | 2 | 2 | True | 0 | ROZPOCET
| VV |  | Součet |  | 2.879 | [12 empty] | VV | 2 | 4 | True | 1 | ROZPOCET
| FIG |  | Rozpad figury: S01 | [15 empty] | 2
| FIG |  | Dle projektové dokumentace a technické zprávy |  | 0 | [13 empty] | 2
| FIG |  | viz D.1.1.3.1 |  | 0 | [13 empty] | 2
| FIG |  | 4,15*6,29 |  | 26.104 | [13 empty] | 2
| FIG |  | Součet |  | 26.104 | [13 empty] | 2
| FIG |  | Rozpad figury: S02 | [15 empty] | 2
| FIG |  | Dle projektové dokumentace a technické zprávy |  | 0 | [13 empty] | 2
| FIG |  | viz D.1.1.3.1 |  | 0 | [13 empty] | 2
| FIG |  | 4,15*6,32 |  | 26.228 | [13 empty] | 2
| FIG |  | Součet |  | 26.228 | [13 empty] | 2
22 | K | 965081213 | Bourání podlah z dlaždic bez podkladního lože nebo mazaniny, s jakoukoliv výplní spár keramických nebo xylolitových tl. do 10 mm, plochy přes 1 m2 | m2 | 52.332 |  | 0 | CS ÚRS 2024 02 |  | snížená |  | 0 | 0 | 0 | 0.035 | 1.8316 | 4 | K | 2 |  |  |  | ROZPOCET | [5 empty] | 0 | 0 | 0 | 0 | 0 | 2 | 0 | 4 | -1906306188
| Online PSC |  | https://podminky.urs.cz/item/CS_URS_2024_02/965081213 | [14 empty] | Online PSC | 2
| VV |  | keramická dlažba tl.8 mm + lepidlo (včetně hydroizolační stěrky) | [14 empty] | VV | 2 | 1 | True | 0 | ROZPOCET
| VV |  | S01 |  | 26.104 | [12 empty] | VV | 2 | 2 | True | 0 | ROZPOCET
| VV |  | keramická dlažba tl.8 mm + lepidlo | [14 empty] | VV | 2 | 1 | True | 0 | ROZPOCET
| VV |  | S02 |  | 26.228 | [12 empty] | VV | 2 | 2 | True | 0 | ROZPOCET
| VV |  | Součet |  | 52.332 | [12 empty] | VV | 2 | 4 | True | 1 | ROZPOCET
| FIG |  | Rozpad figury: S01 | [15 empty] | 2
| FIG |  | Dle projektové dokumentace a technické zprávy |  | 0 | [13 empty] | 2
| FIG |  | viz D.1.1.3.1 |  | 0 | [13 empty] | 2
| FIG |  | 4,15*6,29 |  | 26.104 | [13 empty] | 2
| FIG |  | Součet |  | 26.104 | [13 empty] | 2
| FIG |  | Rozpad figury: S02 | [15 empty] | 2
| FIG |  | Dle projektové dokumentace a technické zprávy |  | 0 | [13 empty] | 2
| FIG |  | viz D.1.1.3.1 |  | 0 | [13 empty] | 2
| FIG |  | 4,15*6,32 |  | 26.228 | [13 empty] | 2
| FIG |  | Součet |  | 26.228 | [13 empty] | 2
23 | K | 974031167 | Vysekání rýh ve zdivu cihelném na maltu vápennou nebo vápenocementovou do hl. 150 mm a šířky do 300 mm | m | 1 |  | 0 | CS ÚRS 2024 02 |  | snížená |  | 0 | 0 | 0 | 0.081 | 0.081 | 4 | K | 2 |  |  |  | ROZPOCET | [5 empty] | 0 | 0 | 0 | 0 | 0 | 2 | 0 | 4 | -338515552
| Online PSC |  | https://podminky.urs.cz/item/CS_URS_2024_02/974031167 | [14 empty] | Online PSC | 2
| VV |  | C*0,5 |  | 1 | [12 empty] | VV | 2 | 2 | True | 1 | ROZPOCET
| FIG |  | Rozpad figury: C | [15 empty] | 2
| FIG |  | Dle projektové dokumentace a technické zprávy |  | 0 | [13 empty] | 2
| FIG |  | viz D.1.1.3.2 a výkres příslušného detailu |  | 0 | [13 empty] | 2
| FIG |  | 1+1 |  | 2 | [13 empty] | 2
| FIG |  | Součet |  | 2 | [13 empty] | 2
24 | K | 974031169 | Vysekání rýh ve zdivu cihelném na maltu vápennou nebo vápenocementovou do hl. 150 mm a šířky Příplatek k ceně -1167 za každých dalších 100 mm šířky rýhy hl. do 150 mm | m | 2 |  | 0 | CS ÚRS 2024 02 |  | snížená |  | 0 | 0 | 0 | 0.04 | 0.08 | 4 | K | 2 |  |  |  | ROZPOCET | [5 empty] | 0 | 0 | 0 | 0 | 0 | 2 | 0 | 4 | 2068623224
| Online PSC |  | https://podminky.urs.cz/item/CS_URS_2024_02/974031169 | [14 empty] | Online PSC | 2
| VV |  | C*0,5*2 |  | 2 | [12 empty] | VV | 2 | 2 | True | 1 | ROZPOCET
| FIG |  | Rozpad figury: C | [15 empty] | 2
| FIG |  | Dle projektové dokumentace a technické zprávy |  | 0 | [13 empty] | 2
| FIG |  | viz D.1.1.3.2 a výkres příslušného detailu |  | 0 | [13 empty] | 2
| FIG |  | 1+1 |  | 2 | [13 empty] | 2
| FIG |  | Součet |  | 2 | [13 empty] | 2
25 | K | 993111111 | Dovoz a odvoz lešení včetně naložení a složení řadového, na vzdálenost do 10 km | m2 | 398.417 |  | 0 | CS ÚRS 2024 02 |  | snížená |  | 0 | 0 | 0 | 0 | 0 | 4 | K | 2 |  |  |  | ROZPOCET | [5 empty] | 0 | 0 | 0 | 0 | 0 | 2 | 0 | 4 | 1868849959
| Online PSC |  | https://podminky.urs.cz/item/CS_URS_2024_02/993111111 | [14 empty] | Online PSC | 2
| VV |  | L |  | 398.417 | [12 empty] | VV | 2 | 2 | True | 1 | ROZPOCET
| FIG |  | Rozpad figury: L | [15 empty] | 2
| FIG |  | Dle projektové dokumentace a technické zprávy |  | 0 | [13 empty] | 2
| FIG |  | 16,02*(5,19*2+14,49) |  | 398.417 | [13 empty] | 2
| FIG |  | Součet |  | 398.417 | [13 empty] | 2
26 | K | 993111119 | Dovoz a odvoz lešení včetně naložení a složení řadového, na vzdálenost Příplatek k ceně za každých dalších i započatých 10 km přes 10 km | m2 | 398.417 |  | 0 | CS ÚRS 2024 02 |  | snížená |  | 0 | 0 | 0 | 0 | 0 | 4 | K | 2 |  |  |  | ROZPOCET | [5 empty] | 0 | 0 | 0 | 0 | 0 | 2 | 0 | 4 | -1215392961
| Online PSC |  | https://podminky.urs.cz/item/CS_URS_2024_02/993111119 | [14 empty] | Online PSC | 2
| VV |  | L |  | 398.417 | [12 empty] | VV | 2 | 2 | True | 1 | ROZPOCET
| FIG |  | Rozpad figury: L | [15 empty] | 2
| FIG |  | Dle projektové dokumentace a technické zprávy |  | 0 | [13 empty] | 2
| FIG |  | 16,02*(5,19*2+14,49) |  | 398.417 | [13 empty] | 2
| FIG |  | Součet |  | 398.417 | [13 empty] | 2
27 | K | R95292121 | Očištění povrchu kartáči | m2 | 83.176 |  | 0 | R - položka |  | snížená |  | 0 | 0 | 0 | 0 | 0 | 4 | K | 2 |  |  |  | ROZPOCET | [5 empty] | 0 | 0 | 0 | 0 | 0 | 2 | 0 | 4 | -2024836450
| VV |  | S01N |  | 52.332 | [12 empty] | VV | 2 | 2 | True | 0 | ROZPOCET
| VV |  | A*(0,35+0,15) |  | 1.285 | [12 empty] | VV | 2 | 2 | True | 0 | ROZPOCET
| VV |  | Z*0,275 |  | 5.948 | [12 empty] | VV | 2 | 2 | True | 0 | ROZPOCET
| VV |  | R*0,76 |  | 17.594 | [12 empty] | VV | 2 | 2 | True | 0 | ROZPOCET
| VV |  | D*0,55 |  | 6.017 | [12 empty] | VV | 2 | 2 | True | 0 | ROZPOCET
| VV |  | Součet |  | 83.176 | [12 empty] | VV | 2 | 4 | True | 1 | ROZPOCET
| FIG |  | Rozpad figury: S01N | [15 empty] | 2
| FIG |  | Dle projektové dokumentace a technické zprávy |  | 0 | [13 empty] | 2
| FIG |  | viz D.1.1.3.2 |  | 0 | [13 empty] | 2
| FIG |  | 4,15*12,61 |  | 52.332 | [13 empty] | 2
| FIG |  | Součet |  | 52.332 | [13 empty] | 2
| FIG |  | Rozpad figury: A | [15 empty] | 2
| FIG |  | Dle projektové dokumentace a technické zprávy |  | 0 | [13 empty] | 2
| FIG |  | viz D.1.1.3.2 a výkres příslušného detailu |  | 0 | [13 empty] | 2
| FIG |  | 1,32+1,25 |  | 2.57 | [13 empty] | 2
| FIG |  | Součet |  | 2.57 | [13 empty] | 2
| FIG |  | Rozpad figury: Z | [15 empty] | 2
| FIG |  | Dle projektové dokumentace a technické zprávy |  | 0 | [13 empty] | 2
| FIG |  | viz D.1.1.3.2 a D.1.1.3.3 poznámka"2" |  | 0 | [13 empty] | 2
| FIG |  | 4,33*2+12,97 |  | 21.63 | [13 empty] | 2
| FIG |  | Součet |  | 21.63 | [13 empty] | 2
| FIG |  | Rozpad figury: R | [15 empty] | 2
| FIG |  | Dle projektové dokumentace a technické zprávy |  | 0 | [13 empty] | 2
| FIG |  | viz D.1.1.3.2 a výkres detailu B a detailu C |  | 0 | [13 empty] | 2
| FIG |  | 12,97+2*5,09 |  | 23.15 | [13 empty] | 2
| FIG |  | Součet |  | 23.15 | [13 empty] | 2
| FIG |  | Rozpad figury: D | [15 empty] | 2
| FIG |  | Dle projektové dokumentace a technické zprávy |  | 0 | [13 empty] | 2
| FIG |  | viz D.1.1.32 a výkres příslušného detailu |  | 0 | [13 empty] | 2
| FIG |  | 12,61-A+0,225*2*2 |  | 10.94 | [13 empty] | 2
| FIG |  | Součet |  | 10.94 | [13 empty] | 2
| D | 997 | Přesun sutě |  |  |  | 0 |  |  |  |  | 0 |  | 0 |  | 0 | 1 | D | 1 |  |  |  | ROZPOCET | [11 empty] | 0
28 | K | 997013155 | Vnitrostaveništní doprava suti a vybouraných hmot vodorovně do 50 m s naložením s omezením mechanizace pro budovy a haly výšky přes 15 do 18 m | t | 40.991 |  | 0 | CS ÚRS 2024 02 |  | snížená |  | 0 | 0 | 0 | 0 | 0 | 4 | K | 2 |  |  |  | ROZPOCET | [5 empty] | 0 | 0 | 0 | 0 | 0 | 2 | 0 | 4 | -1053076091
| Online PSC |  | https://podminky.urs.cz/item/CS_URS_2024_02/997013155 | [14 empty] | Online PSC | 2
29 | K | 997013501 | Odvoz suti a vybouraných hmot na skládku nebo meziskládku se složením, na vzdálenost do 1 km | t | 40.991 |  | 0 | CS ÚRS 2024 02 |  | snížená |  | 0 | 0 | 0 | 0 | 0 | 4 | K | 2 |  |  |  | ROZPOCET | [5 empty] | 0 | 0 | 0 | 0 | 0 | 2 | 0 | 4 | 1917972598
| Online PSC |  | https://podminky.urs.cz/item/CS_URS_2024_02/997013501 | [14 empty] | Online PSC | 2
30 | K | 997013509 | Odvoz suti a vybouraných hmot na skládku nebo meziskládku se složením, na vzdálenost Příplatek k ceně za každý další započatý 1 km přes 1 km | t | 778.829 |  | 0 | CS ÚRS 2024 02 |  | snížená |  | 0 | 0 | 0 | 0 | 0 | 4 | K | 2 |  |  |  | ROZPOCET | [5 empty] | 0 | 0 | 0 | 0 | 0 | 2 | 0 | 4 | -1936666393
| Online PSC |  | https://podminky.urs.cz/item/CS_URS_2024_02/997013509 | [14 empty] | Online PSC | 2
| VV |  | 40,991*19 'Přepočtené koeficientem množství |  | 778.829 | [12 empty] | VV | 2 | 2 | False | 1 | ROZPOCET
31 | K | 997013814 | Poplatek za uložení stavebního odpadu na skládce (skládkovné) z izolačních materiálů zatříděného do Katalogu odpadů pod kódem 17 06 04 | t | 3.526 |  | 0 | CS ÚRS 2024 02 |  | snížená |  | 0 | 0 | 0 | 0 | 0 | 4 | K | 2 |  |  |  | ROZPOCET | [5 empty] | 0 | 0 | 0 | 0 | 0 | 2 | 0 | 4 | 1218379296
| Online PSC |  | https://podminky.urs.cz/item/CS_URS_2024_02/997013814 | [14 empty] | Online PSC | 2
32 | K | 997013869 | Poplatek za uložení stavebního odpadu na recyklační skládce (skládkovné) ze směsí nebo oddělených frakcí betonu, cihel a keramických výrobků zatříděného do Katalogu odpadů pod kódem 17 01 07 | t | 23.482 |  | 0 | CS ÚRS 2024 02 |  | snížená |  | 0 | 0 | 0 | 0 | 0 | 4 | K | 2 |  |  |  | ROZPOCET | [5 empty] | 0 | 0 | 0 | 0 | 0 | 2 | 0 | 4 | 801920599
| Online PSC |  | https://podminky.urs.cz/item/CS_URS_2024_02/997013869 | [14 empty] | Online PSC | 2
33 | K | 997013871 | Poplatek za uložení stavebního odpadu na recyklační skládce (skládkovné) směsného stavebního a demoličního zatříděného do Katalogu odpadů pod kódem 17 09 04 | t | 0.814 |  | 0 | CS ÚRS 2024 02 |  | snížená |  | 0 | 0 | 0 | 0 | 0 | 4 | K | 2 |  |  |  | ROZPOCET | [5 empty] | 0 | 0 | 0 | 0 | 0 | 2 | 0 | 4 | 12447297
| Online PSC |  | https://podminky.urs.cz/item/CS_URS_2024_02/997013871 | [14 empty] | Online PSC | 2
34 | K | 997013873 | Poplatek za uložení stavebního odpadu na recyklační skládce (skládkovné) zeminy a kamení zatříděného do Katalogu odpadů pod kódem 17 05 04 | t | 13.135 |  | 0 | CS ÚRS 2024 02 |  | snížená |  | 0 | 0 | 0 | 0 | 0 | 4 | K | 2 |  |  |  | ROZPOCET | [5 empty] | 0 | 0 | 0 | 0 | 0 | 2 | 0 | 4 | 406174323
| Online PSC |  | https://podminky.urs.cz/item/CS_URS_2024_02/997013873 | [14 empty] | Online PSC | 2
| D | 998 | Přesun hmot |  |  |  | 0 |  |  |  |  | 0 |  | 0 |  | 0 | 1 | D | 1 |  |  |  | ROZPOCET | [11 empty] | 0
35 | K | 998011003 | Přesun hmot pro budovy občanské výstavby, bydlení, výrobu a služby s nosnou svislou konstrukcí zděnou z cihel, tvárnic nebo kamene vodorovná dopravní vzdálenost do 100 m základní pro budovy výšky přes 12 do 24 m | t | 10.098 |  | 0 | CS ÚRS 2024 02 |  | snížená |  | 0 | 0 | 0 | 0 | 0 | 4 | K | 2 |  |  |  | ROZPOCET | [5 empty] | 0 | 0 | 0 | 0 | 0 | 2 | 0 | 4 | 1433926194
| Online PSC |  | https://podminky.urs.cz/item/CS_URS_2024_02/998011003 | [14 empty] | Online PSC | 2
| D | PSV | Práce a dodávky PSV |  |  |  | 0 |  |  |  |  | 0 |  | 2.2706 |  | 17.5086 | 2 | D | 0 |  |  |  | ROZPOCET | [11 empty] | 0
| D | 712 | Povlakové krytiny |  |  |  | 0 |  |  |  |  | 0 |  | 1.2374 |  | 14.6988 | 2 | D | 1 |  |  |  | ROZPOCET | [11 empty] | 0
36 | K | 712300843 | Ostatní práce při odstranění povlakové krytiny střech plochých do 10° zbytkového asfaltového pásu odsekáním | m2 | 104.664 |  | 0 | CS ÚRS 2024 02 |  | snížená |  | 0 | 0 | 0 | 0.002 | 0.20933 | 16 | K | 2 |  |  |  | ROZPOCET | [5 empty] | 0 | 0 | 0 | 0 | 0 | 2 | 0 | 16 | -1083164752
| Online PSC |  | https://podminky.urs.cz/item/CS_URS_2024_02/712300843 | [14 empty] | Online PSC | 2
| VV |  | 2xoxidovaný asfaltový pás - litý asfalt | [14 empty] | VV | 2 | 1 | True | 0 | ROZPOCET
| VV |  | 2*S01 |  | 52.208 | [12 empty] | VV | 2 | 2 | True | 0 | ROZPOCET
| VV |  | 2*S02 |  | 52.456 | [12 empty] | VV | 2 | 2 | True | 0 | ROZPOCET
| VV |  | Součet |  | 104.664 | [12 empty] | VV | 2 | 4 | True | 1 | ROZPOCET
| FIG |  | Rozpad figury: S01 | [15 empty] | 2
| FIG |  | Dle projektové dokumentace a technické zprávy |  | 0 | [13 empty] | 2
| FIG |  | viz D.1.1.3.1 |  | 0 | [13 empty] | 2
| FIG |  | 4,15*6,29 |  | 26.104 | [13 empty] | 2
| FIG |  | Součet |  | 26.104 | [13 empty] | 2
| FIG |  | Rozpad figury: S02 | [15 empty] | 2
| FIG |  | Dle projektové dokumentace a technické zprávy |  | 0 | [13 empty] | 2
| FIG |  | viz D.1.1.3.1 |  | 0 | [13 empty] | 2
| FIG |  | 4,15*6,32 |  | 26.228 | [13 empty] | 2
| FIG |  | Součet |  | 26.228 | [13 empty] | 2
37 | K | 712300854 | Ostatní práce při odstranění povlakové krytiny střech plochých do 10° lišt poplastovaných | m | 32.57 |  | 0 | CS ÚRS 2024 02 |  | snížená |  | 0 | 0 | 0 | 0.0015 | 0.048855 | 16 | K | 2 |  |  |  | ROZPOCET | [5 empty] | 0 | 0 | 0 | 0 | 0 | 2 | 0 | 16 | -838510259
| Online PSC |  | https://podminky.urs.cz/item/CS_URS_2024_02/712300854 | [14 empty] | Online PSC | 2
| VV |  | D+Z |  | 32.57 | [12 empty] | VV | 2 | 2 | True | 1 | ROZPOCET
| FIG |  | Rozpad figury: D | [15 empty] | 2
| FIG |  | Dle projektové dokumentace a technické zprávy |  | 0 | [13 empty] | 2
| FIG |  | viz D.1.1.32 a výkres příslušného detailu |  | 0 | [13 empty] | 2
| FIG |  | 12,61-A+0,225*2*2 |  | 10.94 | [13 empty] | 2
| FIG |  | Součet |  | 10.94 | [13 empty] | 2
| FIG |  | Rozpad figury: Z | [15 empty] | 2
| FIG |  | Dle projektové dokumentace a technické zprávy |  | 0 | [13 empty] | 2
| FIG |  | viz D.1.1.3.2 a D.1.1.3.3 poznámka"2" |  | 0 | [13 empty] | 2
| FIG |  | 4,33*2+12,97 |  | 21.63 | [13 empty] | 2
| FIG |  | Součet |  | 21.63 | [13 empty] | 2
38 | K | 712340831 | Odstranění povlakové krytiny střech plochých do 10° z přitavených pásů NAIP v plné ploše jednovrstvé | m2 | 130.892 |  | 0 | CS ÚRS 2024 02 |  | snížená |  | 0 | 0 | 0 | 0.0055 | 0.71991 | 16 | K | 2 |  |  |  | ROZPOCET | [5 empty] | 0 | 0 | 0 | 0 | 0 | 2 | 0 | 16 | 1318266109
| Online PSC |  | https://podminky.urs.cz/item/CS_URS_2024_02/712340831 | [14 empty] | Online PSC | 2
| VV |  | 2xoxidovaný asfaltový pás | [14 empty] | VV | 2 | 1 | True | 0 | ROZPOCET
| VV |  | 2*S01 |  | 52.208 | [12 empty] | VV | 2 | 2 | True | 0 | ROZPOCET
| VV |  | 2*S02 |  | 52.456 | [12 empty] | VV | 2 | 2 | True | 0 | ROZPOCET
| VV |  | 1xNAIP | [14 empty] | VV | 2 | 1 | True | 0 | ROZPOCET
| VV |  | S02 |  | 26.228 | [12 empty] | VV | 2 | 2 | True | 0 | ROZPOCET
| VV |  | Součet |  | 130.892 | [12 empty] | VV | 2 | 4 | True | 1 | ROZPOCET
| FIG |  | Rozpad figury: S01 | [15 empty] | 2
| FIG |  | Dle projektové dokumentace a technické zprávy |  | 0 | [13 empty] | 2
| FIG |  | viz D.1.1.3.1 |  | 0 | [13 empty] | 2
| FIG |  | 4,15*6,29 |  | 26.104 | [13 empty] | 2
| FIG |  | Součet |  | 26.104 | [13 empty] | 2
| FIG |  | Rozpad figury: S02 | [15 empty] | 2
| FIG |  | Dle projektové dokumentace a technické zprávy |  | 0 | [13 empty] | 2
| FIG |  | viz D.1.1.3.1 |  | 0 | [13 empty] | 2
| FIG |  | 4,15*6,32 |  | 26.228 | [13 empty] | 2
| FIG |  | Součet |  | 26.228 | [13 empty] | 2
39 | K | 712361801 | Odstranění povlakové krytiny střech plochých do 10° z fólií položenou volně se svařovanými nebo lepenými spoji | m2 | 156.996 |  | 0 | CS ÚRS 2024 02 |  | snížená |  | 0 | 0 | 0 | 0.0032 | 0.50239 | 16 | K | 2 |  |  |  | ROZPOCET | [5 empty] | 0 | 0 | 0 | 0 | 0 | 2 | 0 | 16 | -2127889751
| Online PSC |  | https://podminky.urs.cz/item/CS_URS_2024_02/712361801 | [14 empty] | Online PSC | 2
| VV |  | PVC folie | [14 empty] | VV | 2 | 1 | True | 0 | ROZPOCET
| VV |  | S01+S02 |  | 52.332 | [12 empty] | VV | 2 | 2 | True | 0 | ROZPOCET
| VV |  | PE folie | [14 empty] | VV | 2 | 1 | True | 0 | ROZPOCET
| VV |  | S01+S02 |  | 52.332 | [12 empty] | VV | 2 | 2 | True | 0 | ROZPOCET
| VV |  | geotextilie | [14 empty] | VV | 2 | 1 | True | 0 | ROZPOCET
| VV |  | S01+S02 |  | 52.332 | [12 empty] | VV | 2 | 2 | True | 0 | ROZPOCET
| VV |  | Součet |  | 156.996 | [12 empty] | VV | 2 | 4 | True | 1 | ROZPOCET
| FIG |  | Rozpad figury: S01 | [15 empty] | 2
| FIG |  | Dle projektové dokumentace a technické zprávy |  | 0 | [13 empty] | 2
| FIG |  | viz D.1.1.3.1 |  | 0 | [13 empty] | 2
| FIG |  | 4,15*6,29 |  | 26.104 | [13 empty] | 2
| FIG |  | Součet |  | 26.104 | [13 empty] | 2
| FIG |  | Rozpad figury: S02 | [15 empty] | 2
| FIG |  | Dle projektové dokumentace a technické zprávy |  | 0 | [13 empty] | 2
| FIG |  | viz D.1.1.3.1 |  | 0 | [13 empty] | 2
| FIG |  | 4,15*6,32 |  | 26.228 | [13 empty] | 2
| FIG |  | Součet |  | 26.228 | [13 empty] | 2
40 | K | 712363352 | Povlakové krytiny střech plochých do 10° z tvarovaných poplastovaných lišt pro mPVC vnitřní koutová lišta rš 100 mm | m | 54 |  | 0 | CS ÚRS 2024 02 |  | snížená |  | 0 | 0.00115 | 0.0621 | 0 | 0 | 16 | K | 2 |  |  |  | ROZPOCET | [5 empty] | 0 | 0 | 0 | 0 | 0 | 2 | 0 | 16 | -2057019394
| Online PSC |  | https://podminky.urs.cz/item/CS_URS_2024_02/712363352 | [14 empty] | Online PSC | 2
| VV |  | Dle projektové dokumentace a technické zprávy | [14 empty] | VV | 2 | 1 | True | 0 | ROZPOCET
| VV |  | viz D.1.1.3.9 | [14 empty] | VV | 2 | 1 | True | 0 | ROZPOCET
| VV |  | K1 | [14 empty] | VV | 2 | 1 | True | 0 | ROZPOCET
| VV |  | 54 |  | 54 | [12 empty] | VV | 2 | 2 | True | 0 | ROZPOCET
| VV |  | Součet |  | 54 | [12 empty] | VV | 2 | 4 | True | 1 | ROZPOCET
41 | K | 712363354 | Povlakové krytiny střech plochých do 10° z tvarovaných poplastovaných lišt pro mPVC stěnová lišta vyhnutá rš 71 mm | m | 54 |  | 0 | CS ÚRS 2024 02 |  | snížená |  | 0 | 0.00045 | 0.0243 | 0 | 0 | 16 | K | 2 |  |  |  | ROZPOCET | [5 empty] | 0 | 0 | 0 | 0 | 0 | 2 | 0 | 16 | 1267553506
| Online PSC |  | https://podminky.urs.cz/item/CS_URS_2024_02/712363354 | [14 empty] | Online PSC | 2
| VV |  | Dle projektové dokumentace a technické zprávy | [14 empty] | VV | 2 | 1 | True | 0 | ROZPOCET
| VV |  | viz D.1.1.3.9 | [14 empty] | VV | 2 | 1 | True | 0 | ROZPOCET
| VV |  | K5 | [14 empty] | VV | 2 | 1 | True | 0 | ROZPOCET
| VV |  | 54 |  | 54 | [12 empty] | VV | 2 | 2 | True | 0 | ROZPOCET
| VV |  | Součet |  | 54 | [12 empty] | VV | 2 | 4 | True | 1 | ROZPOCET
42 | K | 712363355 | Povlakové krytiny střech plochých do 10° z tvarovaných poplastovaných lišt pro mPVC okapnice rš 150 mm | m | 21 |  | 0 | CS ÚRS 2024 02 |  | snížená |  | 0 | 0.00172 | 0.03612 | 0 | 0 | 16 | K | 2 |  |  |  | ROZPOCET | [5 empty] | 0 | 0 | 0 | 0 | 0 | 2 | 0 | 16 | -729017798
| Online PSC |  | https://podminky.urs.cz/item/CS_URS_2024_02/712363355 | [14 empty] | Online PSC | 2
| VV |  | Dle projektové dokumentace a technické zprávy | [14 empty] | VV | 2 | 1 | True | 0 | ROZPOCET
| VV |  | viz D.1.1.3.9 | [14 empty] | VV | 2 | 1 | True | 0 | ROZPOCET
| VV |  | K12 | [14 empty] | VV | 2 | 1 | True | 0 | ROZPOCET
| VV |  | 21 |  | 21 | [12 empty] | VV | 2 | 2 | True | 0 | ROZPOCET
| VV |  | Součet |  | 21 | [12 empty] | VV | 2 | 4 | True | 1 | ROZPOCET
43 | K | 712363358 | Povlakové krytiny střech plochých do 10° z tvarovaných poplastovaných lišt pro mPVC závětrná lišta rš 250 mm | m | 47 |  | 0 | CS ÚRS 2024 02 |  | snížená |  | 0 | 0.00153 | 0.07191 | 0 | 0 | 16 | K | 2 |  |  |  | ROZPOCET | [5 empty] | 0 | 0 | 0 | 0 | 0 | 2 | 0 | 16 | 1482360301
| Online PSC |  | https://podminky.urs.cz/item/CS_URS_2024_02/712363358 | [14 empty] | Online PSC | 2
| VV |  | Dle projektové dokumentace a technické zprávy | [14 empty] | VV | 2 | 1 | True | 0 | ROZPOCET
| VV |  | viz D.1.1.3.9 | [14 empty] | VV | 2 | 1 | True | 0 | ROZPOCET
| VV |  | K6 | [14 empty] | VV | 2 | 1 | True | 0 | ROZPOCET
| VV |  | 47 |  | 47 | [12 empty] | VV | 2 | 2 | True | 0 | ROZPOCET
| VV |  | Součet |  | 47 | [12 empty] | VV | 2 | 4 | True | 1 | ROZPOCET
44 | K | 712363369 | Povlakové krytiny střech plochých do 10° z tvarovaných poplastovaných lišt pro mPVC příklopná lišta rš 100 mm | m | 2.6 |  | 0 | CS ÚRS 2024 02 |  | snížená |  | 0 | 0.00056 | 0.001456 | 0 | 0 | 16 | K | 2 |  |  |  | ROZPOCET | [5 empty] | 0 | 0 | 0 | 0 | 0 | 2 | 0 | 16 | 1559069647
| Online PSC |  | https://podminky.urs.cz/item/CS_URS_2024_02/712363369 | [14 empty] | Online PSC | 2
| VV |  | Dle projektové dokumentace a technické zprávy | [14 empty] | VV | 2 | 1 | True | 0 | ROZPOCET
| VV |  | viz D.1.1.3.9 | [14 empty] | VV | 2 | 1 | True | 0 | ROZPOCET
| VV |  | K11 | [14 empty] | VV | 2 | 1 | True | 0 | ROZPOCET
| VV |  | 2,6 |  | 2.6 | [12 empty] | VV | 2 | 2 | True | 0 | ROZPOCET
| VV |  | Součet |  | 2.6 | [12 empty] | VV | 2 | 4 | True | 1 | ROZPOCET
45 | K | R71236331 | Povlakové krytiny střech plochých do 10° z tvarovaných poplastovaných lišt pro mPVC rohová lišta rš 170 mm | m | 2.6 |  | 0 | R - položka |  | snížená |  | 0 | 0.00099 | 0.002574 | 0 | 0 | 16 | K | 2 |  |  |  | ROZPOCET | [5 empty] | 0 | 0 | 0 | 0 | 0 | 2 | 0 | 16 | -1228057578
| VV |  | Dle projektové dokumentace a technické zprávy | [14 empty] | VV | 2 | 1 | True | 0 | ROZPOCET
| VV |  | viz D.1.1.3.9 | [14 empty] | VV | 2 | 1 | True | 0 | ROZPOCET
| VV |  | K10 | [14 empty] | VV | 2 | 1 | True | 0 | ROZPOCET
| VV |  | 2,6 |  | 2.6 | [12 empty] | VV | 2 | 2 | True | 0 | ROZPOCET
| VV |  | Součet |  | 2.6 | [12 empty] | VV | 2 | 4 | True | 1 | ROZPOCET
46 | K | 712363384 | Povlakové krytiny střech plochých do 10° z tvarovaných poplastovaných lišt ostatní atypická výroba profilů o větší rš | m2 | 10.4 |  | 0 | CS ÚRS 2024 02 |  | snížená |  | 0 | 0.01087 | 0.11305 | 0 | 0 | 16 | K | 2 |  |  |  | ROZPOCET | [5 empty] | 0 | 0 | 0 | 0 | 0 | 2 | 0 | 16 | -502617268
| Online PSC |  | https://podminky.urs.cz/item/CS_URS_2024_02/712363384 | [14 empty] | Online PSC | 2
| VV |  | Dle projektové dokumentace a technické zprávy | [14 empty] | VV | 2 | 1 | True | 0 | ROZPOCET
| VV |  | viz D.1.1.3.9 | [14 empty] | VV | 2 | 1 | True | 0 | ROZPOCET
| VV |  | K7 | [14 empty] | VV | 2 | 1 | True | 0 | ROZPOCET
| VV |  | 22,5*0,44 |  | 9.9 | [12 empty] | VV | 2 | 2 | True | 0 | ROZPOCET
| VV |  | K9 | [14 empty] | VV | 2 | 1 | True | 0 | ROZPOCET
| VV |  | 1*0,5 |  | 0.5 | [12 empty] | VV | 2 | 2 | True | 0 | ROZPOCET
| VV |  | Součet |  | 10.4 | [12 empty] | VV | 2 | 4 | True | 1 | ROZPOCET
47 | K | 712363385 | Povlakové krytiny střech plochých do 10° z tvarovaných poplastovaných lišt Příplatek k ceně -3384 za zvýšenou pracnost při vytvoření ohybu atypické výroby profilu | m | 140 |  | 0 | CS ÚRS 2024 02 |  | snížená |  | 0 | 0 | 0 | 0 | 0 | 16 | K | 2 |  |  |  | ROZPOCET | [5 empty] | 0 | 0 | 0 | 0 | 0 | 2 | 0 | 16 | -869171559
| Online PSC |  | https://podminky.urs.cz/item/CS_URS_2024_02/712363385 | [14 empty] | Online PSC | 2
| VV |  | Dle projektové dokumentace a technické zprávy | [14 empty] | VV | 2 | 1 | True | 0 | ROZPOCET
| VV |  | viz D.1.1.3.9 | [14 empty] | VV | 2 | 1 | True | 0 | ROZPOCET
| VV |  | K7 | [14 empty] | VV | 2 | 1 | True | 0 | ROZPOCET
| VV |  | 22,5*6 |  | 135 | [12 empty] | VV | 2 | 2 | True | 0 | ROZPOCET
| VV |  | K9 | [14 empty] | VV | 2 | 1 | True | 0 | ROZPOCET
| VV |  | 1*5 |  | 5 | [12 empty] | VV | 2 | 2 | True | 0 | ROZPOCET
| VV |  | Součet |  | 140 | [12 empty] | VV | 2 | 4 | True | 1 | ROZPOCET
48 | K | 712840861 | Odstranění povlakové krytiny ze svislých ploch z přitavených pásů na konstrukcích převyšující úroveň střechy NAIP v plné ploše jednovrstvá | m2 | 9.545 |  | 0 | CS ÚRS 2024 02 |  | snížená |  | 0 | 0 | 0 | 0.0055 | 0.052497 | 16 | K | 2 |  |  |  | ROZPOCET | [5 empty] | 0 | 0 | 0 | 0 | 0 | 2 | 0 | 16 | -1025942031
| Online PSC |  | https://podminky.urs.cz/item/CS_URS_2024_02/712840861 | [14 empty] | Online PSC | 2
| VV |  | D*0,28 |  | 3.063 | [12 empty] | VV | 2 | 2 | True | 0 | ROZPOCET
| VV |  | R*0,28 |  | 6.482 | [12 empty] | VV | 2 | 2 | True | 0 | ROZPOCET
| VV |  | Součet |  | 9.545 | [12 empty] | VV | 2 | 4 | True | 1 | ROZPOCET
| FIG |  | Rozpad figury: D | [15 empty] | 2
| FIG |  | Dle projektové dokumentace a technické zprávy |  | 0 | [13 empty] | 2
| FIG |  | viz D.1.1.32 a výkres příslušného detailu |  | 0 | [13 empty] | 2
| FIG |  | 12,61-A+0,225*2*2 |  | 10.94 | [13 empty] | 2
| FIG |  | Součet |  | 10.94 | [13 empty] | 2
| FIG |  | Rozpad figury: R | [15 empty] | 2
| FIG |  | Dle projektové dokumentace a technické zprávy |  | 0 | [13 empty] | 2
| FIG |  | viz D.1.1.3.2 a výkres detailu B a detailu C |  | 0 | [13 empty] | 2
| FIG |  | 12,97+2*5,09 |  | 23.15 | [13 empty] | 2
| FIG |  | Součet |  | 23.15 | [13 empty] | 2
49 | K | 712861801 | Odstranění povlakové krytiny ze svislých ploch z fólií na konstrukcích převyšující úroveň střechy položenou volně se svařovanými nebo lepenými spoji | m2 | 9.545 |  | 0 | CS ÚRS 2024 02 |  | snížená |  | 0 | 0 | 0 | 0.0032 | 0.030544 | 16 | K | 2 |  |  |  | ROZPOCET | [5 empty] | 0 | 0 | 0 | 0 | 0 | 2 | 0 | 16 | -1517291133
| Online PSC |  | https://podminky.urs.cz/item/CS_URS_2024_02/712861801 | [14 empty] | Online PSC | 2
| VV |  | D*0,28 |  | 3.063 | [12 empty] | VV | 2 | 2 | True | 0 | ROZPOCET
| VV |  | R*0,28 |  | 6.482 | [12 empty] | VV | 2 | 2 | True | 0 | ROZPOCET
| VV |  | Součet |  | 9.545 | [12 empty] | VV | 2 | 4 | True | 1 | ROZPOCET
| FIG |  | Rozpad figury: D | [15 empty] | 2
| FIG |  | Dle projektové dokumentace a technické zprávy |  | 0 | [13 empty] | 2
| FIG |  | viz D.1.1.32 a výkres příslušného detailu |  | 0 | [13 empty] | 2
| FIG |  | 12,61-A+0,225*2*2 |  | 10.94 | [13 empty] | 2
| FIG |  | Součet |  | 10.94 | [13 empty] | 2
| FIG |  | Rozpad figury: R | [15 empty] | 2
| FIG |  | Dle projektové dokumentace a technické zprávy |  | 0 | [13 empty] | 2
| FIG |  | viz D.1.1.3.2 a výkres detailu B a detailu C |  | 0 | [13 empty] | 2
| FIG |  | 12,97+2*5,09 |  | 23.15 | [13 empty] | 2
| FIG |  | Součet |  | 23.15 | [13 empty] | 2
50 | K | 712990812 | Odstranění násypu nebo nánosu ze střech násypu nebo nánosu do 10°, tl. do 50 mm | m2 | 52.332 |  | 0 | CS ÚRS 2024 02 |  | snížená |  | 0 | 0 | 0 | 0.084 | 4.3959 | 16 | K | 2 |  |  |  | ROZPOCET | [5 empty] | 0 | 0 | 0 | 0 | 0 | 2 | 0 | 16 | -720758443
| Online PSC |  | https://podminky.urs.cz/item/CS_URS_2024_02/712990812 | [14 empty] | Online PSC | 2
| VV |  | násyp (škvára+piliny) | [14 empty] | VV | 2 | 1 | True | 0 | ROZPOCET
| VV |  | S01+S02 |  | 52.332 | [12 empty] | VV | 2 | 2 | True | 1 | ROZPOCET
| FIG |  | Rozpad figury: S01 | [15 empty] | 2
| FIG |  | Dle projektové dokumentace a technické zprávy |  | 0 | [13 empty] | 2
| FIG |  | viz D.1.1.3.1 |  | 0 | [13 empty] | 2
| FIG |  | 4,15*6,29 |  | 26.104 | [13 empty] | 2
| FIG |  | Součet |  | 26.104 | [13 empty] | 2
| FIG |  | Rozpad figury: S02 | [15 empty] | 2
| FIG |  | Dle projektové dokumentace a technické zprávy |  | 0 | [13 empty] | 2
| FIG |  | viz D.1.1.3.1 |  | 0 | [13 empty] | 2
| FIG |  | 4,15*6,32 |  | 26.228 | [13 empty] | 2
| FIG |  | Součet |  | 26.228 | [13 empty] | 2
51 | K | 712990813 | Odstranění násypu nebo nánosu ze střech násypu nebo nánosu do 10°, tl. přes 50 do 100 mm | m2 | 52.332 |  | 0 | CS ÚRS 2024 02 |  | snížená |  | 0 | 0 | 0 | 0.167 | 8.7394 | 16 | K | 2 |  |  |  | ROZPOCET | [5 empty] | 0 | 0 | 0 | 0 | 0 | 2 | 0 | 16 | -612387316
| Online PSC |  | https://podminky.urs.cz/item/CS_URS_2024_02/712990813 | [14 empty] | Online PSC | 2
| VV |  | násyp (škvára+piliny) | [14 empty] | VV | 2 | 1 | True | 0 | ROZPOCET
| VV |  | S01+S02 |  | 52.332 | [12 empty] | VV | 2 | 2 | True | 1 | ROZPOCET
| FIG |  | Rozpad figury: S01 | [15 empty] | 2
| FIG |  | Dle projektové dokumentace a technické zprávy |  | 0 | [13 empty] | 2
| FIG |  | viz D.1.1.3.1 |  | 0 | [13 empty] | 2
| FIG |  | 4,15*6,29 |  | 26.104 | [13 empty] | 2
| FIG |  | Součet |  | 26.104 | [13 empty] | 2
| FIG |  | Rozpad figury: S02 | [15 empty] | 2
| FIG |  | Dle projektové dokumentace a technické zprávy |  | 0 | [13 empty] | 2
| FIG |  | viz D.1.1.3.1 |  | 0 | [13 empty] | 2
| FIG |  | 4,15*6,32 |  | 26.228 | [13 empty] | 2
| FIG |  | Součet |  | 26.228 | [13 empty] | 2
52 | K | 712311111 | Provedení povlakové krytiny střech plochých do 10° natěradly a tmely za studena nátěrem suspensí asfaltovou | m2 | 52.332 |  | 0 | CS ÚRS 2024 02 |  | snížená |  | 0 | 0 | 0 | 0 | 0 | 16 | K | 2 |  |  |  | ROZPOCET | [5 empty] | 0 | 0 | 0 | 0 | 0 | 2 | 0 | 16 | 1816546194
| Online PSC |  | https://podminky.urs.cz/item/CS_URS_2024_02/712311111 | [14 empty] | Online PSC | 2
| VV |  | S01N |  | 52.332 | [12 empty] | VV | 2 | 2 | True | 1 | ROZPOCET
| FIG |  | Rozpad figury: S01N | [15 empty] | 2
| FIG |  | Dle projektové dokumentace a technické zprávy |  | 0 | [13 empty] | 2
| FIG |  | viz D.1.1.3.2 |  | 0 | [13 empty] | 2
| FIG |  | 4,15*12,61 |  | 52.332 | [13 empty] | 2
| FIG |  | Součet |  | 52.332 | [13 empty] | 2
53 | M | 11163153 | emulze asfaltová penetrační | litr | 28.731 |  | 0 | CS ÚRS 2024 02 |  | snížená |  | 0 | 0.001 | 0.028731 | 0 | 0 | 32 | M | 2 |  |  |  | ROZPOCET | [5 empty] | 0 | 0 | 0 | 0 | 0 | 2 | 0 | 16 | -1289479518
| VV |  | 71,827*0,4 'Přepočtené koeficientem množství |  | 28.731 | [12 empty] | VV | 2 | 2 | False | 1 | ROZPOCET
54 | K | 712341559 | Provedení povlakové krytiny střech plochých do 10° pásy přitavením NAIP v plné ploše | m2 | 52.332 |  | 0 | CS ÚRS 2024 02 |  | snížená |  | 0 | 0.00088 | 0.046052 | 0 | 0 | 16 | K | 2 |  |  |  | ROZPOCET | [5 empty] | 0 | 0 | 0 | 0 | 0 | 2 | 0 | 16 | -228005845
| Online PSC |  | https://podminky.urs.cz/item/CS_URS_2024_02/712341559 | [14 empty] | Online PSC | 2
| VV |  | S01N |  | 52.332 | [12 empty] | VV | 2 | 2 | True | 1 | ROZPOCET
| FIG |  | Rozpad figury: S01N | [15 empty] | 2
| FIG |  | Dle projektové dokumentace a technické zprávy |  | 0 | [13 empty] | 2
| FIG |  | viz D.1.1.3.2 |  | 0 | [13 empty] | 2
| FIG |  | 4,15*12,61 |  | 52.332 | [13 empty] | 2
| FIG |  | Součet |  | 52.332 | [13 empty] | 2
55 | M | 62853004 | pás asfaltový natavitelný modifikovaný SBS s vložkou ze skleněné tkaniny a spalitelnou PE fólií nebo jemnozrnným minerálním posypem na horním povrchu tl 4,0mm | m2 | 86.192 |  | 0 | CS ÚRS 2024 02 |  | snížená |  | 0 | 0.0054 | 0.46544 | 0 | 0 | 32 | M | 2 |  |  |  | ROZPOCET | [5 empty] | 0 | 0 | 0 | 0 | 0 | 2 | 0 | 16 | 1131822805
| VV |  | 71,827*1,2 'Přepočtené koeficientem množství |  | 86.192 | [12 empty] | VV | 2 | 2 | False | 1 | ROZPOCET
56 | K | 712361701 | Provedení povlakové krytiny střech plochých do 10° fólií položenou volně s přilepením spojů | m2 | 16.746 |  | 0 | CS ÚRS 2024 02 |  | snížená |  | 0 | 0.00019 | 0.0031817 | 0 | 0 | 16 | K | 2 |  |  |  | ROZPOCET | [5 empty] | 0 | 0 | 0 | 0 | 0 | 2 | 0 | 16 | -2090026459
| Online PSC |  | https://podminky.urs.cz/item/CS_URS_2024_02/712361701 | [14 empty] | Online PSC | 2
| VV |  | Dle projektové dokumentace a technické zprávy | [14 empty] | VV | 2 | 1 | True | 0 | ROZPOCET
| VV |  | viz D.1.1.3.2 - přířezy pod dlažbu | [14 empty] | VV | 2 | 1 | True | 0 | ROZPOCET
| VV |  | S01N*8*0,2*0,2 |  | 16.746 | [12 empty] | VV | 2 | 2 | True | 0 | ROZPOCET
| VV |  | Součet |  | 16.746 | [12 empty] | VV | 2 | 4 | True | 1 | ROZPOCET
| FIG |  | Rozpad figury: S01N | [15 empty] | 2
| FIG |  | Dle projektové dokumentace a technické zprávy |  | 0 | [13 empty] | 2
| FIG |  | viz D.1.1.3.2 |  | 0 | [13 empty] | 2
| FIG |  | 4,15*12,61 |  | 52.332 | [13 empty] | 2
| FIG |  | Součet |  | 52.332 | [13 empty] | 2
57 | K | 712363544 | Provedení povlakové krytiny střech plochých do 10° z mechanicky kotvených hydroizolačních fólií včetně položení fólie a horkovzdušného svaření tl. tepelné izolace přes 200 do 240 mm budovy výšky do 18 m, kotvené do betonu vnitřní pole | m2 | 19.362 |  | 0 | CS ÚRS 2024 02 |  | snížená |  | 0 | 0.00014 | 0.0027107 | 0 | 0 | 16 | K | 2 |  |  |  | ROZPOCET | [5 empty] | 0 | 0 | 0 | 0 | 0 | 2 | 0 | 16 | 1777690627
| Online PSC |  | https://podminky.urs.cz/item/CS_URS_2024_02/712363544 | [14 empty] | Online PSC | 2
| VV |  | Dle projektové dokumentace a technické zprávy | [14 empty] | VV | 2 | 1 | True | 0 | ROZPOCET
| VV |  | viz D.1.1.3.4 - kotevní plán | [14 empty] | VV | 2 | 1 | True | 0 | ROZPOCET
| VV |  | H 5 ks/m2 | [14 empty] | VV | 2 | 1 | True | 0 | ROZPOCET
| VV |  | 1,645*11,77 |  | 19.362 | [12 empty] | VV | 2 | 2 | True | 0 | ROZPOCET
| VV |  | Součet |  | 19.362 | [12 empty] | VV | 2 | 4 | True | 1 | ROZPOCET
58 | K | 712363545 | Provedení povlakové krytiny střech plochých do 10° z mechanicky kotvených hydroizolačních fólií včetně položení fólie a horkovzdušného svaření tl. tepelné izolace přes 200 do 240 mm budovy výšky do 18 m, kotvené do betonu krajní pole | m2 | 17.283 |  | 0 | CS ÚRS 2024 02 |  | snížená |  | 0 | 0.00028 | 0.0048392 | 0 | 0 | 16 | K | 2 |  |  |  | ROZPOCET | [5 empty] | 0 | 0 | 0 | 0 | 0 | 2 | 0 | 16 | 862913167
| Online PSC |  | https://podminky.urs.cz/item/CS_URS_2024_02/712363545 | [14 empty] | Online PSC | 2
| VV |  | Dle projektové dokumentace a technické zprávy | [14 empty] | VV | 2 | 1 | True | 0 | ROZPOCET
| VV |  | viz D.1.1.3.4 - kotevní plán | [14 empty] | VV | 2 | 1 | True | 0 | ROZPOCET
| VV |  | G1,G2 7 ks/m2 | [14 empty] | VV | 2 | 1 | True | 0 | ROZPOCET
| VV |  | 2*(1,645*0,42)+2*(6,31*1,26) |  | 17.283 | [12 empty] | VV | 2 | 2 | True | 0 | ROZPOCET
| VV |  | Součet |  | 17.283 | [12 empty] | VV | 2 | 4 | True | 1 | ROZPOCET
59 | K | 712363546 | Provedení povlakové krytiny střech plochých do 10° z mechanicky kotvených hydroizolačních fólií včetně položení fólie a horkovzdušného svaření tl. tepelné izolace přes 200 do 240 mm budovy výšky do 18 m, kotvené do betonu rohové pole | m2 | 15.876 |  | 0 | CS ÚRS 2024 02 |  | snížená |  | 0 | 0.00042 | 0.0066679 | 0 | 0 | 16 | K | 2 |  |  |  | ROZPOCET | [5 empty] | 0 | 0 | 0 | 0 | 0 | 2 | 0 | 16 | 653418169
| Online PSC |  | https://podminky.urs.cz/item/CS_URS_2024_02/712363546 | [14 empty] | Online PSC | 2
| VV |  | Dle projektové dokumentace a technické zprávy | [14 empty] | VV | 2 | 1 | True | 0 | ROZPOCET
| VV |  | viz D.1.1.3.4 - kotevní plán | [14 empty] | VV | 2 | 1 | True | 0 | ROZPOCET
| VV |  | F 8 ks/m2 | [14 empty] | VV | 2 | 1 | True | 0 | ROZPOCET
| VV |  | 4*(3,15*1,26) |  | 15.876 | [12 empty] | VV | 2 | 2 | True | 0 | ROZPOCET
| VV |  | Součet |  | 15.876 | [12 empty] | VV | 2 | 4 | True | 1 | ROZPOCET
60 | M | 28343014 | fólie hydroizolační střešní mPVC určená ke stabilizaci přitížením a do vegetačních střech tl 1,8mm | m2 | 80.731 |  | 0 | CS ÚRS 2024 02 |  | snížená |  | 0 | 0.00223 | 0.18003 | 0 | 0 | 128 | M | 2 |  |  |  | ROZPOCET | [5 empty] | 0 | 0 | 0 | 0 | 0 | 2 | 0 | 128 | -1290394320
| VV |  | 69,267*1,1655 'Přepočtené koeficientem množství |  | 80.731 | [12 empty] | VV | 2 | 2 | False | 1 | ROZPOCET
61 | K | 712811111 | Provedení povlakové krytiny střech samostatným vytažením izolačního povlaku za studena na konstrukce převyšující úroveň střechy, nátěrem suspensí asfaltovou | m2 | 19.495 |  | 0 | CS ÚRS 2024 02 |  | snížená |  | 0 | 0 | 0 | 0 | 0 | 16 | K | 2 |  |  |  | ROZPOCET | [5 empty] | 0 | 0 | 0 | 0 | 0 | 2 | 0 | 16 | 800234902
| Online PSC |  | https://podminky.urs.cz/item/CS_URS_2024_02/712811111 | [14 empty] | Online PSC | 2
| VV |  | A*(0,28+0,125) |  | 1.041 | [12 empty] | VV | 2 | 2 | True | 0 | ROZPOCET
| VV |  | D*0,55 |  | 6.017 | [12 empty] | VV | 2 | 2 | True | 0 | ROZPOCET
| VV |  | Z*(0,475+0,1) |  | 12.437 | [12 empty] | VV | 2 | 2 | True | 0 | ROZPOCET
| VV |  | Součet |  | 19.495 | [12 empty] | VV | 2 | 4 | True | 1 | ROZPOCET
| FIG |  | Rozpad figury: A | [15 empty] | 2
| FIG |  | Dle projektové dokumentace a technické zprávy |  | 0 | [13 empty] | 2
| FIG |  | viz D.1.1.3.2 a výkres příslušného detailu |  | 0 | [13 empty] | 2
| FIG |  | 1,32+1,25 |  | 2.57 | [13 empty] | 2
| FIG |  | Součet |  | 2.57 | [13 empty] | 2
| FIG |  | Rozpad figury: D | [15 empty] | 2
| FIG |  | Dle projektové dokumentace a technické zprávy |  | 0 | [13 empty] | 2
| FIG |  | viz D.1.1.32 a výkres příslušného detailu |  | 0 | [13 empty] | 2
| FIG |  | 12,61-A+0,225*2*2 |  | 10.94 | [13 empty] | 2
| FIG |  | Součet |  | 10.94 | [13 empty] | 2
| FIG |  | Rozpad figury: Z | [15 empty] | 2
| FIG |  | Dle projektové dokumentace a technické zprávy |  | 0 | [13 empty] | 2
| FIG |  | viz D.1.1.3.2 a D.1.1.3.3 poznámka"2" |  | 0 | [13 empty] | 2
| FIG |  | 4,33*2+12,97 |  | 21.63 | [13 empty] | 2
| FIG |  | Součet |  | 21.63 | [13 empty] | 2
62 | K | 712831101 | Provedení povlakové krytiny střech samostatným vytažením izolačního povlaku pásy na sucho na konstrukce převyšující úroveň střechy, AIP, NAIP nebo tkaninou | m2 | 45.137 |  | 0 | CS ÚRS 2024 02 |  | snížená |  | 0 | 0 | 0 | 0 | 0 | 16 | K | 2 |  |  |  | ROZPOCET | [5 empty] | 0 | 0 | 0 | 0 | 0 | 2 | 0 | 16 | -1053358224
| Online PSC |  | https://podminky.urs.cz/item/CS_URS_2024_02/712831101 | [14 empty] | Online PSC | 2
63 | M | 69311068 | geotextilie netkaná separační, ochranná, filtrační, drenážní PP 300g/m2 | m2 | 17.911 |  | 0 | CS ÚRS 2024 02 |  | snížená |  | 0 | 0.0003 | 0.0053733 | 0 | 0 | 32 | M | 2 |  |  |  | ROZPOCET | [5 empty] | 0 | 0 | 0 | 0 | 0 | 2 | 0 | 16 | -760702421
| VV |  | A*(0,225+0,1) |  | 0.835 | [12 empty] | VV | 2 | 2 | True | 0 | ROZPOCET
| VV |  | Z*(0,15+0,1+0,275) |  | 11.356 | [12 empty] | VV | 2 | 2 | True | 0 | ROZPOCET
| VV |  | D*(0,15+0,1) |  | 2.735 | [12 empty] | VV | 2 | 2 | True | 0 | ROZPOCET
| VV |  | Součet |  | 14.926 | [12 empty] | VV | 2 | 4 | True | 1 | ROZPOCET
| FIG |  | Rozpad figury: A | [15 empty] | 2
| FIG |  | Dle projektové dokumentace a technické zprávy |  | 0 | [13 empty] | 2
| FIG |  | viz D.1.1.3.2 a výkres příslušného detailu |  | 0 | [13 empty] | 2
| FIG |  | 1,32+1,25 |  | 2.57 | [13 empty] | 2
| FIG |  | Součet |  | 2.57 | [13 empty] | 2
| FIG |  | Rozpad figury: Z | [15 empty] | 2
| FIG |  | Dle projektové dokumentace a technické zprávy |  | 0 | [13 empty] | 2
| FIG |  | viz D.1.1.3.2 a D.1.1.3.3 poznámka"2" |  | 0 | [13 empty] | 2
| FIG |  | 4,33*2+12,97 |  | 21.63 | [13 empty] | 2
| FIG |  | Součet |  | 21.63 | [13 empty] | 2
| FIG |  | Rozpad figury: D | [15 empty] | 2
| FIG |  | Dle projektové dokumentace a technické zprávy |  | 0 | [13 empty] | 2
| FIG |  | viz D.1.1.32 a výkres příslušného detailu |  | 0 | [13 empty] | 2
| FIG |  | 12,61-A+0,225*2*2 |  | 10.94 | [13 empty] | 2
| FIG |  | Součet |  | 10.94 | [13 empty] | 2
| VV |  | 14,926*1,2 'Přepočtené koeficientem množství |  | 17.911 | [12 empty] | VV | 2 | 2 | False | 1 | ROZPOCET
64 | M | R26153010 | textilie ze skleněných vláken 120 g/m2 | m2 | 36.253 |  | 0 | R - položka |  | snížená |  | 0 | 0.00012 | 0.0043504 | 0 | 0 | 32 | M | 2 |  |  |  | ROZPOCET | [5 empty] | 0 | 0 | 0 | 0 | 0 | 2 | 0 | 16 | 263520150
| VV |  | R*(0,46+0,12+0,15+0,075+0,33+0,17) |  | 30.211 | [12 empty] | VV | 2 | 2 | True | 0 | ROZPOCET
| VV |  | Součet |  | 30.211 | [12 empty] | VV | 2 | 4 | True | 1 | ROZPOCET
| FIG |  | Rozpad figury: R | [15 empty] | 2
| FIG |  | Dle projektové dokumentace a technické zprávy |  | 0 | [13 empty] | 2
| FIG |  | viz D.1.1.3.2 a výkres detailu B a detailu C |  | 0 | [13 empty] | 2
| FIG |  | 12,97+2*5,09 |  | 23.15 | [13 empty] | 2
| FIG |  | Součet |  | 23.15 | [13 empty] | 2
| VV |  | 30,211*1,2 'Přepočtené koeficientem množství |  | 36.253 | [12 empty] | VV | 2 | 2 | False | 1 | ROZPOCET
65 | K | 712841559 | Provedení povlakové krytiny střech samostatným vytažením izolačního povlaku pásy přitavením na konstrukce převyšující úroveň střechy, NAIP | m2 | 19.495 |  | 0 | CS ÚRS 2024 02 |  | snížená |  | 0 | 0.00094 | 0.018325 | 0 | 0 | 16 | K | 2 |  |  |  | ROZPOCET | [5 empty] | 0 | 0 | 0 | 0 | 0 | 2 | 0 | 16 | 1928110767
| Online PSC |  | https://podminky.urs.cz/item/CS_URS_2024_02/712841559 | [14 empty] | Online PSC | 2
| VV |  | A*(0,28+0,125) |  | 1.041 | [12 empty] | VV | 2 | 2 | True | 0 | ROZPOCET
| VV |  | D*0,55 |  | 6.017 | [12 empty] | VV | 2 | 2 | True | 0 | ROZPOCET
| VV |  | Z*(0,475+0,1) |  | 12.437 | [12 empty] | VV | 2 | 2 | True | 0 | ROZPOCET
| VV |  | Součet |  | 19.495 | [12 empty] | VV | 2 | 4 | True | 1 | ROZPOCET
| FIG |  | Rozpad figury: A | [15 empty] | 2
| FIG |  | Dle projektové dokumentace a technické zprávy |  | 0 | [13 empty] | 2
| FIG |  | viz D.1.1.3.2 a výkres příslušného detailu |  | 0 | [13 empty] | 2
| FIG |  | 1,32+1,25 |  | 2.57 | [13 empty] | 2
| FIG |  | Součet |  | 2.57 | [13 empty] | 2
| FIG |  | Rozpad figury: D | [15 empty] | 2
| FIG |  | Dle projektové dokumentace a technické zprávy |  | 0 | [13 empty] | 2
| FIG |  | viz D.1.1.32 a výkres příslušného detailu |  | 0 | [13 empty] | 2
| FIG |  | 12,61-A+0,225*2*2 |  | 10.94 | [13 empty] | 2
| FIG |  | Součet |  | 10.94 | [13 empty] | 2
| FIG |  | Rozpad figury: Z | [15 empty] | 2
| FIG |  | Dle projektové dokumentace a technické zprávy |  | 0 | [13 empty] | 2
| FIG |  | viz D.1.1.3.2 a D.1.1.3.3 poznámka"2" |  | 0 | [13 empty] | 2
| FIG |  | 4,33*2+12,97 |  | 21.63 | [13 empty] | 2
| FIG |  | Součet |  | 21.63 | [13 empty] | 2
66 | K | 712861705 | Provedení povlakové krytiny střech samostatným vytažením izolačního povlaku fólií na konstrukce převyšující úroveň střechy, přilepenou se svařovanými spoji | m2 | 45.137 |  | 0 | CS ÚRS 2024 02 |  | snížená |  | 0 | 3e-05 | 0.0013541 | 0 | 0 | 16 | K | 2 |  |  |  | ROZPOCET | [5 empty] | 0 | 0 | 0 | 0 | 0 | 2 | 0 | 16 | 538913333
| Online PSC |  | https://podminky.urs.cz/item/CS_URS_2024_02/712861705 | [14 empty] | Online PSC | 2
| VV |  | A*(0,225+0,1) |  | 0.835 | [12 empty] | VV | 2 | 2 | True | 0 | ROZPOCET
| VV |  | Z*(0,15+0,1+0,275) |  | 11.356 | [12 empty] | VV | 2 | 2 | True | 0 | ROZPOCET
| VV |  | R*(0,46+0,12+0,15+0,075+0,33+0,17) |  | 30.211 | [12 empty] | VV | 2 | 2 | True | 0 | ROZPOCET
| VV |  | D*(0,15+0,1) |  | 2.735 | [12 empty] | VV | 2 | 2 | True | 0 | ROZPOCET
| VV |  | Součet |  | 45.137 | [12 empty] | VV | 2 | 4 | True | 1 | ROZPOCET
| FIG |  | Rozpad figury: A | [15 empty] | 2
| FIG |  | Dle projektové dokumentace a technické zprávy |  | 0 | [13 empty] | 2
| FIG |  | viz D.1.1.3.2 a výkres příslušného detailu |  | 0 | [13 empty] | 2
| FIG |  | 1,32+1,25 |  | 2.57 | [13 empty] | 2
| FIG |  | Součet |  | 2.57 | [13 empty] | 2
| FIG |  | Rozpad figury: Z | [15 empty] | 2
| FIG |  | Dle projektové dokumentace a technické zprávy |  | 0 | [13 empty] | 2
| FIG |  | viz D.1.1.3.2 a D.1.1.3.3 poznámka"2" |  | 0 | [13 empty] | 2
| FIG |  | 4,33*2+12,97 |  | 21.63 | [13 empty] | 2
| FIG |  | Součet |  | 21.63 | [13 empty] | 2
| FIG |  | Rozpad figury: R | [15 empty] | 2
| FIG |  | Dle projektové dokumentace a technické zprávy |  | 0 | [13 empty] | 2
| FIG |  | viz D.1.1.3.2 a výkres detailu B a detailu C |  | 0 | [13 empty] | 2
| FIG |  | 12,97+2*5,09 |  | 23.15 | [13 empty] | 2
| FIG |  | Součet |  | 23.15 | [13 empty] | 2
| FIG |  | Rozpad figury: D | [15 empty] | 2
| FIG |  | Dle projektové dokumentace a technické zprávy |  | 0 | [13 empty] | 2
| FIG |  | viz D.1.1.32 a výkres příslušného detailu |  | 0 | [13 empty] | 2
| FIG |  | 12,61-A+0,225*2*2 |  | 10.94 | [13 empty] | 2
| FIG |  | Součet |  | 10.94 | [13 empty] | 2
67 | M | 28322011 | fólie hydroizolační střešní mPVC mechanicky kotvená šedá tl 1,8mm | m2 | 52.607 |  | 0 | CS ÚRS 2024 02 |  | snížená |  | 0 | 0.0022 | 0.11574 | 0 | 0 | 128 | M | 2 |  |  |  | ROZPOCET | [5 empty] | 0 | 0 | 0 | 0 | 0 | 2 | 0 | 128 | 730352582
| VV |  | 45,137*1,1655 'Přepočtené koeficientem množství |  | 52.607 | [12 empty] | VV | 2 | 2 | False | 1 | ROZPOCET
68 | K | 712363005 | Provedení povlakové krytiny střech plochých do 10° fólií termoplastickou mPVC (měkčené PVC) aplikace fólie na oplechování (na tzv. fóliový plech) horkovzdušným navařením v plné ploše | m2 | 18.418 |  | 0 | CS ÚRS 2024 02 |  | snížená |  | 0 | 0 | 0 | 0 | 0 | 16 | K | 2 |  |  |  | ROZPOCET | [5 empty] | 0 | 0 | 0 | 0 | 0 | 2 | 0 | 16 | -92492274
| Online PSC |  | https://podminky.urs.cz/item/CS_URS_2024_02/712363005 | [14 empty] | Online PSC | 2
| VV |  | R*(0,15+0,44) |  | 13.659 | [12 empty] | VV | 2 | 2 | True | 0 | ROZPOCET
| VV |  | Z*(0,13+0,09) |  | 4.759 | [12 empty] | VV | 2 | 2 | True | 0 | ROZPOCET
| VV |  | Součet |  | 18.418 | [12 empty] | VV | 2 | 4 | True | 1 | ROZPOCET
| FIG |  | Rozpad figury: R | [15 empty] | 2
| FIG |  | Dle projektové dokumentace a technické zprávy |  | 0 | [13 empty] | 2
| FIG |  | viz D.1.1.3.2 a výkres detailu B a detailu C |  | 0 | [13 empty] | 2
| FIG |  | 12,97+2*5,09 |  | 23.15 | [13 empty] | 2
| FIG |  | Součet |  | 23.15 | [13 empty] | 2
| FIG |  | Rozpad figury: Z | [15 empty] | 2
| FIG |  | Dle projektové dokumentace a technické zprávy |  | 0 | [13 empty] | 2
| FIG |  | viz D.1.1.3.2 a D.1.1.3.3 poznámka"2" |  | 0 | [13 empty] | 2
| FIG |  | 4,33*2+12,97 |  | 21.63 | [13 empty] | 2
| FIG |  | Součet |  | 21.63 | [13 empty] | 2
69 | K | 712363122 | Provedení povlakové krytiny střech plochých do 10° fólií ostatní činnosti při pokládání hydroizolačních fólií (materiál ve specifikaci) zaizolování prostupů střešní rovinou provedení rohů a koutů izolačními tvarovkami horkovzdušným navařením | kus | 14 |  | 0 | CS ÚRS 2024 02 |  | snížená |  | 0 | 0 | 0 | 0 | 0 | 16 | K | 2 |  |  |  | ROZPOCET | [5 empty] | 0 | 0 | 0 | 0 | 0 | 2 | 0 | 16 | 1068107718
| Online PSC |  | https://podminky.urs.cz/item/CS_URS_2024_02/712363122 | [14 empty] | Online PSC | 2
70 | M | 28322071 | roh vnější pro střešní fólie mPVC šedá | kus | 6 |  | 0 | CS ÚRS 2024 02 |  | snížená |  | 0 | 0.0002 | 0.0012 | 0 | 0 | 32 | M | 2 |  |  |  | ROZPOCET | [5 empty] | 0 | 0 | 0 | 0 | 0 | 2 | 0 | 16 | 1067901431
| VV |  | 2+2+2 |  | 6 | [12 empty] | VV | 2 | 2 | True | 1 | ROZPOCET
71 | M | 28322070 | roh vnitřní pro střešní fólie mPVC šedé | kus | 8 |  | 0 | CS ÚRS 2024 02 |  | snížená |  | 0 | 0.0002 | 0.0016 | 0 | 0 | 128 | M | 2 |  |  |  | ROZPOCET | [5 empty] | 0 | 0 | 0 | 0 | 0 | 2 | 0 | 128 | 1652960403
| VV |  | 4+2+2 |  | 8 | [12 empty] | VV | 2 | 2 | True | 1 | ROZPOCET
72 | K | 712363115 | Provedení povlakové krytiny střech plochých do 10° fólií ostatní činnosti při pokládání hydroizolačních fólií (materiál ve specifikaci) zaizolování prostupů střešní rovinou kruhový průřez, průměr do 300 mm | kus | 4 |  | 0 | CS ÚRS 2024 02 |  | snížená |  | 0 | 0.0075 | 0.03 | 0 | 0 | 16 | K | 2 |  |  |  | ROZPOCET | [5 empty] | 0 | 0 | 0 | 0 | 0 | 2 | 0 | 16 | 941812905
| Online PSC |  | https://podminky.urs.cz/item/CS_URS_2024_02/712363115 | [14 empty] | Online PSC | 2
73 | M | 28342012 | manžeta těsnící pro prostupy hydroizolací z PVC uzavřená kruhová vnitřní průměr 72-83 | kus | 2 |  | 0 | CS ÚRS 2024 02 |  | snížená |  | 0 | 0.00015 | 0.0003 | 0 | 0 | 32 | M | 2 |  |  |  | ROZPOCET | [5 empty] | 0 | 0 | 0 | 0 | 0 | 2 | 0 | 16 | 120664399
| VV |  | B |  | 2 | [12 empty] | VV | 2 | 2 | True | 1 | ROZPOCET
| FIG |  | Rozpad figury: B | [15 empty] | 2
| FIG |  | Dle projektové dokumentace a technické zprávy |  | 0 | [13 empty] | 2
| FIG |  | viz D.1.1.3.2 a výkres příslušného detailu |  | 0 | [13 empty] | 2
| FIG |  | 1+1 |  | 2 | [13 empty] | 2
| FIG |  | Součet |  | 2 | [13 empty] | 2
74 | M | 28342013 | manžeta těsnící pro prostupy hydroizolací z PVC uzavřená kruhová vnitřní průměr 90-114 | kus | 2 |  | 0 | CS ÚRS 2024 02 |  | snížená |  | 0 | 0.00023 | 0.00046 | 0 | 0 | 128 | M | 2 |  |  |  | ROZPOCET | [5 empty] | 0 | 0 | 0 | 0 | 0 | 2 | 0 | 128 | 2019036407
| VV |  | C |  | 2 | [12 empty] | VV | 2 | 2 | True | 1 | ROZPOCET
| FIG |  | Rozpad figury: C | [15 empty] | 2
| FIG |  | Dle projektové dokumentace a technické zprávy |  | 0 | [13 empty] | 2
| FIG |  | viz D.1.1.3.2 a výkres příslušného detailu |  | 0 | [13 empty] | 2
| FIG |  | 1+1 |  | 2 | [13 empty] | 2
| FIG |  | Součet |  | 2 | [13 empty] | 2
75 | K | 712998004 | Provedení povlakové krytiny střech - ostatní práce montáž odvodňovacího prvku atikového chrliče z PVC na dešťovou vodu DN 110 | kus | 2 |  | 0 | CS ÚRS 2024 02 |  | snížená |  | 0 | 7e-05 | 0.00014 | 0 | 0 | 16 | K | 2 |  |  |  | ROZPOCET | [5 empty] | 0 | 0 | 0 | 0 | 0 | 2 | 0 | 16 | 256087179
| Online PSC |  | https://podminky.urs.cz/item/CS_URS_2024_02/712998004 | [14 empty] | Online PSC | 2
| VV |  | C |  | 2 | [12 empty] | VV | 2 | 2 | True | 1 | ROZPOCET
| FIG |  | Rozpad figury: C | [15 empty] | 2
| FIG |  | Dle projektové dokumentace a technické zprávy |  | 0 | [13 empty] | 2
| FIG |  | viz D.1.1.3.2 a výkres příslušného detailu |  | 0 | [13 empty] | 2
| FIG |  | 1+1 |  | 2 | [13 empty] | 2
| FIG |  | Součet |  | 2 | [13 empty] | 2
76 | M | 28342470 | chrlič atikový DN 110 s manžetou pro hydroizolaci z PVC-P | kus | 2 |  | 0 | CS ÚRS 2024 02 |  | snížená |  | 0 | 0.0025 | 0.005 | 0 | 0 | 32 | M | 2 |  |  |  | ROZPOCET | [5 empty] | 0 | 0 | 0 | 0 | 0 | 2 | 0 | 16 | 414687624
77 | K | 712998201 | Provedení povlakové krytiny střech - ostatní práce montáž odvodňovacího prvku nouzového atikového přepadu z PVC na dešťovou vodu do DN 70 | kus | 2 |  | 0 | CS ÚRS 2024 02 |  | snížená |  | 0 | 5e-05 | 0.0001 | 0 | 0 | 16 | K | 2 |  |  |  | ROZPOCET | [5 empty] | 0 | 0 | 0 | 0 | 0 | 2 | 0 | 16 | 1217323013
| Online PSC |  | https://podminky.urs.cz/item/CS_URS_2024_02/712998201 | [14 empty] | Online PSC | 2
| VV |  | B |  | 2 | [12 empty] | VV | 2 | 2 | True | 1 | ROZPOCET
| FIG |  | Rozpad figury: B | [15 empty] | 2
| FIG |  | Dle projektové dokumentace a technické zprávy |  | 0 | [13 empty] | 2
| FIG |  | viz D.1.1.3.2 a výkres příslušného detailu |  | 0 | [13 empty] | 2
| FIG |  | 1+1 |  | 2 | [13 empty] | 2
| FIG |  | Součet |  | 2 | [13 empty] | 2
78 | M | 28342475 | přepad bezpečnostní atikový DN 75 s manžetou pro hydroizolaci z PVC-P | kus | 2 |  | 0 | CS ÚRS 2024 02 |  | snížená |  | 0 | 0.001 | 0.002 | 0 | 0 | 32 | M | 2 |  |  |  | ROZPOCET | [5 empty] | 0 | 0 | 0 | 0 | 0 | 2 | 0 | 16 | -47204050
79 | K | 712999003 | Provedení povlakové krytiny střech - ostatní práce montáž profilu pro aplikaci fotvoltaických nebo solárních panelů bez perforace hydroizolace PVC-P manžety | m | 1.76 |  | 0 | CS ÚRS 2024 02 |  | snížená |  | 0 | 0.00048 | 0.0008448 | 0 | 0 | 16 | K | 2 |  |  |  | ROZPOCET | [5 empty] | 0 | 0 | 0 | 0 | 0 | 2 | 0 | 16 | -1737144807
| Online PSC |  | https://podminky.urs.cz/item/CS_URS_2024_02/712999003 | [14 empty] | Online PSC | 2
| VV |  | Dle projektové dokumentace a technické zprávy | [14 empty] | VV | 2 | 1 | True | 0 | ROZPOCET
| VV |  | viz D.1.1.3.2 a výkres příslušného detailu | [14 empty] | VV | 2 | 1 | True | 0 | ROZPOCET
| VV |  | 2*4*0,22 |  | 1.76 | [12 empty] | VV | 2 | 2 | True | 0 | ROZPOCET
| VV |  | Součet |  | 1.76 | [12 empty] | VV | 2 | 4 | True | 1 | ROZPOCET
80 | M | 28341000 | manžeta PVC-P pro systémové řešení montáže fotovoltaických nebo solárních panelů bez perforace hydroizolace | m | 2.112 |  | 0 | CS ÚRS 2024 02 |  | snížená |  | 0 | 0.00068 | 0.0014362 | 0 | 0 | 32 | M | 2 |  |  |  | ROZPOCET | [5 empty] | 0 | 0 | 0 | 0 | 0 | 2 | 0 | 16 | -1240056292
| VV |  | 1,76*1,2 'Přepočtené koeficientem množství |  | 2.112 | [12 empty] | VV | 2 | 2 | False | 1 | ROZPOCET
81 | K | 998712103 | Přesun hmot pro povlakové krytiny stanovený z hmotnosti přesunovaného materiálu vodorovná dopravní vzdálenost do 50 m základní v objektech výšky přes 12 do 24 m | t | 0.94 |  | 0 | CS ÚRS 2024 02 |  | snížená |  | 0 | 0 | 0 | 0 | 0 | 16 | K | 2 |  |  |  | ROZPOCET | [5 empty] | 0 | 0 | 0 | 0 | 0 | 2 | 0 | 16 | -590375143
| Online PSC |  | https://podminky.urs.cz/item/CS_URS_2024_02/998712103 | [14 empty] | Online PSC | 2
| D | 713 | Izolace tepelné |  |  |  | 0 |  |  |  |  | 0 |  | 0.36492 |  | 1.9625 | 2 | D | 1 |  |  |  | ROZPOCET | [11 empty] | 0
82 | K | 713131241 | Montáž tepelné izolace stěn rohožemi, pásy, deskami, dílci, bloky (izolační materiál ve specifikaci) lepením celoplošně s mechanickým kotvením, tloušťky izolace do 100 mm | m2 | 6.409 |  | 0 | CS ÚRS 2024 02 |  | snížená |  | 0 | 0.00612 | 0.039223 | 0 | 0 | 16 | K | 2 |  |  |  | ROZPOCET | [5 empty] | 0 | 0 | 0 | 0 | 0 | 2 | 0 | 16 | 1407842981
| Online PSC |  | https://podminky.urs.cz/item/CS_URS_2024_02/713131241 | [14 empty] | Online PSC | 2
83 | M | 28375912 | deska EPS 150 pro konstrukce s vysokým zatížením λ=0,035 tl 80mm | m2 | 6.729 |  | 0 | CS ÚRS 2024 02 |  | snížená |  | 0 | 0.0024 | 0.01615 | 0 | 0 | 32 | M | 2 |  |  |  | ROZPOCET | [5 empty] | 0 | 0 | 0 | 0 | 0 | 2 | 0 | 16 | 202426765
| VV |  | A*(0,28) |  | 0.72 | [12 empty] | VV | 2 | 2 | True | 0 | ROZPOCET
| VV |  | D*0,52 |  | 5.689 | [12 empty] | VV | 2 | 2 | True | 0 | ROZPOCET
| VV |  | Součet |  | 6.409 | [12 empty] | VV | 2 | 4 | True | 1 | ROZPOCET
| FIG |  | Rozpad figury: A | [15 empty] | 2
| FIG |  | Dle projektové dokumentace a technické zprávy |  | 0 | [13 empty] | 2
| FIG |  | viz D.1.1.3.2 a výkres příslušného detailu |  | 0 | [13 empty] | 2
| FIG |  | 1,32+1,25 |  | 2.57 | [13 empty] | 2
| FIG |  | Součet |  | 2.57 | [13 empty] | 2
| FIG |  | Rozpad figury: D | [15 empty] | 2
| FIG |  | Dle projektové dokumentace a technické zprávy |  | 0 | [13 empty] | 2
| FIG |  | viz D.1.1.32 a výkres příslušného detailu |  | 0 | [13 empty] | 2
| FIG |  | 12,61-A+0,225*2*2 |  | 10.94 | [13 empty] | 2
| FIG |  | Součet |  | 10.94 | [13 empty] | 2
| VV |  | 6,409*1,05 'Přepočtené koeficientem množství |  | 6.729 | [12 empty] | VV | 2 | 2 | False | 1 | ROZPOCET
84 | K | 713140812 | Odstranění tepelné izolace střech plochých z rohoží, pásů, dílců, desek, bloků nadstřešních izolací volně položených z vláknitých materiálů nasáklých vodou, tloušťka izolace do 100 mm | m2 | 52.332 |  | 0 | CS ÚRS 2024 02 |  | snížená |  | 0 | 0 | 0 | 0.0375 | 1.9625 | 16 | K | 2 |  |  |  | ROZPOCET | [5 empty] | 0 | 0 | 0 | 0 | 0 | 2 | 0 | 16 | -1098107653
| Online PSC |  | https://podminky.urs.cz/item/CS_URS_2024_02/713140812 | [14 empty] | Online PSC | 2
| VV |  | minerální vata tl.20 mm | [14 empty] | VV | 2 | 1 | True | 0 | ROZPOCET
| VV |  | S01+S02 |  | 52.332 | [12 empty] | VV | 2 | 2 | True | 0 | ROZPOCET
| VV |  | Součet |  | 52.332 | [12 empty] | VV | 2 | 4 | True | 1 | ROZPOCET
| FIG |  | Rozpad figury: S01 | [15 empty] | 2
| FIG |  | Dle projektové dokumentace a technické zprávy |  | 0 | [13 empty] | 2
| FIG |  | viz D.1.1.3.1 |  | 0 | [13 empty] | 2
| FIG |  | 4,15*6,29 |  | 26.104 | [13 empty] | 2
| FIG |  | Součet |  | 26.104 | [13 empty] | 2
| FIG |  | Rozpad figury: S02 | [15 empty] | 2
| FIG |  | Dle projektové dokumentace a technické zprávy |  | 0 | [13 empty] | 2
| FIG |  | viz D.1.1.3.1 |  | 0 | [13 empty] | 2
| FIG |  | 4,15*6,32 |  | 26.228 | [13 empty] | 2
| FIG |  | Součet |  | 26.228 | [13 empty] | 2
85 | K | 713141131 | Montáž tepelné izolace střech plochých rohožemi, pásy, deskami, dílci, bloky (izolační materiál ve specifikaci) přilepenými za studena jednovrstvá zplna | m2 | 0.578 |  | 0 | CS ÚRS 2024 02 |  | snížená |  | 0 | 0.00116 | 0.00067048 | 0 | 0 | 16 | K | 2 |  |  |  | ROZPOCET | [5 empty] | 0 | 0 | 0 | 0 | 0 | 2 | 0 | 16 | -1736508467
| Online PSC |  | https://podminky.urs.cz/item/CS_URS_2024_02/713141131 | [14 empty] | Online PSC | 2
| VV |  | A*0,225 |  | 0.578 | [12 empty] | VV | 2 | 2 | True | 1 | ROZPOCET
| FIG |  | Rozpad figury: A | [15 empty] | 2
| FIG |  | Dle projektové dokumentace a technické zprávy |  | 0 | [13 empty] | 2
| FIG |  | viz D.1.1.3.2 a výkres příslušného detailu |  | 0 | [13 empty] | 2
| FIG |  | 1,32+1,25 |  | 2.57 | [13 empty] | 2
| FIG |  | Součet |  | 2.57 | [13 empty] | 2
86 | M | R8376507 | deska izolační PIR s oboustrannou kompozitní fólií s hliníkovou vložkou pro ploché střechy λ=0,023 tl 20mm | m2 | 0.607 |  | 0 | R - položka |  | snížená |  | 0 | 0.0009 | 0.0005463 | 0 | 0 | 32 | M | 2 |  |  |  | ROZPOCET | [5 empty] | 0 | 0 | 0 | 0 | 0 | 2 | 0 | 16 | -327638196
| VV |  | 0,578*1,05 'Přepočtené koeficientem množství |  | 0.607 | [12 empty] | VV | 2 | 2 | False | 1 | ROZPOCET
87 | K | 713141151 | Montáž tepelné izolace střech plochých rohožemi, pásy, deskami, dílci, bloky (izolační materiál ve specifikaci) kladenými volně jednovrstvá | m2 | 52.332 |  | 0 | CS ÚRS 2024 02 |  | snížená |  | 0 | 0 | 0 | 0 | 0 | 16 | K | 2 |  |  |  | ROZPOCET | [5 empty] | 0 | 0 | 0 | 0 | 0 | 2 | 0 | 16 | 880625553
| Online PSC |  | https://podminky.urs.cz/item/CS_URS_2024_02/713141151 | [14 empty] | Online PSC | 2
88 | M | 28376518 | deska izolační PIR s oboustrannou kompozitní fólií s hliníkovou vložkou pro ploché střechy λ=0,023 tl 120mm | m2 | 54.949 |  | 0 | CS ÚRS 2024 02 |  | snížená |  | 0 | 0.0036 | 0.19782 | 0 | 0 | 32 | M | 2 |  |  |  | ROZPOCET | [5 empty] | 0 | 0 | 0 | 0 | 0 | 2 | 0 | 16 | 902132944
| VV |  | S01N |  | 52.332 | [12 empty] | VV | 2 | 2 | True | 1 | ROZPOCET
| FIG |  | Rozpad figury: S01N | [15 empty] | 2
| FIG |  | Dle projektové dokumentace a technické zprávy |  | 0 | [13 empty] | 2
| FIG |  | viz D.1.1.3.2 |  | 0 | [13 empty] | 2
| FIG |  | 4,15*12,61 |  | 52.332 | [13 empty] | 2
| FIG |  | Součet |  | 52.332 | [13 empty] | 2
| VV |  | 52,332*1,05 'Přepočtené koeficientem množství |  | 54.949 | [12 empty] | VV | 2 | 2 | False | 1 | ROZPOCET
89 | K | 713141253 | Montáž tepelné izolace střech plochých mechanické přikotvení šrouby včetně dodávky šroubů, bez položení tepelné izolace tl. izolace přes 200 do 240 mm do betonu | m2 | 52.332 |  | 0 | CS ÚRS 2024 02 |  | snížená |  | 0 | 9e-05 | 0.0047099 | 0 | 0 | 16 | K | 2 |  |  |  | ROZPOCET | [5 empty] | 0 | 0 | 0 | 0 | 0 | 2 | 0 | 16 | 290001333
| Online PSC |  | https://podminky.urs.cz/item/CS_URS_2024_02/713141253 | [14 empty] | Online PSC | 2
| VV |  | S01N |  | 52.332 | [12 empty] | VV | 2 | 2 | True | 1 | ROZPOCET
| FIG |  | Rozpad figury: S01N | [15 empty] | 2
| FIG |  | Dle projektové dokumentace a technické zprávy |  | 0 | [13 empty] | 2
| FIG |  | viz D.1.1.3.2 |  | 0 | [13 empty] | 2
| FIG |  | 4,15*12,61 |  | 52.332 | [13 empty] | 2
| FIG |  | Součet |  | 52.332 | [13 empty] | 2
90 | K | 713141311 | Montáž tepelné izolace střech plochých spádovými klíny v ploše kladenými volně | m2 | 52.332 |  | 0 | CS ÚRS 2024 02 |  | snížená |  | 0 | 0 | 0 | 0 | 0 | 16 | K | 2 |  |  |  | ROZPOCET | [5 empty] | 0 | 0 | 0 | 0 | 0 | 2 | 0 | 16 | -32683256
| Online PSC |  | https://podminky.urs.cz/item/CS_URS_2024_02/713141311 | [14 empty] | Online PSC | 2
| VV |  | Dle projektové dokumentace a technické zprávy | [14 empty] | VV | 2 | 1 | True | 0 | ROZPOCET
| VV |  | viz.D.1.1.3.2 | [14 empty] | VV | 2 | 1 | True | 0 | ROZPOCET
| VV |  | S01N |  | 52.332 | [12 empty] | VV | 2 | 2 | True | 0 | ROZPOCET
| VV |  | Součet |  | 52.332 | [12 empty] | VV | 2 | 4 | True | 1 | ROZPOCET
| FIG |  | Rozpad figury: S01N | [15 empty] | 2
| FIG |  | Dle projektové dokumentace a technické zprávy |  | 0 | [13 empty] | 2
| FIG |  | viz D.1.1.3.2 |  | 0 | [13 empty] | 2
| FIG |  | 4,15*12,61 |  | 52.332 | [13 empty] | 2
| FIG |  | Součet |  | 52.332 | [13 empty] | 2
91 | M | 28376142 | klín izolační spád do 5% EPS 150 | m3 | 4.232 |  | 0 | CS ÚRS 2024 02 |  | snížená |  | 0 | 0.025 | 0.1058 | 0 | 0 | 32 | M | 2 |  |  |  | ROZPOCET | [5 empty] | 0 | 0 | 0 | 0 | 0 | 2 | 0 | 16 | -1355023974
| VV |  | Dle projektové dokumentace a technické zprávy | [14 empty] | VV | 2 | 1 | True | 0 | ROZPOCET
| VV |  | viz.D.1.1.3.2 | [14 empty] | VV | 2 | 1 | True | 0 | ROZPOCET
| VV |  | klíny EPS 150 tl. 20-100 mm prům 77 mm | [14 empty] | VV | 2 | 1 | True | 0 | ROZPOCET
| VV |  | S01N*0,077 |  | 4.03 | [12 empty] | VV | 2 | 2 | True | 0 | ROZPOCET
| VV |  | Součet |  | 4.03 | [12 empty] | VV | 2 | 4 | True | 1 | ROZPOCET
| FIG |  | Rozpad figury: S01N | [15 empty] | 2
| FIG |  | Dle projektové dokumentace a technické zprávy |  | 0 | [13 empty] | 2
| FIG |  | viz D.1.1.3.2 |  | 0 | [13 empty] | 2
| FIG |  | 4,15*12,61 |  | 52.332 | [13 empty] | 2
| FIG |  | Součet |  | 52.332 | [13 empty] | 2
| VV |  | 4,03*1,05 'Přepočtené koeficientem množství |  | 4.232 | [12 empty] | VV | 2 | 2 | False | 1 | ROZPOCET
92 | K | 998713103 | Přesun hmot pro izolace tepelné stanovený z hmotnosti přesunovaného materiálu vodorovná dopravní vzdálenost do 50 m s užitím mechanizace v objektech výšky přes 12 m do 24 m | t | 0.365 |  | 0 | CS ÚRS 2024 02 |  | snížená |  | 0 | 0 | 0 | 0 | 0 | 16 | K | 2 |  |  |  | ROZPOCET | [5 empty] | 0 | 0 | 0 | 0 | 0 | 2 | 0 | 16 | -1343918475
| Online PSC |  | https://podminky.urs.cz/item/CS_URS_2024_02/998713103 | [14 empty] | Online PSC | 2
| D | 721 | Zdravotechnika - vnitřní kanalizace |  |  |  | 0 |  |  |  |  | 0 |  | 0.00279 |  | 0 | 2 | D | 1 |  |  |  | ROZPOCET | [11 empty] | 0
93 | K | 721239114 | Střešní vtoky (vpusti) montáž střešních vtoků ostatních typů se svislým odtokem do DN 160 | kus | 1 |  | 0 | CS ÚRS 2024 02 |  | snížená |  | 0 | 0.00115 | 0.00115 | 0 | 0 | 16 | K | 2 |  |  |  | ROZPOCET | [5 empty] | 0 | 0 | 0 | 0 | 0 | 2 | 0 | 16 | 620878825
| Online PSC |  | https://podminky.urs.cz/item/CS_URS_2024_02/721239114 | [14 empty] | Online PSC | 2
| VV |  | Dle projektové dokumentace a technické zprávy | [14 empty] | VV | 2 | 1 | True | 0 | ROZPOCET
| VV |  | viz D.1.1.3.2 | [14 empty] | VV | 2 | 1 | True | 0 | ROZPOCET
| VV |  | 1 |  | 1 | [12 empty] | VV | 2 | 2 | True | 0 | ROZPOCET
| VV |  | Součet |  | 1 | [12 empty] | VV | 2 | 4 | True | 1 | ROZPOCET
94 | M | 56231127 | vtok střešní svislý sanační s manžetou pro PVC-P hydroizolaci plochých střech se záchytným košem DN 75/90/104/110/125/160 | kus | 1 |  | 0 | CS ÚRS 2024 02 |  | snížená |  | 0 | 0.00164 | 0.00164 | 0 | 0 | 32 | M | 2 |  |  |  | ROZPOCET | [5 empty] | 0 | 0 | 0 | 0 | 0 | 2 | 0 | 16 | -379478827
95 | K | 721910912 | Pročištění svislých odpadů v jednom podlaží do DN 200 | kus | 1 |  | 0 | CS ÚRS 2024 02 |  | snížená |  | 0 | 0 | 0 | 0 | 0 | 16 | K | 2 |  |  |  | ROZPOCET | [5 empty] | 0 | 0 | 0 | 0 | 0 | 2 | 0 | 16 | -1145553868
| Online PSC |  | https://podminky.urs.cz/item/CS_URS_2024_02/721910912 | [14 empty] | Online PSC | 2
| VV |  | Dle projektové dokumentace a technické zprávy | [14 empty] | VV | 2 | 1 | True | 0 | ROZPOCET
| VV |  | viz D.1.1.3.2 | [14 empty] | VV | 2 | 1 | True | 0 | ROZPOCET
| VV |  | 1 |  | 1 | [12 empty] | VV | 2 | 2 | True | 0 | ROZPOCET
| VV |  | Součet |  | 1 | [12 empty] | VV | 2 | 4 | True | 1 | ROZPOCET
96 | K | 998721103 | Přesun hmot pro vnitřní kanalizaci stanovený z hmotnosti přesunovaného materiálu vodorovná dopravní vzdálenost do 50 m základní v objektech výšky přes 12 do 24 m | t | 0.003 |  | 0 | CS ÚRS 2024 02 |  | snížená |  | 0 | 0 | 0 | 0 | 0 | 16 | K | 2 |  |  |  | ROZPOCET | [5 empty] | 0 | 0 | 0 | 0 | 0 | 2 | 0 | 16 | 1514160818
| Online PSC |  | https://podminky.urs.cz/item/CS_URS_2024_02/998721103 | [14 empty] | Online PSC | 2
| D | 751 | Vzduchotechnika |  |  |  | 0 |  |  |  |  | 0 |  | 0 |  | 0.034 | 2 | D | 1 |  |  |  | ROZPOCET | [11 empty] | 0
97 | K | 751721111 | Montáž klimatizační jednotky venkovní jednofázové napájení do 2 vnitřních jednotek | kus | 1 |  | 0 | CS ÚRS 2024 02 |  | snížená |  | 0 | 0 | 0 | 0 | 0 | 16 | K | 2 |  |  |  | ROZPOCET | [5 empty] | 0 | 0 | 0 | 0 | 0 | 2 | 0 | 16 | -1392384
| Online PSC |  | https://podminky.urs.cz/item/CS_URS_2024_02/751721111 | [14 empty] | Online PSC | 2
| VV |  | Dle projektové dokumentace a technické zprávy | [14 empty] | VV | 2 | 1 | True | 0 | ROZPOCET
| VV |  | viz D.1.1.3.2 | [14 empty] | VV | 2 | 1 | True | 0 | ROZPOCET
| VV |  | "5" | [14 empty] | VV | 2 | 1 | True | 0 | ROZPOCET
| VV |  | 1 |  | 1 | [12 empty] | VV | 2 | 2 | True | 0 | ROZPOCET
| VV |  | Součet |  | 1 | [12 empty] | VV | 2 | 4 | True | 1 | ROZPOCET
98 | K | 751721811 | Demontáž klimatizační jednotky venkovní jednofázové napájení do 2 vnitřních jednotek | kus | 1 |  | 0 | CS ÚRS 2024 02 |  | snížená |  | 0 | 0 | 0 | 0.034 | 0.034 | 16 | K | 2 |  |  |  | ROZPOCET | [5 empty] | 0 | 0 | 0 | 0 | 0 | 2 | 0 | 16 | 774374305
| Online PSC |  | https://podminky.urs.cz/item/CS_URS_2024_02/751721811 | [14 empty] | Online PSC | 2
| VV |  | Dle projektové dokumentace a technické zprávy | [14 empty] | VV | 2 | 1 | True | 0 | ROZPOCET
| VV |  | viz D.1.1.3.1 | [14 empty] | VV | 2 | 1 | True | 0 | ROZPOCET
| VV |  | "5" | [14 empty] | VV | 2 | 1 | True | 0 | ROZPOCET
| VV |  | 1 |  | 1 | [12 empty] | VV | 2 | 2 | True | 0 | ROZPOCET
| VV |  | Součet |  | 1 | [12 empty] | VV | 2 | 4 | True | 1 | ROZPOCET
99 | K | 998751102 | Přesun hmot pro vzduchotechniku stanovený z hmotnosti přesunovaného materiálu vodorovná dopravní vzdálenost do 100 m základní v objektech výšky přes 12 do 24 m | t | 0.05 |  | 0 | CS ÚRS 2024 02 |  | snížená |  | 0 | 0 | 0 | 0 | 0 | 16 | K | 2 |  |  |  | ROZPOCET | [5 empty] | 0 | 0 | 0 | 0 | 0 | 2 | 0 | 16 | -2068539905
| Online PSC |  | https://podminky.urs.cz/item/CS_URS_2024_02/998751102 | [14 empty] | Online PSC | 2
| D | 764 | Konstrukce klempířské |  |  |  | 0 |  |  |  |  | 0 |  | 0.096465 |  | 0.75327 | 2 | D | 1 |  |  |  | ROZPOCET | [11 empty] | 0
100 | K | 764001821 | Demontáž klempířských konstrukcí krytiny ze svitků nebo tabulí do suti | m2 | 52.332 |  | 0 | CS ÚRS 2024 02 |  | snížená |  | 0 | 0 | 0 | 0.00594 | 0.31085 | 16 | K | 2 |  |  |  | ROZPOCET | [5 empty] | 0 | 0 | 0 | 0 | 0 | 2 | 0 | 16 | 417904665
| Online PSC |  | https://podminky.urs.cz/item/CS_URS_2024_02/764001821 | [14 empty] | Online PSC | 2
| VV |  | původní plechová krytina | [14 empty] | VV | 2 | 1 | True | 0 | ROZPOCET
| VV |  | S01+S02 |  | 52.332 | [12 empty] | VV | 2 | 2 | True | 0 | ROZPOCET
| VV |  | Součet |  | 52.332 | [12 empty] | VV | 2 | 4 | True | 1 | ROZPOCET
| FIG |  | Rozpad figury: S01 | [15 empty] | 2
| FIG |  | Dle projektové dokumentace a technické zprávy |  | 0 | [13 empty] | 2
| FIG |  | viz D.1.1.3.1 |  | 0 | [13 empty] | 2
| FIG |  | 4,15*6,29 |  | 26.104 | [13 empty] | 2
| FIG |  | Součet |  | 26.104 | [13 empty] | 2
| FIG |  | Rozpad figury: S02 | [15 empty] | 2
| FIG |  | Dle projektové dokumentace a technické zprávy |  | 0 | [13 empty] | 2
| FIG |  | viz D.1.1.3.1 |  | 0 | [13 empty] | 2
| FIG |  | 4,15*6,32 |  | 26.228 | [13 empty] | 2
| FIG |  | Součet |  | 26.228 | [13 empty] | 2
101 | K | 764002841 | Demontáž klempířských konstrukcí oplechování horních ploch zdí a nadezdívek do suti | m | 21.63 |  | 0 | CS ÚRS 2024 02 |  | snížená |  | 0 | 0 | 0 | 0.00191 | 0.041313 | 16 | K | 2 |  |  |  | ROZPOCET | [5 empty] | 0 | 0 | 0 | 0 | 0 | 2 | 0 | 16 | -738545915
| Online PSC |  | https://podminky.urs.cz/item/CS_URS_2024_02/764002841 | [14 empty] | Online PSC | 2
| VV |  | Z |  | 21.63 | [12 empty] | VV | 2 | 2 | True | 1 | ROZPOCET
| FIG |  | Rozpad figury: Z | [15 empty] | 2
| FIG |  | Dle projektové dokumentace a technické zprávy |  | 0 | [13 empty] | 2
| FIG |  | viz D.1.1.3.2 a D.1.1.3.3 poznámka"2" |  | 0 | [13 empty] | 2
| FIG |  | 4,33*2+12,97 |  | 21.63 | [13 empty] | 2
| FIG |  | Součet |  | 21.63 | [13 empty] | 2
102 | K | 764002861 | Demontáž klempířských konstrukcí oplechování říms do suti | m | 23.15 |  | 0 | CS ÚRS 2024 02 |  | snížená |  | 0 | 0 | 0 | 0.00223 | 0.051625 | 16 | K | 2 |  |  |  | ROZPOCET | [5 empty] | 0 | 0 | 0 | 0 | 0 | 2 | 0 | 16 | 720013085
| Online PSC |  | https://podminky.urs.cz/item/CS_URS_2024_02/764002861 | [14 empty] | Online PSC | 2
| VV |  | R |  | 23.15 | [12 empty] | VV | 2 | 2 | True | 1 | ROZPOCET
| FIG |  | Rozpad figury: R | [15 empty] | 2
| FIG |  | Dle projektové dokumentace a technické zprávy |  | 0 | [13 empty] | 2
| FIG |  | viz D.1.1.3.2 a výkres detailu B a detailu C |  | 0 | [13 empty] | 2
| FIG |  | 12,97+2*5,09 |  | 23.15 | [13 empty] | 2
| FIG |  | Součet |  | 23.15 | [13 empty] | 2
103 | K | 764002871 | Demontáž klempířských konstrukcí lemování zdí do suti | m | 58.29 |  | 0 | CS ÚRS 2024 02 |  | snížená |  | 0 | 0 | 0 | 0.00175 | 0.10201 | 16 | K | 2 |  |  |  | ROZPOCET | [5 empty] | 0 | 0 | 0 | 0 | 0 | 2 | 0 | 16 | -1978823648
| Online PSC |  | https://podminky.urs.cz/item/CS_URS_2024_02/764002871 | [14 empty] | Online PSC | 2
| VV |  | původní plechová krytina (původní lemování po obvodu-předpoklad) | [14 empty] | VV | 2 | 1 | True | 0 | ROZPOCET
| VV |  | A+D+Z |  | 35.14 | [12 empty] | VV | 2 | 2 | True | 0 | ROZPOCET
| VV |  | římsa"4" | [14 empty] | VV | 2 | 1 | True | 0 | ROZPOCET
| VV |  | R |  | 23.15 | [12 empty] | VV | 2 | 2 | True | 0 | ROZPOCET
| VV |  | Součet |  | 58.29 | [12 empty] | VV | 2 | 4 | True | 1 | ROZPOCET
| FIG |  | Rozpad figury: A | [15 empty] | 2
| FIG |  | Dle projektové dokumentace a technické zprávy |  | 0 | [13 empty] | 2
| FIG |  | viz D.1.1.3.2 a výkres příslušného detailu |  | 0 | [13 empty] | 2
| FIG |  | 1,32+1,25 |  | 2.57 | [13 empty] | 2
| FIG |  | Součet |  | 2.57 | [13 empty] | 2
| FIG |  | Rozpad figury: D | [15 empty] | 2
| FIG |  | Dle projektové dokumentace a technické zprávy |  | 0 | [13 empty] | 2
| FIG |  | viz D.1.1.32 a výkres příslušného detailu |  | 0 | [13 empty] | 2
| FIG |  | 12,61-A+0,225*2*2 |  | 10.94 | [13 empty] | 2
| FIG |  | Součet |  | 10.94 | [13 empty] | 2
| FIG |  | Rozpad figury: Z | [15 empty] | 2
| FIG |  | Dle projektové dokumentace a technické zprávy |  | 0 | [13 empty] | 2
| FIG |  | viz D.1.1.3.2 a D.1.1.3.3 poznámka"2" |  | 0 | [13 empty] | 2
| FIG |  | 4,33*2+12,97 |  | 21.63 | [13 empty] | 2
| FIG |  | Součet |  | 21.63 | [13 empty] | 2
| FIG |  | Rozpad figury: R | [15 empty] | 2
| FIG |  | Dle projektové dokumentace a technické zprávy |  | 0 | [13 empty] | 2
| FIG |  | viz D.1.1.3.2 a výkres detailu B a detailu C |  | 0 | [13 empty] | 2
| FIG |  | 12,97+2*5,09 |  | 23.15 | [13 empty] | 2
| FIG |  | Součet |  | 23.15 | [13 empty] | 2
104 | K | 764004811 | Demontáž klempířských konstrukcí žlabu nadřímsového do suti | m | 23.15 |  | 0 | CS ÚRS 2024 02 |  | snížená |  | 0 | 0 | 0 | 0.01069 | 0.24747 | 16 | K | 2 |  |  |  | ROZPOCET | [5 empty] | 0 | 0 | 0 | 0 | 0 | 2 | 0 | 16 | -777910972
| Online PSC |  | https://podminky.urs.cz/item/CS_URS_2024_02/764004811 | [14 empty] | Online PSC | 2
| VV |  | Dle projektové dokumentace a technické zprávy | [14 empty] | VV | 2 | 1 | True | 0 | ROZPOCET
| VV |  | viz.D.1.1.3.1. | [14 empty] | VV | 2 | 1 | True | 0 | ROZPOCET
| VV |  | bod "2" | [14 empty] | VV | 2 | 1 | True | 0 | ROZPOCET
| VV |  | R |  | 23.15 | [12 empty] | VV | 2 | 2 | True | 0 | ROZPOCET
| VV |  | Součet |  | 23.15 | [12 empty] | VV | 2 | 4 | True | 1 | ROZPOCET
| FIG |  | Rozpad figury: R | [15 empty] | 2
| FIG |  | Dle projektové dokumentace a technické zprávy |  | 0 | [13 empty] | 2
| FIG |  | viz D.1.1.3.2 a výkres detailu B a detailu C |  | 0 | [13 empty] | 2
| FIG |  | 12,97+2*5,09 |  | 23.15 | [13 empty] | 2
| FIG |  | Součet |  | 23.15 | [13 empty] | 2
105 | K | 764011624 | Dilatační lišta z pozinkovaného plechu s povrchovou úpravou připojovací, včetně tmelení rš 200 mm | m | 22 |  | 0 | CS ÚRS 2024 02 |  | snížená |  | 0 | 0.00177 | 0.03894 | 0 | 0 | 16 | K | 2 |  |  |  | ROZPOCET | [5 empty] | 0 | 0 | 0 | 0 | 0 | 2 | 0 | 16 | 279922435
| Online PSC |  | https://podminky.urs.cz/item/CS_URS_2024_02/764011624 | [14 empty] | Online PSC | 2
| VV |  | Dle projektové dokumentace a technické zprávy | [14 empty] | VV | 2 | 1 | True | 0 | ROZPOCET
| VV |  | viz D.1.1.3.9 | [14 empty] | VV | 2 | 1 | True | 0 | ROZPOCET
| VV |  | K8 | [14 empty] | VV | 2 | 1 | True | 0 | ROZPOCET
| VV |  | 22 |  | 22 | [12 empty] | VV | 2 | 2 | True | 0 | ROZPOCET
| VV |  | Součet |  | 22 | [12 empty] | VV | 2 | 4 | True | 1 | ROZPOCET
106 | K | R76401164 | Dilatační připojovací lišta z Pz s povrchovou úpravou včetně tmelení rš 290 mm | m | 11.5 |  | 0 | R - položka |  | snížená |  | 0 | 0.00177 | 0.020355 | 0 | 0 | 16 | K | 2 |  |  |  | ROZPOCET | [5 empty] | 0 | 0 | 0 | 0 | 0 | 2 | 0 | 16 | -94407015
| VV |  | Dle projektové dokumentace a technické zprávy | [14 empty] | VV | 2 | 1 | True | 0 | ROZPOCET
| VV |  | viz D.1.1.3.9 | [14 empty] | VV | 2 | 1 | True | 0 | ROZPOCET
| VV |  | K2 | [14 empty] | VV | 2 | 1 | True | 0 | ROZPOCET
| VV |  | 11,5 |  | 11.5 | [12 empty] | VV | 2 | 2 | True | 0 | ROZPOCET
| VV |  | Součet |  | 11.5 | [12 empty] | VV | 2 | 4 | True | 1 | ROZPOCET
107 | K | R76401165 | Dilatační lišta z pozinkovaného plechu s povrchovou úpravou připojovací, včetně tmelení rš 300 mm | m | 21 |  | 0 | R - položka |  | snížená |  | 0 | 0.00177 | 0.03717 | 0 | 0 | 16 | K | 2 |  |  |  | ROZPOCET | [5 empty] | 0 | 0 | 0 | 0 | 0 | 2 | 0 | 16 | 2147479777
| VV |  | Dle projektové dokumentace a technické zprávy | [14 empty] | VV | 2 | 1 | True | 0 | ROZPOCET
| VV |  | viz D.1.1.3.9 | [14 empty] | VV | 2 | 1 | True | 0 | ROZPOCET
| VV |  | K4 | [14 empty] | VV | 2 | 1 | True | 0 | ROZPOCET
| VV |  | 21 |  | 21 | [12 empty] | VV | 2 | 2 | True | 0 | ROZPOCET
| VV |  | Součet |  | 21 | [12 empty] | VV | 2 | 4 | True | 1 | ROZPOCET
108 | K | 998764103 | Přesun hmot pro konstrukce klempířské stanovený z hmotnosti přesunovaného materiálu vodorovná dopravní vzdálenost do 50 m základní v objektech výšky přes 12 do 24 m | t | 0.096 |  | 0 | CS ÚRS 2024 02 |  | snížená |  | 0 | 0 | 0 | 0 | 0 | 16 | K | 2 |  |  |  | ROZPOCET | [5 empty] | 0 | 0 | 0 | 0 | 0 | 2 | 0 | 16 | -756482469
| Online PSC |  | https://podminky.urs.cz/item/CS_URS_2024_02/998764103 | [14 empty] | Online PSC | 2
| D | 767 | Konstrukce zámečnické |  |  |  | 0 |  |  |  |  | 0 |  | 0.56905 |  | 0.06 | 2 | D | 1 |  |  |  | ROZPOCET | [11 empty] | 0
109 | K | 767163102 | Montáž zábradlí přímého v exteriéru v rovině (na rovné ploše) kotveného do zdiva nebo lehčeného betonu | m | 20.6 |  | 0 | CS ÚRS 2024 02 |  | snížená |  | 0 | 0.00067 | 0.013802 | 0 | 0 | 16 | K | 2 |  |  |  | ROZPOCET | [5 empty] | 0 | 0 | 0 | 0 | 0 | 2 | 0 | 16 | 1332136669
| Online PSC |  | https://podminky.urs.cz/item/CS_URS_2024_02/767163102 | [14 empty] | Online PSC | 2
| VV |  | Dle projektové dokumentace a technické zprávy | [14 empty] | VV | 2 | 1 | True | 0 | ROZPOCET
| VV |  | viz.výpis zámečnických výrobků D.1.1.3.10 | [14 empty] | VV | 2 | 1 | True | 0 | ROZPOCET
| VV |  | Z1 | [14 empty] | VV | 2 | 1 | True | 0 | ROZPOCET
| VV |  | 20,6 |  | 20.6 | [12 empty] | VV | 2 | 2 | True | 0 | ROZPOCET
| VV |  | Součet |  | 20.6 | [12 empty] | VV | 2 | 4 | True | 1 | ROZPOCET
110 | M | R5342290 | zábradlí nerezové s horizontální výplní rovné kotvení boční | m | 20.6 |  | 0 | R - položka |  | snížená |  | 0 | 0.022 | 0.4532 | 0 | 0 | 32 | M | 2 |  |  |  | ROZPOCET | [5 empty] | 0 | 0 | 0 | 0 | 0 | 2 | 0 | 16 | -57949914
| P |  | Poznámka k položce: včetně povrchové úpravy specifikace a dimenze prvků viz.D.1.1.3.10 včetně výrobní a dílenské dokumentace | [14 empty] | P | 2
111 | K | 767210161 | Montáž schodišťových stupňů z oceli rovných nebo vřetenových šroubováním | m | 2.57 |  | 0 | CS ÚRS 2024 02 |  | snížená |  | 0 | 0.00025 | 0.0006425 | 0 | 0 | 16 | K | 2 |  |  |  | ROZPOCET | [5 empty] | 0 | 0 | 0 | 0 | 0 | 2 | 0 | 16 | -73417290
| Online PSC |  | https://podminky.urs.cz/item/CS_URS_2024_02/767210161 | [14 empty] | Online PSC | 2
| VV |  | A |  | 2.57 | [12 empty] | VV | 2 | 2 | True | 1 | ROZPOCET
| FIG |  | Rozpad figury: A | [15 empty] | 2
| FIG |  | Dle projektové dokumentace a technické zprávy |  | 0 | [13 empty] | 2
| FIG |  | viz D.1.1.3.2 a výkres příslušného detailu |  | 0 | [13 empty] | 2
| FIG |  | 1,32+1,25 |  | 2.57 | [13 empty] | 2
| FIG |  | Součet |  | 2.57 | [13 empty] | 2
112 | M | 55347081 | stupeň schodišťový lisovaný žárově zinkovaný velikost 30/2mm 600x270mm | kus | 2.57 |  | 0 | CS ÚRS 2024 02 |  | snížená |  | 0 | 0.0057 | 0.014649 | 0 | 0 | 32 | M | 2 |  |  |  | ROZPOCET | [5 empty] | 0 | 0 | 0 | 0 | 0 | 2 | 0 | 16 | 743598541
113 | K | 767995115 | Montáž ostatních atypických zámečnických konstrukcí hmotnosti přes 50 do 100 kg | kg | 61.702 |  | 0 | CS ÚRS 2024 02 |  | snížená |  | 0 | 5e-05 | 0.0030851 | 0 | 0 | 16 | K | 2 |  |  |  | ROZPOCET | [5 empty] | 0 | 0 | 0 | 0 | 0 | 2 | 0 | 16 | 806880985
| Online PSC |  | https://podminky.urs.cz/item/CS_URS_2024_02/767995115 | [14 empty] | Online PSC | 2
| VV |  | Dle projektové dokumentace a technické zprávy | [14 empty] | VV | 2 | 1 | True | 0 | ROZPOCET
| VV |  | viz.výpis zámečnických výrobků | [14 empty] | VV | 2 | 1 | True | 0 | ROZPOCET
| VV |  | Z2 | [14 empty] | VV | 2 | 1 | True | 0 | ROZPOCET
| VV |  | 2,93*(3,91*3+1,8*3+5*0,15) |  | 52.388 | [12 empty] | VV | 2 | 2 | True | 0 | ROZPOCET
| VV |  | 0,1*0,1*0,004*7850 |  | 0.314 | [12 empty] | VV | 2 | 2 | True | 0 | ROZPOCET
| VV |  | 9 |  | 9 | [12 empty] | VV | 2 | 2 | True | 0 | ROZPOCET
| VV |  | Součet |  | 61.702 | [12 empty] | VV | 2 | 4 | True | 1 | ROZPOCET
114 | M | 14550232 | profil ocelový svařovaný jakost S235 průřez čtvercový 35x35x3mm | t | 0.057 |  | 0 | CS ÚRS 2024 02 |  | snížená |  | 0 | 1 | 0.057 | 0 | 0 | 128 | M | 2 |  |  |  | ROZPOCET | [5 empty] | 0 | 0 | 0 | 0 | 0 | 2 | 0 | 128 | 266481548
| VV |  | Dle projektové dokumentace a technické zprávy | [14 empty] | VV | 2 | 1 | True | 0 | ROZPOCET
| VV |  | viz.výpis zámečnických výrobků | [14 empty] | VV | 2 | 1 | True | 0 | ROZPOCET
| VV |  | Z2 | [14 empty] | VV | 2 | 1 | True | 0 | ROZPOCET
| VV |  | 0,00293*(3,91*3+1,8*3+5*0,15) |  | 0.052 | [12 empty] | VV | 2 | 2 | True | 0 | ROZPOCET
| VV |  | Součet |  | 0.052 | [12 empty] | VV | 2 | 4 | True | 1 | ROZPOCET
| VV |  | 0,052*1,1 'Přepočtené koeficientem množství |  | 0.057 | [12 empty] | VV | 2 | 2 | False | 1 | ROZPOCET
115 | M | R5945250 | plech tahokov 250x35 mm, tl. 1,5 mm, pozink | m2 | 7.742 |  | 0 | R - položka |  | snížená |  | 0 | 0.0012 | 0.0092904 | 0 | 0 | 128 | M | 2 |  |  |  | ROZPOCET | [5 empty] | 0 | 0 | 0 | 0 | 0 | 2 | 0 | 128 | 1597465779
| VV |  | Dle projektové dokumentace a technické zprávy | [14 empty] | VV | 2 | 1 | True | 0 | ROZPOCET
| VV |  | viz.výpis zámečnických výrobků | [14 empty] | VV | 2 | 1 | True | 0 | ROZPOCET
| VV |  | Z2 | [14 empty] | VV | 2 | 1 | True | 0 | ROZPOCET
| VV |  | 3,91*1,8 |  | 7.038 | [12 empty] | VV | 2 | 2 | True | 0 | ROZPOCET
| VV |  | Součet |  | 7.038 | [12 empty] | VV | 2 | 4 | True | 1 | ROZPOCET
| VV |  | 7,038*1,1 'Přepočtené koeficientem množství |  | 7.742 | [12 empty] | VV | 2 | 2 | False | 1 | ROZPOCET
116 | M | R7679431 | spojovací materiál, plotna a podložky | soubor | 1 |  | 0 | R - položka |  | snížená |  | 0 | 0.01 | 0.01 | 0 | 0 | 128 | M | 2 |  |  |  | ROZPOCET | [5 empty] | 0 | 0 | 0 | 0 | 0 | 2 | 0 | 128 | -1040352629
117 | K | 767996802 | Demontáž ostatních zámečnických konstrukcí rozebráním o hmotnosti jednotlivých dílů přes 50 do 100 kg | kg | 60 |  | 0 | CS ÚRS 2024 02 |  | snížená |  | 0 | 0 | 0 | 0.001 | 0.06 | 16 | K | 2 |  |  |  | ROZPOCET | [5 empty] | 0 | 0 | 0 | 0 | 0 | 2 | 0 | 16 | 187291726
| Online PSC |  | https://podminky.urs.cz/item/CS_URS_2024_02/767996802 | [14 empty] | Online PSC | 2
| VV |  | Dle projektové dokumentace a technické zprávy | [14 empty] | VV | 2 | 1 | True | 0 | ROZPOCET
| VV |  | stávající dělící konstrukce | [14 empty] | VV | 2 | 1 | True | 0 | ROZPOCET
| VV |  | 60 |  | 60 | [12 empty] | VV | 2 | 2 | True | 0 | ROZPOCET
| VV |  | Součet |  | 60 | [12 empty] | VV | 2 | 4 | True | 1 | ROZPOCET
118 | K | R7678613611 | Žárové zinkování ponorem ocelových konstrukcí hmotnosti do 100 kg | kg | 52.702 |  | 0 | R - položka |  | snížená |  | 0 | 0.00014 | 0.0073783 | 0 | 0 | 4 | K | 2 |  |  |  | ROZPOCET | [5 empty] | 0 | 0 | 0 | 0 | 0 | 2 | 0 | 4 | -1456867775
| P |  | Poznámka k položce: včetně přípravy povrchu (odrezivění, odmaštění atd.) | [14 empty] | P | 2
| VV |  | Dle projektové dokumentace a technické zprávy | [14 empty] | VV | 2 | 1 | True | 0 | ROZPOCET
| VV |  | viz.výpis zámečnických výrobků | [14 empty] | VV | 2 | 1 | True | 0 | ROZPOCET
| VV |  | Z2 | [14 empty] | VV | 2 | 1 | True | 0 | ROZPOCET
| VV |  | 2,93*(3,91*3+1,8*3+5*0,15) |  | 52.388 | [12 empty] | VV | 2 | 2 | True | 0 | ROZPOCET
| VV |  | 0,1*0,1*0,004*7850 |  | 0.314 | [12 empty] | VV | 2 | 2 | True | 0 | ROZPOCET
| VV |  | Součet |  | 52.702 | [12 empty] | VV | 2 | 4 | True | 1 | ROZPOCET
119 | K | 998767103 | Přesun hmot pro zámečnické konstrukce stanovený z hmotnosti přesunovaného materiálu vodorovná dopravní vzdálenost do 50 m základní v objektech výšky přes 12 do 24 m | t | 0.485 |  | 0 | CS ÚRS 2024 02 |  | snížená |  | 0 | 0 | 0 | 0 | 0 | 16 | K | 2 |  |  |  | ROZPOCET | [5 empty] | 0 | 0 | 0 | 0 | 0 | 2 | 0 | 16 | 1581965996
| Online PSC |  | https://podminky.urs.cz/item/CS_URS_2024_02/998767103 | [14 empty] | Online PSC | 2
| D | VRN | Vedlejší rozpočtové náklady |  |  |  | 0 |  |  |  |  | 0 |  | 0 |  | 0 | 5 | D | 0 |  |  |  | ROZPOCET | [11 empty] | 0
| D | VRN1 | Průzkumné, geodetické a projektové práce |  |  |  | 0 |  |  |  |  | 0 |  | 0 |  | 0 | 5 | D | 1 |  |  |  | ROZPOCET | [11 empty] | 0
120 | K | 011002000 | Průzkumné práce | … | 1 |  | 0 | CS ÚRS 2024 02 |  | snížená |  | 0 | 0 | 0 | 0 | 0 | 1024 | K | 2 |  |  |  | ROZPOCET | [5 empty] | 0 | 0 | 0 | 0 | 0 | 2 | 0 | 1024 | -491734467
| Online PSC |  | https://podminky.urs.cz/item/CS_URS_2024_02/011002000 | [14 empty] | Online PSC | 2
| VV |  | kamerové prohlídky potrubí | [14 empty] | VV | 2 | 1 | True | 0 | ROZPOCET
| VV |  | 1 |  | 1 | [12 empty] | VV | 2 | 2 | True | 1 | ROZPOCET
121 | K | 011514000 | Stavebně-technický průzkum | … | 1 |  | 0 | CS ÚRS 2024 02 |  | snížená |  | 0 | 0 | 0 | 0 | 0 | 1024 | K | 2 |  |  |  | ROZPOCET | [5 empty] | 0 | 0 | 0 | 0 | 0 | 2 | 0 | 1024 | 482106440
| Online PSC |  | https://podminky.urs.cz/item/CS_URS_2024_02/011514000 | [14 empty] | Online PSC | 2
| VV |  | prohlídka autorizovaným statikem | [14 empty] | VV | 2 | 1 | True | 0 | ROZPOCET
| VV |  | 1 |  | 1 | [12 empty] | VV | 2 | 2 | True | 1 | ROZPOCET
122 | K | 013294000 | Ostatní dokumentace stavby | … | 1 |  | 0 | CS ÚRS 2024 02 |  | snížená |  | 0 | 0 | 0 | 0 | 0 | 1024 | K | 2 |  |  |  | ROZPOCET | [5 empty] | 0 | 0 | 0 | 0 | 0 | 2 | 0 | 1024 | 595623518
| Online PSC |  | https://podminky.urs.cz/item/CS_URS_2024_02/013294000 | [14 empty] | Online PSC | 2
| VV |  | zaměření, výrobní dokumentace a statické posouzení dělící stěny | [14 empty] | VV | 2 | 1 | True | 0 | ROZPOCET
| VV |  | 1 |  | 1 | [12 empty] | VV | 2 | 2 | True | 1 | ROZPOCET
123 | K | 043194000 | Zkoušky ostatní | … | 1 |  | 0 | CS ÚRS 2024 02 |  | snížená |  | 0 | 0 | 0 | 0 | 0 | 1024 | K | 2 |  |  |  | ROZPOCET | [5 empty] | 0 | 0 | 0 | 0 | 0 | 2 | 0 | 1024 | -288404204
| Online PSC |  | https://podminky.urs.cz/item/CS_URS_2024_02/043194000 | [14 empty] | Online PSC | 2
| VV |  | Dle projektové dokumentace a technické zprávy | [14 empty] | VV | 2 | 1 | True | 0 | ROZPOCET
| VV |  | výtažné zkoušky | [14 empty] | VV | 2 | 1 | True | 0 | ROZPOCET
| VV |  | 1 |  | 1 | [12 empty] | VV | 2 | 2 | True | 0 | ROZPOCET
| VV |  | Součet |  | 1 | [12 empty] | VV | 2 | 4 | True | 1 | ROZPOCET
| D | VRN3 | Zařízení staveniště |  |  |  | 0 |  |  |  |  | 0 |  | 0 |  | 0 | 5 | D | 1 |  |  |  | ROZPOCET | [11 empty] | 0
124 | K | 031002000 | Související (přípravné) práce pro zařízení staveniště | … | 1 |  | 0 | CS ÚRS 2024 02 |  | snížená |  | 0 | 0 | 0 | 0 | 0 | 1024 | K | 2 |  |  |  | ROZPOCET | [5 empty] | 0 | 0 | 0 | 0 | 0 | 2 | 0 | 1024 | -881286158
| Online PSC |  | https://podminky.urs.cz/item/CS_URS_2024_02/031002000 | [14 empty] | Online PSC | 2
| VV |  | Související práce pro zařízení staveniště | [14 empty] | VV | 2 | 1 | True | 0 | ROZPOCET
| VV |  | 1 |  | 1 | [12 empty] | VV | 2 | 2 | True | 1 | ROZPOCET
125 | K | 032002000 | Vybavení staveniště | … | 1 |  | 0 | CS ÚRS 2024 02 |  | snížená |  | 0 | 0 | 0 | 0 | 0 | 1024 | K | 2 |  |  |  | ROZPOCET | [5 empty] | 0 | 0 | 0 | 0 | 0 | 2 | 0 | 1024 | 280992755
| Online PSC |  | https://podminky.urs.cz/item/CS_URS_2024_02/032002000 | [14 empty] | Online PSC | 2
| VV |  | Vybavení staveniště | [14 empty] | VV | 2 | 1 | True | 0 | ROZPOCET
| VV |  | 1 |  | 1 | [12 empty] | VV | 2 | 2 | True | 1 | ROZPOCET
126 | K | 033002000 | Připojení a spotřeba energií pro zařízení staveniště | … | 1 |  | 0 | CS ÚRS 2024 02 |  | snížená |  | 0 | 0 | 0 | 0 | 0 | 1024 | K | 2 |  |  |  | ROZPOCET | [5 empty] | 0 | 0 | 0 | 0 | 0 | 2 | 0 | 1024 | 815732709
| Online PSC |  | https://podminky.urs.cz/item/CS_URS_2024_02/033002000 | [14 empty] | Online PSC | 2
| VV |  | Připojení staveniště na inženýrské sítě | [14 empty] | VV | 2 | 1 | True | 0 | ROZPOCET
| VV |  | 1 |  | 1 | [12 empty] | VV | 2 | 2 | True | 1 | ROZPOCET
127 | K | 034002000 | Zabezpečení staveniště | … | 1 |  | 0 | CS ÚRS 2024 02 |  | snížená |  | 0 | 0 | 0 | 0 | 0 | 1024 | K | 2 |  |  |  | ROZPOCET | [5 empty] | 0 | 0 | 0 | 0 | 0 | 2 | 0 | 1024 | -1140955145
| Online PSC |  | https://podminky.urs.cz/item/CS_URS_2024_02/034002000 | [14 empty] | Online PSC | 2
| VV |  | Zabezpečení staveniště | [14 empty] | VV | 2 | 1 | True | 0 | ROZPOCET
| VV |  | 1 |  | 1 | [12 empty] | VV | 2 | 2 | True | 1 | ROZPOCET
128 | K | 035002000 | Pronájem ploch, objektů | … | 1 |  | 0 | CS ÚRS 2024 02 |  | snížená |  | 0 | 0 | 0 | 0 | 0 | 1024 | K | 2 |  |  |  | ROZPOCET | [5 empty] | 0 | 0 | 0 | 0 | 0 | 2 | 0 | 1024 | -1066043400
| Online PSC |  | https://podminky.urs.cz/item/CS_URS_2024_02/035002000 | [14 empty] | Online PSC | 2
| VV |  | Pronájmy ploch, objektů | [14 empty] | VV | 2 | 1 | True | 0 | ROZPOCET
| VV |  | 1 |  | 1 | [12 empty] | VV | 2 | 2 | True | 1 | ROZPOCET
129 | K | 039002000 | Zrušení zařízení staveniště | … | 1 |  | 0 | CS ÚRS 2024 02 |  | snížená |  | 0 | 0 | 0 | 0 | 0 | 1024 | K | 2 |  |  |  | ROZPOCET | [5 empty] | 0 | 0 | 0 | 0 | 0 | 2 | 0 | 1024 | -10933064
| Online PSC |  | https://podminky.urs.cz/item/CS_URS_2024_02/039002000 | [14 empty] | Online PSC | 2
| VV |  | Zrušení zařízení staveniště - uvedení staveniště do původního stavu včetně opravy omítky po demontáži stavebního výtahu | [14 empty] | VV | 2 | 1 | True | 0 | ROZPOCET
| VV |  | 1 |  | 1 | [12 empty] | VV | 2 | 2 | True | 1 | ROZPOCET
| D | VRN4 | Inženýrská činnost |  |  |  | 0 |  |  |  |  | 0 |  | 0 |  | 0 | 5 | D | 1 |  |  |  | ROZPOCET | [11 empty] | 0
130 | K | 045203000 | Kompletační činnost | … | 1 |  | 0 | CS ÚRS 2024 02 |  | snížená |  | 0 | 0 | 0 | 0 | 0 | 1024 | K | 2 |  |  |  | ROZPOCET | [5 empty] | 0 | 0 | 0 | 0 | 0 | 2 | 0 | 1024 | -1629833709
| Online PSC |  | https://podminky.urs.cz/item/CS_URS_2024_02/045203000 | [14 empty] | Online PSC | 2
| VV |  | Kompletační činnost | [14 empty] | VV | 2 | 1 | True | 0 | ROZPOCET
| VV |  | 1 |  | 1 | [12 empty] | VV | 2 | 2 | True | 1 | ROZPOCET
131 | K | 045303000 | Koordinační činnost | … | 1 |  | 0 | CS ÚRS 2024 02 |  | snížená |  | 0 | 0 | 0 | 0 | 0 | 1024 | K | 2 |  |  |  | ROZPOCET | [5 empty] | 0 | 0 | 0 | 0 | 0 | 2 | 0 | 1024 | 980631768
| Online PSC |  | https://podminky.urs.cz/item/CS_URS_2024_02/045303000 | [14 empty] | Online PSC | 2
| VV |  | Koordinační činnost | [14 empty] | VV | 2 | 1 | True | 0 | ROZPOCET
| VV |  | 1 |  | 1 | [12 empty] | VV | 2 | 2 | True | 1 | ROZPOCET
| D | VRN6 | Územní vlivy |  |  |  | 0 |  |  |  |  | 0 |  | 0 |  | 0 | 5 | D | 1 |  |  |  | ROZPOCET | [11 empty] | 0
132 | K | 061002000 | Vliv klimatických podmínek | … | 1 |  | 0 | CS ÚRS 2024 02 |  | snížená |  | 0 | 0 | 0 | 0 | 0 | 1024 | K | 2 |  |  |  | ROZPOCET | [5 empty] | 0 | 0 | 0 | 0 | 0 | 2 | 0 | 1024 | -1460658578
| Online PSC |  | https://podminky.urs.cz/item/CS_URS_2024_02/061002000 | [14 empty] | Online PSC | 2
| VV |  | Vliv klimatických podmínek - ochrana před vniknutím srážkové vody do objektu | [14 empty] | VV | 2 | 1 | True | 0 | ROZPOCET
| VV |  | 1 |  | 1 | [12 empty] | VV | 2 | 2 | True | 1 | ROZPOCET
| D | VRN7 | Provozní vlivy |  |  |  | 0 |  |  |  |  | 0 |  | 0 |  | 0 | 5 | D | 1 |  |  |  | ROZPOCET | [11 empty] | 0
133 | K | 079002000 | Ostatní provozní vlivy | … | 1 |  | 0 | CS ÚRS 2024 02 |  | snížená |  | 0 | 0 | 0 | 0 | 0 | 1024 | K | 2 |  |  |  | ROZPOCET | [5 empty] | 0 | 0 | 0 | 0 | 0 | 2 | 0 | 1024 | 1166807373
| Online PSC |  | https://podminky.urs.cz/item/CS_URS_2024_02/079002000 | [14 empty] | Online PSC | 2
| VV |  | BOZP | [14 empty] | VV | 2 | 1 | True | 0 | ROZPOCET
| VV |  | 1 |  | 1 | [12 empty] | VV | 2 | 2 | True | 1 | ROZPOCET

## Seznam figur
SEZNAM FIGUR
Kód: | 2501-12
Stavba: | BD Botanická 835/66 Brno
Datum: | 31. 1. 2025
Kód | Popis | MJ | Výměra
SO 01 | Terasa
A | Detail A - vstup na terasu | m | 2.57
| Dle projektové dokumentace a technické zprávy |  | 0
| viz D.1.1.3.2 a výkres příslušného detailu |  | 0
| 1,32+1,25 |  | 2.57
| Součet |  | 2.57
Použití figury:
622135001 | Vyrovnání podkladu vnějších stěn maltou vápenocementovou tl do 10 mm | m2 | 19.495
712811111 | Provedení povlakové krytiny vytažením na konstrukce za studena suspenzí asfaltovou | m2 | 19.495
712841559 | Provedení povlakové krytiny vytažením na konstrukce pásy přitavením NAIP | m2 | 19.495
712861705 | Provedení povlakové krytiny vytažením na konstrukce fólií lepenou se svařovanými spoji | m2 | 45.137
713141131 | Montáž izolace tepelné střech plochých lepené za studena plně 1 vrstva rohoží, pásů, dílců, desek | m2 | 0.578
764002871 | Demontáž lemování zdí do suti | m | 58.29
767210161 | Montáž schodišťových stupňů ocelových rovných nebo vřetenových šroubováním | m | 2.57
965045112 | Bourání potěrů cementových nebo pískocementových tl do 50 mm pl do 4 m2 | m2 | 23.349
R632450122 | Vyrovnávací cementový potěr tl přes 20 do 30 mm ze suchých směsí provedený v pásu - materiál ve specifikaci | m2 | 23.349
R95292121 | Očištění povrchu kartáči | m2 | 83.176
28375912 | deska EPS 150 pro konstrukce s vysokým zatížením λ=0,035 tl 80mm | m2 | 6.729
69311068 | geotextilie netkaná separační, ochranná, filtrační, drenážní PP 300g/m2 | m2 | 17.911
R3320100179 | cementová, polymerem modifikovaná jemná malta, pro sjednocení povrchu opravované konstrukce | kg | 221.816
R3320100181 | cementová opravná malta, pro doplnění původního tvaru betonových nebo železobetonových konstrukcí | kg | 1109.078
B | Detail B - pojistný přepad | kus | 2
| Dle projektové dokumentace a technické zprávy |  | 0
| viz D.1.1.3.2 a výkres příslušného detailu |  | 0
| 1+1 |  | 2
| Součet |  | 2
Použití figury:
712998201 | Montáž bezpečnostního přepadu z PVC do DN 70 | kus | 2
28342012 | manžeta těsnící pro prostupy hydroizolací z PVC uzavřená kruhová vnitřní průměr 72-83 | kus | 2
C | Detail C - chrlič | kus | 2
| Dle projektové dokumentace a technické zprávy |  | 0
| viz D.1.1.3.2 a výkres příslušného detailu |  | 0
| 1+1 |  | 2
| Součet |  | 2
Použití figury:
712998004 | Montáž atikového chrliče z PVC DN 110 | kus | 2
974031167 | Vysekání rýh ve zdivu cihelném hl do 150 mm š do 300 mm | m | 1
974031169 | Příplatek k vysekání rýh ve zdivu cihelném hl do 150 mm ZKD 100 mm š rýhy | m | 2
28342013 | manžeta těsnící pro prostupy hydroizolací z PVC uzavřená kruhová vnitřní průměr 90-114 | kus | 2
D | Detail D - vytažení na stěnu | m | 10.94
| Dle projektové dokumentace a technické zprávy |  | 0
| viz D.1.1.32 a výkres příslušného detailu |  | 0
| 12,61-A+0,225*2*2 |  | 10.94
| Součet |  | 10.94
Použití figury:
622135001 | Vyrovnání podkladu vnějších stěn maltou vápenocementovou tl do 10 mm | m2 | 19.495
712300854 | Demontáž lišt poplastovaných | m | 32.57
712811111 | Provedení povlakové krytiny vytažením na konstrukce za studena suspenzí asfaltovou | m2 | 19.495
712840861 | Odstranění povlakové krytiny ze svislých ploch z pásů NAIP přitavených v plné ploše jednovrstvé | m2 | 9.545
712841559 | Provedení povlakové krytiny vytažením na konstrukce pásy přitavením NAIP | m2 | 19.495
712861705 | Provedení povlakové krytiny vytažením na konstrukce fólií lepenou se svařovanými spoji | m2 | 45.137
712861801 | Odstranění povlakové krytiny ze svislých ploch z fólií položených volně | m2 | 9.545
764002871 | Demontáž lemování zdí do suti | m | 58.29
R95292121 | Očištění povrchu kartáči | m2 | 83.176
28375912 | deska EPS 150 pro konstrukce s vysokým zatížením λ=0,035 tl 80mm | m2 | 6.729
69311068 | geotextilie netkaná separační, ochranná, filtrační, drenážní PP 300g/m2 | m2 | 17.911
L | Lešení | m2 | 398.417
| Dle projektové dokumentace a technické zprávy |  | 0
| 16,02*(5,19*2+14,49) |  | 398.417
| Součet |  | 398.417
Použití figury:
941111112 | Montáž lešení řadového trubkového lehkého s podlahami zatížení do 200 kg/m2 š od 0,6 do 0,9 m v přes 10 do 25 m | m2 | 398.417
941111212 | Příplatek k lešení řadovému trubkovému lehkému s podlahami do 200 kg/m2 š od 0,6 do 0,9 m v přes 10 do 25 m za každý den použití | m2 | 37052.781
941111812 | Demontáž lešení řadového trubkového lehkého s podlahami zatížení do 200 kg/m2 š od 0,6 do 0,9 m v přes 10 do 25 m | m2 | 398.417
944511111 | Montáž ochranné sítě z textilie z umělých vláken | m2 | 398.417
944511211 | Příplatek k ochranné síti za každý den použití | m2 | 37052.781
944511811 | Demontáž ochranné sítě z textilie z umělých vláken | m2 | 398.417
993111111 | Dovoz a odvoz lešení řadového do 10 km včetně naložení a složení | m2 | 398.417
993111119 | Příplatek k ceně dovozu a odvozu lešení řadového ZKD 10 km přes 10 km | m2 | 398.417
LM | Lešení - pronájem | měs. | 3
| Dle projektové dokumentace a technické zprávy |  | 0
| 3 |  | 3
| Součet |  | 3
Použití figury:
941111212 | Příplatek k lešení řadovému trubkovému lehkému s podlahami do 200 kg/m2 š od 0,6 do 0,9 m v přes 10 do 25 m za každý den použití | m2 | 37052.781
941111322 | Odborná prohlídka lešení řadového trubkového lehkého s podlahami zatížení do 200 kg/m2 š od 0,6 do 1,5 m v do 25 m pl přes 500 do 2000 m2 zakrytého sítí | kus | 3
944511211 | Příplatek k ochranné síti za každý den použití | m2 | 37052.781
R | Římsa | m | 23.15
| Dle projektové dokumentace a technické zprávy |  | 0
| viz D.1.1.3.2 a výkres detailu B a detailu C |  | 0
| 12,97+2*5,09 |  | 23.15
| Součet |  | 23.15
Použití figury:
712363005 | Provedení povlakové krytiny střech do 10° navařením fólie PVC na oplechování v plné ploše | m2 | 18.418
712840861 | Odstranění povlakové krytiny ze svislých ploch z pásů NAIP přitavených v plné ploše jednovrstvé | m2 | 9.545
712861705 | Provedení povlakové krytiny vytažením na konstrukce fólií lepenou se svařovanými spoji | m2 | 45.137
712861801 | Odstranění povlakové krytiny ze svislých ploch z fólií položených volně | m2 | 9.545
764002861 | Demontáž oplechování říms a ozdobných prvků do suti | m | 23.15
764002871 | Demontáž lemování zdí do suti | m | 58.29
764004811 | Demontáž nadřímsového žlabu do suti | m | 23.15
965045112 | Bourání potěrů cementových nebo pískocementových tl do 50 mm pl do 4 m2 | m2 | 23.349
R632450122 | Vyrovnávací cementový potěr tl přes 20 do 30 mm ze suchých směsí provedený v pásu - materiál ve specifikaci | m2 | 23.349
R95292121 | Očištění povrchu kartáči | m2 | 83.176
R26153010 | textilie ze skleněných vláken 120 g/m2 | m2 | 36.253
R3320100179 | cementová, polymerem modifikovaná jemná malta, pro sjednocení povrchu opravované konstrukce | kg | 221.816
R3320100181 | cementová opravná malta, pro doplnění původního tvaru betonových nebo železobetonových konstrukcí | kg | 1109.078
S01 | Skladba S01 | m2 | 26.104
| Dle projektové dokumentace a technické zprávy |  | 0
| viz D.1.1.3.1 |  | 0
| 4,15*6,29 |  | 26.104
| Součet |  | 26.104
Použití figury:
712300843 | Odstranění povlakové krytiny střech do 10° od zbytkového asfaltového pásu odsekáním | m2 | 104.664
712340831 | Odstranění povlakové krytiny střech do 10° z pásů NAIP přitavených v plné ploše jednovrstvé | m2 | 130.892
712361801 | Odstranění povlakové krytiny střech do 10° z fólií položených volně | m2 | 156.996
712990812 | Odstranění povlakové krytiny střech do 10° násypu nebo nánosu tl do 50 mm | m2 | 52.332
712990813 | Odstranění povlakové krytiny střech do 10° násypu nebo nánosu tl přes 50 do 100 mm | m2 | 52.332
713140812 | Odstranění tepelné izolace střech nadstřešní volně kladené z vláknitých materiálů nasáklých vodou tl do 100 mm | m2 | 52.332
764001821 | Demontáž krytiny ze svitků nebo tabulí do suti | m2 | 52.332
965041341 | Bourání mazanin škvárobetonových tl do 100 mm pl přes 4 m2 | m3 | 3.402
965043341 | Bourání podkladů pod dlažby betonových s potěrem nebo teracem tl do 100 mm pl přes 4 m2 | m3 | 6.281
965049111 | Příplatek k bourání betonových mazanin za bourání mazanin se svařovanou sítí tl do 100 mm | m3 | 2.879
965081213 | Bourání podlah z dlaždic keramických nebo xylolitových tl do 10 mm plochy přes 1 m2 | m2 | 52.332
S01N | Skladba S01n | m2 | 52.332
| Dle projektové dokumentace a technické zprávy |  | 0
| viz D.1.1.3.2 |  | 0
| 4,15*12,61 |  | 52.332
| Součet |  | 52.332
Použití figury:
636311114 | Kladení dlažby z betonových dlaždic 40x40 cm na sucho na terče z umělé hmoty do výšky přes 100 do 150 mm | m2 | 52.332
712311111 | Provedení povlakové krytiny střech do 10° za studena suspenzí asfaltovou | m2 | 52.332
712341559 | Provedení povlakové krytiny střech do 10° pásy NAIP přitavením v plné ploše | m2 | 52.332
712361701 | Provedení povlakové krytiny střech do 10° fólií položenou volně s přilepením spojů | m2 | 16.746
713141151 | Montáž izolace tepelné střech plochých kladené volně 1 vrstva rohoží, pásů, dílců, desek | m2 | 52.332
713141253 | Přikotvení tepelné izolace šrouby do betonu pro izolaci tl přes 200 do 240 mm | m2 | 52.332
713141311 | Montáž izolace tepelné střech plochých kladené volně, spádová vrstva | m2 | 52.332
952901111 | Vyčištění budov bytové a občanské výstavby při výšce podlaží do 4 m | m2 | 52.332
R632450132 | Vyrovnávací cementový potěr tl přes 20 do 30 mm ze suchých směsí provedený v ploše - materiál ve specifikaci | m2 | 52.332
R95292121 | Očištění povrchu kartáči | m2 | 83.176
28376142 | klín izolační spád do 5% EPS 150 | m3 | 4.232
28376518 | deska izolační PIR s oboustrannou kompozitní fólií s hliníkovou vložkou pro ploché střechy λ=0,023 tl 120mm | m2 | 54.949
S02 | Skladba S02 | m2 | 26.228
| Dle projektové dokumentace a technické zprávy |  | 0
| viz D.1.1.3.1 |  | 0
| 4,15*6,32 |  | 26.228
| Součet |  | 26.228
Použití figury:
712300843 | Odstranění povlakové krytiny střech do 10° od zbytkového asfaltového pásu odsekáním | m2 | 104.664
712340831 | Odstranění povlakové krytiny střech do 10° z pásů NAIP přitavených v plné ploše jednovrstvé | m2 | 130.892
712361801 | Odstranění povlakové krytiny střech do 10° z fólií položených volně | m2 | 156.996
712990812 | Odstranění povlakové krytiny střech do 10° násypu nebo nánosu tl do 50 mm | m2 | 52.332
712990813 | Odstranění povlakové krytiny střech do 10° násypu nebo nánosu tl přes 50 do 100 mm | m2 | 52.332
713140812 | Odstranění tepelné izolace střech nadstřešní volně kladené z vláknitých materiálů nasáklých vodou tl do 100 mm | m2 | 52.332
764001821 | Demontáž krytiny ze svitků nebo tabulí do suti | m2 | 52.332
965041341 | Bourání mazanin škvárobetonových tl do 100 mm pl přes 4 m2 | m3 | 3.402
965043341 | Bourání podkladů pod dlažby betonových s potěrem nebo teracem tl do 100 mm pl přes 4 m2 | m3 | 6.281
965049111 | Příplatek k bourání betonových mazanin za bourání mazanin se svařovanou sítí tl do 100 mm | m3 | 2.879
965081213 | Bourání podlah z dlaždic keramických nebo xylolitových tl do 10 mm plochy přes 1 m2 | m2 | 52.332
Z | Koruna zábradlí | m | 21.63
| Dle projektové dokumentace a technické zprávy |  | 0
| viz D.1.1.3.2 a D.1.1.3.3 poznámka"2" |  | 0
| 4,33*2+12,97 |  | 21.63
| Součet |  | 21.63
Použití figury:
622135001 | Vyrovnání podkladu vnějších stěn maltou vápenocementovou tl do 10 mm | m2 | 19.495
712300854 | Demontáž lišt poplastovaných | m | 32.57
712363005 | Provedení povlakové krytiny střech do 10° navařením fólie PVC na oplechování v plné ploše | m2 | 18.418
712811111 | Provedení povlakové krytiny vytažením na konstrukce za studena suspenzí asfaltovou | m2 | 19.495
712841559 | Provedení povlakové krytiny vytažením na konstrukce pásy přitavením NAIP | m2 | 19.495
712861705 | Provedení povlakové krytiny vytažením na konstrukce fólií lepenou se svařovanými spoji | m2 | 45.137
764002841 | Demontáž oplechování horních ploch zdí a nadezdívek do suti | m | 21.63
764002871 | Demontáž lemování zdí do suti | m | 58.29
965045112 | Bourání potěrů cementových nebo pískocementových tl do 50 mm pl do 4 m2 | m2 | 23.349
R632450122 | Vyrovnávací cementový potěr tl přes 20 do 30 mm ze suchých směsí provedený v pásu - materiál ve specifikaci | m2 | 23.349
R95292121 | Očištění povrchu kartáči | m2 | 83.176
69311068 | geotextilie netkaná separační, ochranná, filtrační, drenážní PP 300g/m2 | m2 | 17.911
R3320100179 | cementová, polymerem modifikovaná jemná malta, pro sjednocení povrchu opravované konstrukce | kg | 221.816
R3320100181 | cementová opravná malta, pro doplnění původního tvaru betonových nebo železobetonových konstrukcí | kg | 1109.078

## Pokyny pro vyplnění
Struktura údajů, formát souboru a metodika pro zpracování
Struktura
Soubor je složen ze záložky Rekapitulace stavby a záložek s názvem soupisu prací pro jednotlivé objekty ve formátu XLSX. Každá ze záložek přitom obsahuje
ještě samostatné sestavy vymezené orámovaním a nadpisem sestavy.
Rekapitulace stavby obsahuje sestavu Rekapitulace stavby a Rekapitulace objektů stavby a soupisů prací.
V sestavě Rekapitulace stavby jsou uvedeny informace identifikující předmět veřejné zakázky na stavební práce, KSO, CC-CZ, CZ-CPV, CZ-CPA a rekapitulaci
celkové nabídkové ceny uchazeče.
Termínem "uchazeč" (resp. zhotovitel) se myslí "účastník zadávacího řízení" ve smyslu zákona o zadávání veřejných zakázek.
V sestavě Rekapitulace objektů stavby a soupisů prací je uvedena rekapitulace stavebních objektů, inženýrských objektů, provozních souborů,
vedlejších a ostatních nákladů a ostatních nákladů s rekapitulací nabídkové ceny za jednotlivé soupisy prací. Na základě údaje Typ je možné
identifikovat, zda se jedná o objekt nebo soupis prací pro daný objekt:
|  | STA | Stavební objekt pozemní
|  | ING | Stavební objekt inženýrský
|  | PRO | Provozní soubor
|  | VON | Vedlejší a ostatní náklady
|  | OST | Ostatní
|  | Soupis | Soupis prací pro daný typ objektu
Soupis prací pro jednotlivé objekty obsahuje sestavy Krycí list soupisu prací, Rekapitulace členění soupisu prací, Soupis prací. Za soupis prací může být považován
i objekt stavby v případě, že neobsahuje podřízenou zakázku.
Krycí list soupisu obsahuje rekapitulaci informací o předmětu veřejné zakázky ze sestavy Rekapitulace stavby, informaci o zařazení objektu do KSO,
CC-CZ, CZ-CPV, CZ-CPA a rekapitulaci celkové nabídkové ceny uchazeče za aktuální soupis prací.
Rekapitulace členění soupisu prací obsahuje rekapitulaci soupisu prací ve všech úrovních členění soupisu tak, jak byla tato členění použita (např.
stavební díly, funkční díly, případně jiné členění) s rekapitulací nabídkové ceny.
Soupis prací obsahuje položky veškerých stavebních nebo montážních prací, dodávek materiálů a služeb nezbytných pro zhotovení stavebního objektu,
inženýrského objektu, provozního souboru, vedlejších a ostatních nákladů.
Pro položky soupisu prací se zobrazují následující informace:
|  | PČ |  | Pořadové číslo položky v aktuálním soupisu
|  | TYP |  | Typ položky: K - konstrukce, M - materiál, PP - plný popis, PSC - poznámka k souboru cen, P - poznámka k položce, VV - výkaz výměr, FIG - rozpad figur
|  | Kód |  | Kód položky
|  | Popis |  | Zkrácený popis položky
|  | MJ |  | Měrná jednotka položky
|  | Množství |  | Množství v měrné jednotce
|  | J.cena |  | Jednotková cena položky. Zadaní může obsahovat namísto J.ceny sloupce J.materiál a J.montáž, jejichž součet definuje
J.cenu položky.
|  | Cena celkem |  | Celková cena položky daná jako součin množství a j.ceny
|  | Cenová soustava |  | Příslušnost položky do cenové soustavy
Ke každé položce soupisu prací se na samostatných řádcích může zobrazovat:
Plný popis položky
Poznámka k souboru cen a poznámka zadavatele
Výkaz výměr
Pokud je k řádku výkazu výměr evidovaný údaj ve sloupci Kód, jedná se o definovaný odkaz, na který se může odvolávat výkaz výměr z jiné položky.
Metodika pro zpracování
Jednotlivé sestavy jsou v souboru provázány. Editovatelné pole jsou zvýrazněny žlutým podbarvením, ostatní pole neslouží k editaci a nesmí být jakkoliv
modifikovány.
Uchazeč je pro podání nabídky povinen vyplnit žlutě podbarvená pole:
Pole Uchazeč v sestavě Rekapitulace stavby - zde uchazeč vyplní svůj název (název subjektu)
Pole IČ a DIČ v sestavě Rekapitulace stavby - zde uchazeč vyplní svoje IČ a DIČ
Datum v sestavě Rekapitulace stavby - zde uchazeč vyplní datum vytvoření nabídky
J.cena = jednotková cena v sestavě Soupis prací o maximálním počtu desetinných míst uvedených v poli
- pokud sestavy soupisů prací obsahují pole J.cena, měla by být všechna tato pole vyplněna nenulovými
Poznámka - nepovinný údaj pro položku soupisu
V případě, že sestavy soupisů prací neobsahují pole J.cena, potom ve všech soupisech prací obsahují pole:
- J.materiál - jednotková cena materiálu
- J.montáž - jednotková cena montáže
Uchazeč v tomto případě by měl vyplnit všechna pole J.materiál a pole J.montáž nenulovými kladnými číslicemi. V případech, kdy položka
neobsahuje žádný materiál je přípustné, aby pole J.materiál bylo vyplněno nulou. V případech, kdy položka neobsahuje žádnou montáž je přípustné,
aby pole J.montáž bylo vyplněno nulou. Obě pole - J.materiál, J.Montáž u jedné položky by však neměly být vyplněny nulou.
Rekapitulace stavby
Název |  |  | Povinný |  | Popis | Typ | Max. počet
atributu |  |  | (A/N) |  |  |  | znaků
Kód |  |  | A |  | Kód stavby | String | 20
Stavba |  |  | A |  | Název stavby | String | 120
Místo |  |  | N |  | Místo stavby | String | 50
Datum |  |  | A |  | Datum vykonaného exportu | Date
KSO |  |  | N |  | Klasifikace stavebního objektu | String | 15
CC-CZ |  |  | N |  | Klasifikace stavbeních děl | String | 15
CZ-CPV |  |  | N |  | Společný slovník pro veřejné zakázky | String | 20
CZ-CPA |  |  | N |  | Klasifikace produkce podle činností | String | 20
Zadavatel |  |  | N |  | Zadavatel zadaní | String | 50
IČ |  |  | N |  | IČ zadavatele zadaní | String | 20
DIČ |  |  | N |  | DIČ zadavatele zadaní | String | 20
Uchazeč |  |  | N |  | Uchazeč veřejné zakázky | String | 50
Projektant |  |  | N |  | Projektant | String | 50
Poznámka |  |  | N |  | Poznámka k zadání | String | 255
Sazba DPH |  |  | A |  | Rekapitulace sazeb DPH u položek soupisů | eGSazbaDph
Základna DPH |  |  | A |  | Základna DPH určena součtem celkové ceny z položek soupisů | Double
Hodnota DPH |  |  | A |  | Hodnota DPH | Double
Cena bez DPH |  |  | A |  | Celková cena bez DPH za celou stavbu. Sčítává se ze všech listů. | Double
Cena s DPH |  |  | A |  | Celková cena s DPH za celou stavbu | Double
Rekapitulace objektů stavby a soupisů prací
Název |  |  | Povinný |  | Popis | Typ | Max. počet
atributu |  |  | (A/N) |  |  |  | znaků
Kód |  |  | A |  | Přebírá se z Rekapitulace stavby | String | 20
Stavba |  |  | A |  | Přebírá se z Rekapitulace stavby | String | 120
Místo |  |  | N |  | Přebírá se z Rekapitulace stavby | String | 50
Datum |  |  | A |  | Přebírá se z Rekapitulace stavby | Date
Zadavatel |  |  | N |  | Přebírá se z Rekapitulace stavby | String | 50
Projektant |  |  | N |  | Přebírá se z Rekapitulace stavby | String | 50
Uchazeč |  |  | N |  | Přebírá se z Rekapitulace stavby | String | 50
Kód |  |  | A |  | Kód objektu | String | 20
Objektu, Soupis prací |  |  | A |  | Název objektu | String | 120
Cena bez DPH |  |  | A |  | Cena bez DPH za daný objekt | Double
Cena s DPH |  |  | A |  | Cena spolu s DPH za daný objekt | Double
Typ |  |  | A |  | Typ zakázky | eGTypZakazky
Krycí list soupisu
Název |  |  | Povinný |  | Popis | Typ | Max. počet
atributu |  |  | (A/N) |  |  |  | znaků
Stavba |  |  | A |  | Přebírá se z Rekapitulace stavby | String | 120
Objekt |  |  | A |  | Kód a název objektu | String | 20 + 120
Soupis |  |  | A |  | Kód a název soupisu | String | 20 + 120
KSO |  |  | N |  | Klasifikace stavebního objektu | String | 15
CC-CZ |  |  | N |  | Klasifikace stavbeních děl | String | 15
CZ-CPV |  |  | N |  | Společný slovník pro veřejné zakázky | String | 20
CZ-CPA |  |  | N |  | Klasifikace produkce podle činností | String | 20
Místo |  |  | N |  | Přebírá se z Rekapitulace stavby | String | 50
Zadavatel |  |  | N |  | Přebírá se z Rekapitulace stavby | String | 50
Uchazeč |  |  | N |  | Přebírá se z Rekapitulace stavby | String | 50
Projektant |  |  | N |  | Přebírá se z Rekapitulace stavby | String | 50
Poznámka |  |  | N |  | Poznámka k soupisu prací | String | 255
Sazba DPH |  |  | A |  | Rekapitulace sazeb DPH na položkách aktuálního soupisu | eGSazbaDph
Základna DPH |  |  | A |  | Základna DPH určena součtem celkové ceny z položek aktuálního soupisu | Double
Hodnota DPH |  |  | A |  | Hodnota DPH | Double
Cena bez DPH |  |  | A |  | Cena bez DPH za daný soupis | Double
Cena s DPH |  |  | A |  | Cena s DPH za daný soupis | Double
Rekapitulace členění soupisu prací
Název |  |  | Povinný |  | Popis | Typ | Max. počet
atributu |  |  | (A/N) |  |  |  | znaků
Stavba |  |  | A |  | Přebírá se z Rekapitulace stavby | String | 120
Objekt |  |  | A |  | Kód a název objektu, přebírá se z Krycího listu soupisu | String | 20 + 120
Soupis |  |  | A |  | Kód a název objektu, přebírá se z Krycího listu soupisu | String | 20 + 120
Místo |  |  | N |  | Přebírá se z Rekapitulace stavby | String | 50
Datum |  |  | A |  | Přebírá se z Rekapitulace stavby | Date
Zadavatel |  |  | N |  | Přebírá se z Rekapitulace stavby | String | 50
Projektant |  |  | N |  | Přebírá se z Rekapitulace stavby | String | 50
Uchazeč |  |  | N |  | Přebírá se z Rekapitulace stavby | String | 50
Kód dílu - Popis |  |  | A |  | Kód a název dílu ze soupisu | String | 20 + 100
Cena celkem |  |  | A |  | Cena celkem za díl ze soupisu | Double
Soupis prací
Název |  |  | Povinný |  | Popis | Typ | Max. počet
atributu |  |  | (A/N) |  |  |  | znaků
Stavba |  |  | A |  | Přebírá se z Rekapitulace stavby | String | 120
Objekt |  |  | A |  | Kód a název objektu | String | 20 + 120
Soupis |  |  | A |  | Přebírá se z Krycího listu soupisu | String | 20 + 120
Místo |  |  | N |  | Přebírá se z Krycího listu soupisu | String | 50
Datum |  |  | A |  | Přebírá se z Krycího listu soupisu | Date
Zadavatel |  |  | N |  | Přebírá se z Krycího listu soupisu | String | 50
Projektant |  |  | N |  | Přebírá se z Krycího listu soupisu | String | 50
Uchazeč |  |  | N |  | Přebírá se z Krycího listu soupisu | String | 50
PČ |  |  | A |  | Pořadové číslo položky soupisu | Long
Typ |  |  | A |  | Typ položky soupisu | eGTypPolozky | 1
Kód |  |  | A |  | Kód položky ze soupisu | String | 20
Popis |  |  | A |  | Popis položky ze soupisu | String | 255
MJ |  |  | A |  | Měrná jednotka položky | String | 10
Množství |  |  | A |  | Množství položky soupisu | Double
J.Cena |  |  | A |  | Jednotková cena položky | Double
Cena celkem |  |  | A |  | Cena celkem vyčíslena jako J.Cena * Množství | Double
Cenová soustava |  |  | N |  | Zařazení položky do cenové soustavy | String | 50
p |  |  | N |  | Poznámka položky ze soupisu | Memo
psc |  |  | N |  | Poznámka k souboru cen ze soupisu | Memo
pp |  |  | N |  | Plný popis položky ze soupisu | Memo
vv |  |  | N |  | Výkaz výměr (figura, výraz, výměra) ze soupisu | Text,Text,Double | 20, 150
fig |  |  | N |  | Rozpad figur | Text,Text,Double | 20, 150
DPH |  |  | A |  | Sazba DPH pro položku | eGSazbaDPH
Hmotnost |  |  | A |  | Hmotnost položky ze soupisu | Double
Suť |  |  | A |  | Suť položky ze soupisu | Double
Nh |  |  | N |  | Normohodiny položky ze soupisu | Double
Datová věta
Typ věty |  |  | Hodnota |  | Význam
eGSazbaDPH |  |  | základní |  | Základní sazba DPH
|  |  | snížená |  | Snížená sazba DPH
|  |  | nulová |  | Nulová sazba DPH
|  |  | zákl. přenesená |  | Základní sazba DPH přenesená
|  |  | sníž. přenesená |  | Snížená sazba DPH přenesená
eGTypZakazky |  |  | STA |  | Stavební objekt
|  |  | PRO |  | Provozní soubor
|  |  | ING |  | Inženýrský objekt
|  |  | VON |  | Vedlejší a ostatní náklady
|  |  | OST |  | Ostatní náklady
eGTypPolozky |  |  | 1 |  | Položka typu HSV
|  |  | 2 |  | Položka typu PSV
|  |  | 3 |  | Položka typu M
|  |  | 4 |  | Položka typu OST