## Rekapitulace stavby
Export VZ |  | List obsahuje: |  |  |  | 1) Rekapitulace stavby |  |  | 2) Rekapitulace objektů stavby a soupisů prací | [18 empty] | 3.0 |  |  |  |  | False | False | {1002a923-b8e1-4551-937d-8be00b23de56}
[19 empty] | >> skryté sloupce << | [12 empty] | 0,01 | 21
[32 empty] | 0,01 | 15
|  | REKAPITULACE STAVBY | [17 empty] | v --- níže se nacházejí doplnkové a pomocné údaje k sestavám --- v | [11 empty] | 0,001
|  | Kód: |  |  |  | Hybesova6byt4 | [25 empty] | 0,01
|  | Stavba: |  |  |  | Hybešova6, Brno, byt č.4 - rekonstrukce | [25 empty] | 0,01
|  | KSO: | [10 empty] | CC-CZ: | [18 empty] | 0,01
|  | Místo: | [10 empty] | Datum: |  |  | 20.2.2016 | [15 empty] | 0,01
0,01
|  | Zadavatel: | [10 empty] | IČ: | [18 empty] | 0,1
[13 empty] | DIČ: | [18 empty] | 0,1
0,1
|  | Uchazeč: | [10 empty] | IČ: | [18 empty] | 0,1
[13 empty] | DIČ: | [18 empty] | 0,1
False
|  | Projektant: | [10 empty] | IČ: | [18 empty] | False
[13 empty] | DIČ: | [18 empty] | True
0,01
|  | Poznámka: | [29 empty] | 0,01
True
|  | Cena bez DPH | [10 empty] | 0
[7 empty] | Sazba daně |  | Základ daně |  |  |  | Výše daně
|  | DPH | základní |  |  |  | 21% |  | 0 |  |  |  | 0
|  |  | snížená |  |  |  | 15% |  | 0 |  |  |  | 0
|  |  | zákl. přenesená |  |  |  | 21% |  | 0 |  |  |  | 0
|  |  | sníž. přenesená |  |  |  | 15% |  | 0 |  |  |  | 0
|  |  | nulová |  |  |  | 0% |  | 0 |  |  |  | 0
|  | Cena s DPH | [5 empty] | v |  | CZK |  |  | 0
REKAPITULACE OBJEKTŮ STAVBY A SOUPISŮ PRACÍ
| Kód: | [5 empty] | Hybesova6byt4
| Stavba: | [5 empty] | Hybešova6, Brno, byt č.4 - rekonstrukce
| Místo: | [10 empty] | Datum: |  |  | 20.2.2016
| Zadavatel: | [10 empty] | Projektant: | [7 empty] | Informatívní údaje z listů zakázek
Uchazeč:
| Kód |  |  | Objekt, Soupis prací | [6 empty] | Cena bez DPH [CZK] |  |  |  |  | Cena s DPH [CZK] |  | Typ |  | z toho Ostat. náklady [CZK] | DPH [CZK] | Normohodiny [h] | DPH základní [CZK] | DPH snížená [CZK] | DPH základní přenesená [CZK] | DPH snížená přenesená [CZK] | Základna DPH základní | Základna DPH snížená | Základna DPH zákl. přenesená | Základna DPH sníž. přenesená | Základna DPH nulová
| Náklady stavby celkem | [9 empty] | 0 |  |  |  |  | 0 |  |  |  | 0 | 0 | 537.1267 | 0 | 0 | 0 | 0 | 0 | 0 | 0 | 0 | 0 | D | 0 |  | IMPORT | {1002a923-b8e1-4551-937d-8be00b23de56} | {00000000-0000-0000-0000-000000000000}
/ |  | Hybesova6byt4 |  |  | Hybešova6, Brno, byt č.4 - rekonstrukce | [5 empty] | 0 |  |  |  |  | 0 |  | STA |  | 0 | 0 | 533.7319 | 0 | 0 | 0 | 0 | 0 | 0 | 0 | 0 | 0 |  | 1 | ###NOINSERT### | IMPORT | {1002a923-b8e1-4551-937d-8be00b23de56} | {00000000-0000-0000-0000-000000000000}
/ |  | Vytapeni |  |  | Vytápění | [5 empty] | 0 |  |  |  |  | 0 |  | STA |  | 0 | 0 | 3.3948 | 0 | 0 | 0 | 0 | 0 | 0 | 0 | 0 | 0 |  | 1 |  | IMPORT | {beec90b2-6f8f-4fb6-a9e5-005f193798c5} | {1002a923-b8e1-4551-937d-8be00b23de56} | 1
|  | Elektro |  |  | Elektro | [8 empty] | 0 |  |  | 0 | STA

## HluHybesova6byt4 - Hybešo...
| List obsahuje: |  | 1) Krycí list soupisu | 2) Rekapitulace |  |  | 3) Soupis prací | Zpět na list: | Rekapitulace stavby
[9 empty] | >> skryté sloupce << | [9 empty] | {1002a923-b8e1-4551-937d-8be00b23de56}
1
| KRYCÍ LIST SOUPISU | [8 empty] | v --- níže se nacházejí doplnkové a pomocné údaje k sestavám --- v | [8 empty] | False
Stavba:
Hybešova6, Brno, byt č.4 - rekonstrukce
| KSO: |  |  |  |  | CC-CZ:
| Místo: |  |  |  |  | Datum: | 20.2.2016
| Zadavatel: |  |  |  |  | IČ:
DIČ:
| Uchazeč: |  |  |  |  | IČ:
DIČ:
| Projektant: |  |  |  |  | IČ:
DIČ:
Poznámka:
| Cena bez DPH | [5 empty] | 0
|  |  | Základ daně |  |  | Sazba daně | Výše daně
| DPH | základní | 0 |  |  | 21% | 0
|  | snížená | 0 |  |  | 15% | 0
|  | zákl. přenesená | 0 |  |  | 21% | 0
|  | sníž. přenesená | 0 |  |  | 15% | 0
|  | nulová | 0 |  |  | 0% | 0
| Cena s DPH |  |  | v | CZK |  | 0
REKAPITULACE ČLENĚNÍ SOUPISU PRACÍ
Stavba:
Hybešova6, Brno, byt č.4 - rekonstrukce
Místo: | [5 empty] | Datum: | 20.2.2016
Zadavatel: | [5 empty] | Projektant:
Uchazeč:
Kód dílu - Popis | [6 empty] | Cena celkem [CZK]
Náklady soupisu celkem | [6 empty] | 0 | [12 empty] | -1
| HSV - Práce a dodávky HSV | [5 empty] | 0
| 3 - Svislé a kompletní konstrukce | [5 empty] | 0
| 6 - Úpravy povrchů, podlahy a osazování výplní | [5 empty] | 0
| 9 - Ostatní konstrukce a práce-bourání | [5 empty] | 0
| 997 - Přesun sutě | [5 empty] | 0
| 998 - Přesun hmot | [5 empty] | 0
| PSV - Práce a dodávky PSV | [5 empty] | 0
| 711 - Izolace proti vodě, vlhkosti a plynům | [5 empty] | 0
| 713 - Izolace tepelné | [5 empty] | 0
| 721 - Zdravotechnika - vnitřní kanalizace | [5 empty] | 0
| 722 - Zdravotechnika - vnitřní vodovod | [5 empty] | 0
| 725 - Zdravotechnika - zařizovací předměty | [5 empty] | 0
| 726 - Zdravotechnika - předstěnové instalace | [5 empty] | 0
| 751 - Vzduchotechnika | [5 empty] | 0
| 762 - Konstrukce tesařské | [5 empty] | 0
| 763 - Konstrukce suché výstavby | [5 empty] | 0
| 766 - Konstrukce truhlářské | [5 empty] | 0
| 771 - Podlahy z dlaždic | [5 empty] | 0
| 775 - Podlahy skládané | [5 empty] | 0
| 776 - Podlahy povlakové | [5 empty] | 0
| 781 - Dokončovací práce - obklady | [5 empty] | 0
| 783 - Dokončovací práce - nátěry | [5 empty] | 0
| 784 - Dokončovací práce - malby | [5 empty] | 0
| OST - Ostatní | [5 empty] | 0
SOUPIS PRACÍ
Stavba:
Hybešova6, Brno, byt č.4 - rekonstrukce
Místo: | [5 empty] | Datum: | 20.2.2016
Zadavatel: | [5 empty] | Projektant:
Uchazeč:
PČ | Typ | Kód | Popis | MJ | Množství | J.cena [CZK] | Cena celkem [CZK] | Cenová soustava |  | Poznámka | DPH | J. Nh [h] | Nh celkem [h] | J. hmotnost [t] | Hmotnost celkem [t] | J. suť [t] | Suť Celkem [t]
Náklady soupisu celkem | [6 empty] | 0 | [5 empty] | 533.7319 |  | 10.9734 |  | 10.0634 |  | D | -1 | [10 empty] | 0
| D | HSV | Práce a dodávky HSV |  |  |  | 0 | [5 empty] | 273.4512 |  | 8.1269 |  | 9.0786 | 1 | D | 0 |  |  |  | ROZPOCET | [6 empty] | 0
| D | 3 | Svislé a kompletní konstrukce |  |  |  | 0 | [5 empty] | 15.1102 |  | 2.5932 |  | 0 | 1 | D | 1 |  |  |  | ROZPOCET | [6 empty] | 0
1 | K | 310279842 | Zazdívka otvorů pl do 4 m2 ve zdivu nadzákladovém z nepálených tvárnic tl do 300 mm | m3 | 1.134 |  | 0 | CS ÚRS 2016 01 |  |  | snížená | 3.699 | 4.1947 | 1.0796 | 1.2243 | 0 | 0 | 4 | K | 2 |  |  |  | ROZPOCET | 0 | 0 | 0 | 0 | 0 | 2 | 0 | 4 | -379244047
| VV |  | "nová m.č.1.01/1.03 " 0,9*2,1*0,3*2 |  | 1.134 | [13 empty] | VV | 2 | 2 | True | 1 | ROZPOCET
2 | K | 317142221 | Překlady nenosné přímé z pórobetonu v příčkách tl 100 mm pro světlost otvoru do 1010 mm | kus | 1 |  | 0 | CS ÚRS 2016 01 |  |  | snížená | 0.196 | 0.196 | 0.02684 | 0.02684 | 0 | 0 | 4 | K | 2 |  |  |  | ROZPOCET | 0 | 0 | 0 | 0 | 0 | 2 | 0 | 4 | -1041199879
3 | K | 317944321 | Válcované nosníky do č.12 dodatečně osazované do připravených otvorů | t | 0.032 |  | 0 | CS ÚRS 2016 01 |  |  | snížená | 40.5 | 1.296 | 1.09 | 0.03488 | 0 | 0 | 4 | K | 2 |  |  |  | ROZPOCET | 0 | 0 | 0 | 0 | 0 | 2 | 0 | 4 | -1464013309
| VV |  | "nad nové dveře, vynesení příčky" | [15 empty] | VV | 2 | 1 | True | 0 | ROZPOCET
| VV |  | "m.č.1.01/1.04" 0,011, "vynesení příčky" 0,032 |  | 0.032 | [13 empty] | VV | 2 | 2 | True | 1 | ROZPOCET
4 | K | 340239235 | Zazdívka otvorů pl do 4 m2 v příčkách nebo stěnách z příčkovek tl 150 mm | m2 | 2.52 |  | 0 | CS ÚRS 2016 01 |  |  | snížená | 0.607 | 1.5296 | 0.10212 | 0.25734 | 0 | 0 | 4 | K | 2 |  |  |  | ROZPOCET | 0 | 0 | 0 | 0 | 0 | 2 | 0 | 4 | 1458939616
| VV |  | "dozdívka na zmenšení dveří" | [15 empty] | VV | 2 | 1 | True | 0 | ROZPOCET
| VV |  | "m.č.1.02/1.04" 1,2*2,1 |  | 2.52 | [13 empty] | VV | 2 | 2 | True | 1 | ROZPOCET
5 | K | 342272323 | Příčky tl 100 mm z pórobetonových přesných hladkých příčkovek objemové hmotnosti 500 kg/m3 | m2 | 15.036 |  | 0 | CS ÚRS 2016 01 |  |  | snížená | 0.525 | 7.8939 | 0.06982 | 1.0498 | 0 | 0 | 4 | K | 2 |  |  |  | ROZPOCET | 0 | 0 | 0 | 0 | 0 | 2 | 0 | 4 | -1999081127
| VV |  | "nová m.č.1.01/1.04" 2,36*3,25*2 |  | 15.34 | [13 empty] | VV | 2 | 2 | True | 0 | ROZPOCET
| VV |  | "odpočet dveří" -0,7*1,97 |  | -1.379 | [13 empty] | VV | 2 | 2 | True | 0 | ROZPOCET
| VV |  | "m.č.1.05,WC" 0,86*1,25 |  | 1.075 | [13 empty] | VV | 2 | 2 | True | 0 | ROZPOCET
| VV |  | Součet |  | 15.036 | [13 empty] | VV | 2 | 4 | True | 1 | ROZPOCET
| D | 6 | Úpravy povrchů, podlahy a osazování výplní |  |  |  | 0 | [5 empty] | 113.7497 |  | 5.5217 |  | 0 | 1 | D | 1 |  |  |  | ROZPOCET | [6 empty] | 0
6 | K | 611325422 | Oprava vnitřní vápenocementové štukové omítky stropů v rozsahu plochy do 30% | m2 | 47.41 |  | 0 | CS ÚRS 2016 01 |  |  | snížená | 0.439 | 20.813 | 0.017 | 0.80597 | 0 | 0 | 4 | K | 2 |  |  |  | ROZPOCET | 0 | 0 | 0 | 0 | 0 | 2 | 0 | 4 | -814144875
| VV |  | "m.č.1.03.04,0,5 dle podl.plochy" 24,2+22,03+1,18 |  | 47.41 | [13 empty] | VV | 2 | 2 | True | 1 | ROZPOCET
7 | K | 612131102 | Cementový postřik vnitřních stěn nanášený síťovitě ručně | m2 | 27.922 |  | 0 | CS ÚRS 2016 01 |  |  | snížená | 0.097 | 2.7084 | 0.00494 | 0.13793 | 0 | 0 | 4 | K | 2 |  |  |  | ROZPOCET | 0 | 0 | 0 | 0 | 0 | 2 | 0 | 4 | 60984349
| VV |  | "na pórobeton.tvárnice" | [15 empty] | VV | 2 | 1 | True | 0 | ROZPOCET
| VV |  | "dle příčky tl.100" 13,961*2 |  | 27.922 | [13 empty] | VV | 2 | 2 | True | 1 | ROZPOCET
8 | K | 612142001 | Potažení vnitřních stěn sklovláknitým pletivem vtlačeným do tenkovrstvé hmoty | m2 | 27.922 |  | 0 | CS ÚRS 2016 01 |  |  | snížená | 0.36 | 10.0519 | 0.00489 | 0.13654 | 0 | 0 | 4 | K | 2 |  |  |  | ROZPOCET | 0 | 0 | 0 | 0 | 0 | 2 | 0 | 4 | -1379055650
| VV |  | "na pórobeton.tvárnice" | [15 empty] | VV | 2 | 1 | True | 0 | ROZPOCET
| VV |  | "dle příčky tl.100" 13,961*2 |  | 27.922 | [13 empty] | VV | 2 | 2 | True | 1 | ROZPOCET
9 | K | 612321121 | Vápenocementová omítka hladká jednovrstvá vnitřních stěn nanášená ručně | m2 | 14.09 |  | 0 | CS ÚRS 2016 01 |  |  | snížená | 0.39 | 5.4951 | 0.0154 | 0.21699 | 0 | 0 | 4 | K | 2 |  |  |  | ROZPOCET | 0 | 0 | 0 | 0 | 0 | 2 | 0 | 4 | 1151296357
| VV |  | "pod nové obklady mimo porobet.příčky" | [15 empty] | VV | 2 | 1 | True | 0 | ROZPOCET
| VV |  | "m.č.1.02" 2*1,6*2,1 |  | 6.72 | [13 empty] | VV | 2 | 2 | True | 0 | ROZPOCET
| VV |  | "m.č.1.04" 2,3*0,7 |  | 1.61 | [13 empty] | VV | 2 | 2 | True | 0 | ROZPOCET
| VV |  | "m.č.1.05" (0,86+2*1,37)*1,6 |  | 5.76 | [13 empty] | VV | 2 | 2 | True | 0 | ROZPOCET
| VV |  | Součet |  | 14.09 | [13 empty] | VV | 2 | 4 | True | 1 | ROZPOCET
10 | K | 612323111 | Vápenocementová omítka hladkých vnitřních stěn tloušťky do 5 mm nanášená ručně | m2 | 16.358 |  | 0 | CS ÚRS 2016 01 |  |  | snížená | 0.29 | 4.7438 | 0.00656 | 0.10731 | 0 | 0 | 4 | K | 2 |  |  |  | ROZPOCET | 0 | 0 | 0 | 0 | 0 | 2 | 0 | 4 | -1940184064
| VV |  | "na pórobeton.tvárnice" | [15 empty] | VV | 2 | 1 | True | 0 | ROZPOCET
| VV |  | "dle příčky tl.100" 13,961*2 |  | 27.922 | [13 empty] | VV | 2 | 2 | True | 0 | ROZPOCET
| VV |  | "odpočet obkladů" | [15 empty] | VV | 2 | 1 | True | 0 | ROZPOCET
| VV |  | "nová m.č.1.02" -2*2,36*2,1 |  | -9.912 | [13 empty] | VV | 2 | 2 | True | 0 | ROZPOCET
| VV |  | "nová m.č.1.04, kuch.linka" -2,36*0,7 |  | -1.652 | [13 empty] | VV | 2 | 2 | True | 0 | ROZPOCET
| VV |  | Součet |  | 16.358 | [13 empty] | VV | 2 | 4 | True | 1 | ROZPOCET
11 | K | 612325225 | Vápenocementová štuková omítka malých ploch do 4,0 m2 na stěnách | kus | 2 |  | 0 | CS ÚRS 2016 01 |  |  | snížená | 2.431 | 4.862 | 0.1575 | 0.315 | 0 | 0 | 4 | K | 2 |  |  |  | ROZPOCET | 0 | 0 | 0 | 0 | 0 | 2 | 0 | 4 | -1438569128
| VV |  | "nová m.č.1.01/1.03 " 2 |  | 2 | [13 empty] | VV | 2 | 2 | True | 1 | ROZPOCET
12 | K | 612325302 | Vápenocementová štuková omítka ostění nebo nadpraží | m2 | 1.3 |  | 0 | CS ÚRS 2016 01 |  |  | snížená | 1.355 | 1.7615 | 0.03358 | 0.043654 | 0 | 0 | 4 | K | 2 |  |  |  | ROZPOCET | 0 | 0 | 0 | 0 | 0 | 2 | 0 | 4 | 396017185
| VV |  | "ubouraná část stáv.příčky" | [15 empty] | VV | 2 | 1 | True | 0 | ROZPOCET
| VV |  | "m.č.1.04" 0,4*3,25 |  | 1.3 | [13 empty] | VV | 2 | 2 | True | 1 | ROZPOCET
13 | K | 612325422 | Oprava vnitřní vápenocementové štukové omítky stěn v rozsahu plochy do 30% | m2 | 143.371 |  | 0 | CS ÚRS 2016 01 |  |  | snížená | 0.344 | 49.3196 | 0.017 | 2.4373 | 0 | 0 | 4 | K | 2 |  |  |  | ROZPOCET | 0 | 0 | 0 | 0 | 0 | 2 | 0 | 4 | 231436221
| VV |  | "m.č.1.01" (2,36+1,7)*3,25 |  | 13.195 | [13 empty] | VV | 2 | 2 | True | 0 | ROZPOCET
| VV |  | "odpočet okna" -0,86*1,9 |  | -1.634 | [13 empty] | VV | 2 | 2 | True | 0 | ROZPOCET
| VV |  | "ostění okna" (0,86+2*1,9)*0,5 |  | 2.33 | [13 empty] | VV | 2 | 2 | True | 0 | ROZPOCET
| VV |  | "odpočet dveří" -(1,05*2,2+0,8*2,1) |  | -3.99 | [13 empty] | VV | 2 | 2 | True | 0 | ROZPOCET
| VV |  | "m.č.1.02" 2*1,6*(3,25-2,1) |  | 3.68 | [13 empty] | VV | 2 | 2 | True | 0 | ROZPOCET
| VV |  | "m.č.1.03" 2*(4,05+5,98)*3,35 |  | 67.201 | [13 empty] | VV | 2 | 2 | True | 0 | ROZPOCET
| VV |  | "m.č.1.04" 2*(5,34+5,79)*3,35 |  | 74.571 | [13 empty] | VV | 2 | 2 | True | 0 | ROZPOCET
| VV |  | "odpočet porobeton.příčky" -2,5*3,35 |  | -8.375 | [13 empty] | VV | 2 | 2 | True | 0 | ROZPOCET
| VV |  | "odpočet obkladů" -2,29*0,7 |  | -1.603 | [13 empty] | VV | 2 | 2 | True | 0 | ROZPOCET
| VV |  | "odpočet dveří" -1,1*2,2 |  | -2.42 | [13 empty] | VV | 2 | 2 | True | 0 | ROZPOCET
| VV |  | "odpočet okna" -1,06*1,9 |  | -2.014 | [13 empty] | VV | 2 | 2 | True | 0 | ROZPOCET
| VV |  | "ostění okna" (1,06+2*1,9)*0,5 |  | 2.43 | [13 empty] | VV | 2 | 2 | True | 0 | ROZPOCET
| VV |  | Součet |  | 143.371 | [13 empty] | VV | 2 | 4 | True | 1 | ROZPOCET
14 | K | 619995001 | Začištění omítek kolem oken, dveří, podlah nebo obkladů | m | 12.08 |  | 0 | CS ÚRS 2016 01 |  |  | snížená | 0.37 | 4.4696 | 0.0015 | 0.01812 | 0 | 0 | 4 | K | 2 |  |  |  | ROZPOCET | 0 | 0 | 0 | 0 | 0 | 2 | 0 | 4 | 857515293
| VV |  | "okolo nových obkladů" | [15 empty] | VV | 2 | 1 | True | 0 | ROZPOCET
| VV |  | "m.č.1.02" 2*1,6 |  | 3.2 | [13 empty] | VV | 2 | 2 | True | 0 | ROZPOCET
| VV |  | "m.č.1.04, kuch.linka" (2*2,29+0,7) |  | 5.28 | [13 empty] | VV | 2 | 2 | True | 0 | ROZPOCET
| VV |  | "m.č.1.05" (0,86+2*1,37) |  | 3.6 | [13 empty] | VV | 2 | 2 | True | 0 | ROZPOCET
| VV |  | Součet |  | 12.08 | [13 empty] | VV | 2 | 4 | True | 1 | ROZPOCET
15 | K | 631362021 | Výztuž mazanin svařovanými sítěmi Kari | t | 0.026 |  | 0 | CS ÚRS 2016 01 |  |  | snížená | 15.231 | 0.39601 | 1.0531 | 0.02738 | 0 | 0 | 4 | K | 2 |  |  |  | ROZPOCET | 0 | 0 | 0 | 0 | 0 | 2 | 0 | 4 | 1658333944
| VV |  | "podlahy P4" | [15 empty] | VV | 2 | 1 | True | 0 | ROZPOCET
| VV |  | "m.č.1.02" 3,78*0,006*1,15 |  | 0.026 | [13 empty] | VV | 2 | 2 | True | 1 | ROZPOCET
16 | K | 632450134 | Vyrovnávací cementový potěr tl do 50 mm ze suchých směsí provedený v ploše | m2 | 4.158 |  | 0 | CS ÚRS 2016 01 |  |  | snížená | 0.517 | 2.1497 | 0.105 | 0.43659 | 0 | 0 | 4 | K | 2 |  |  |  | ROZPOCET | 0 | 0 | 0 | 0 | 0 | 2 | 0 | 4 | 1266667299
| VV |  | "podlahy P4" | [15 empty] | VV | 2 | 1 | True | 0 | ROZPOCET
| VV |  | "m.č.1.02" 3,78*1,1 |  | 4.158 | [13 empty] | VV | 2 | 2 | True | 1 | ROZPOCET
17 | K | 635211121 | Násyp pod podlahy z keramzitu | m3 | 1.64 |  | 0 | CS ÚRS 2016 01 |  |  | snížená | 1.836 | 3.011 | 0.42 | 0.6888 | 0 | 0 | 4 | K | 2 |  |  |  | ROZPOCET | 0 | 0 | 0 | 0 | 0 | 2 | 0 | 4 | 360012000
| VV |  | "podlahy P3,4" | [15 empty] | VV | 2 | 1 | True | 0 | ROZPOCET
| VV |  | "m.č.1.01,2,4," (4,01+3,78+22,03)*0,05*1,1 |  | 1.64 | [13 empty] | VV | 2 | 2 | True | 1 | ROZPOCET
18 | K | 642942111 | Osazování zárubní nebo rámů dveřních kovových do 2,5 m2 na MC | kus | 1 |  | 0 | CS ÚRS 2016 01 |  |  | snížená | 0.754 | 0.754 | 0.01698 | 0.01698 | 0 | 0 | 4 | K | 2 |  |  |  | ROZPOCET | 0 | 0 | 0 | 0 | 0 | 2 | 0 | 4 | -1857431642
19 | K | 642944121 | Osazování ocelových zárubní dodatečné pl do 2,5 m2 | kus | 2 |  | 0 | CS ÚRS 2016 01 |  |  | snížená | 1.607 | 3.214 | 0.04684 | 0.09368 | 0 | 0 | 4 | K | 2 |  |  |  | ROZPOCET | 0 | 0 | 0 | 0 | 0 | 2 | 0 | 4 | -19020028
20 | M | 553311150 | zárubeň ocelová pro běžné zdění H 110 700 L/P | kus | 2 |  | 0 | CS ÚRS 2016 01 |  |  | snížená | 0 | 0 | 0.011 | 0.022 | 0 | 0 | 8 | M | 2 |  |  |  | ROZPOCET | 0 | 0 | 0 | 0 | 0 | 2 | 0 | 4 | -402445009
21 | M | 553311770 | zárubeň ocelová pro běžné zdění H 190 800 L/P | kus | 1 |  | 0 | CS ÚRS 2016 01 |  |  | snížená | 0 | 0 | 0.0175 | 0.0175 | 0 | 0 | 8 | M | 2 |  |  |  | ROZPOCET | 0 | 0 | 0 | 0 | 0 | 2 | 0 | 4 | -534683097
| D | 9 | Ostatní konstrukce a práce-bourání |  |  |  | 0 | [5 empty] | 63.2393 |  | 0.011989 |  | 9.0786 | 1 | D | 1 |  |  |  | ROZPOCET | [6 empty] | 0
22 | K | 949101111 | Lešení pomocné pro objekty pozemních staveb s lešeňovou podlahou v do 1,9 m zatížení do 150 kg/m2 | m2 | 44.16 |  | 0 | CS ÚRS 2016 01 |  |  | snížená | 0.105 | 4.6368 | 0.00013 | 0.0057408 | 0 | 0 | 4 | K | 2 |  |  |  | ROZPOCET | 0 | 0 | 0 | 0 | 0 | 2 | 0 | 4 | -783594686
| VV |  | "80% podl.plochy bytu" 55,2*0,8 |  | 44.16 | [13 empty] | VV | 2 | 2 | True | 1 | ROZPOCET
23 | K | 952901111 | Vyčištění budov bytové a občanské výstavby při výšce podlaží do 4 m | m2 | 55.2 |  | 0 | CS ÚRS 2016 01 |  |  | snížená | 0.308 | 17.0016 | 4e-05 | 0.002208 | 0 | 0 | 4 | K | 2 |  |  |  | ROZPOCET | 0 | 0 | 0 | 0 | 0 | 2 | 0 | 4 | 715758720
| VV |  | "podl.plocha bytu" 55,2 |  | 55.2 | [13 empty] | VV | 2 | 2 | True | 1 | ROZPOCET
24 | K | 952902021 | Čištění budov zametení hladkých podlah | m2 | 526 |  | 0 | CS ÚRS 2016 01 |  |  | snížená | 0.009 | 4.734 | 0 | 0 | 0 | 0 | 4 | K | 2 |  |  |  | ROZPOCET | 0 | 0 | 0 | 0 | 0 | 2 | 0 | 4 | 1346406777
| VV |  | "po vyklizení suti cca4 dny a úklid" | [15 empty] | VV | 2 | 1 | True | 0 | ROZPOCET
| VV |  | "podl.plocha bytu" 55,2*5 |  | 276 | [13 empty] | VV | 2 | 2 | True | 0 | ROZPOCET
| VV |  | "dopravní cesty materiálu a suti" | [15 empty] | VV | 2 | 1 | True | 0 | ROZPOCET
| VV |  | "schodiště" 200 |  | 200 | [13 empty] | VV | 2 | 2 | True | 0 | ROZPOCET
| VV |  | "exteriér" 50 |  | 50 | [13 empty] | VV | 2 | 2 | True | 0 | ROZPOCET
| VV |  | Součet |  | 526 | [13 empty] | VV | 2 | 4 | True | 1 | ROZPOCET
25 | K | 953991211 | Dodání a osazení hmoždinek profilu 6 až 8 mm do zdiva z betonu | kus | 4 |  | 0 | CS ÚRS 2016 01 |  |  | snížená | 0.081 | 0.324 | 1e-05 | 4e-05 | 0 | 0 | 4 | K | 2 |  |  |  | ROZPOCET | 0 | 0 | 0 | 0 | 0 | 2 | 0 | 4 | 1028727216
| VV |  | "osazení zrcadla" 4 |  | 4 | [13 empty] | VV | 2 | 2 | True | 1 | ROZPOCET
26 | M | 9-1 p.c. | Zrcadlo do koupelny, 60x85 cm vč.osazení | ks | 1 |  | 0 |  |  |  | snížená | 0 | 0 | 0.004 | 0.004 | 0 | 0 | 8 | M | 2 |  |  |  | ROZPOCET | 0 | 0 | 0 | 0 | 0 | 2 | 0 | 4 | -797672673
27 | K | 962031132 | Bourání příček z cihel pálených na MVC tl do 100 mm | m2 | 8.84 |  | 0 | CS ÚRS 2016 01 |  |  | snížená | 0.245 | 2.1658 | 0 | 0 | 0.131 | 1.158 | 4 | K | 2 |  |  |  | ROZPOCET | 0 | 0 | 0 | 0 | 0 | 2 | 0 | 4 | 1821555691
| VV |  | "stáv.m.č.1.02" 2,6*3,4 |  | 8.84 | [13 empty] | VV | 2 | 2 | True | 1 | ROZPOCET
28 | K | 962031133 | Bourání příček z cihel pálených na MVC tl do 150 mm | m2 | 7.82 |  | 0 | CS ÚRS 2016 01 |  |  | snížená | 0.284 | 2.2209 | 0 | 0 | 0.261 | 2.041 | 4 | K | 2 |  |  |  | ROZPOCET | 0 | 0 | 0 | 0 | 0 | 2 | 0 | 4 | -2106353389
| VV |  | "stáv.m.č.1.01,02/1.04 " 2,3*3,4 |  | 7.82 | [13 empty] | VV | 2 | 2 | True | 1 | ROZPOCET
29 | K | 965082933 | Odstranění násypů pod podlahy tl do 200 mm pl přes 2 m2 | m3 | 2.015 |  | 0 | CS ÚRS 2016 01 |  |  | snížená | 1.051 | 2.1178 | 0 | 0 | 1.4 | 2.821 | 4 | K | 2 |  |  |  | ROZPOCET | 0 | 0 | 0 | 0 | 0 | 2 | 0 | 4 | 1974429775
| VV |  | "stáv.m.č.1.01,02" (11,14+2,29)*0,15 |  | 2.015 | [13 empty] | VV | 2 | 2 | True | 1 | ROZPOCET
30 | K | 967031132 | Přisekání rovných ostění v cihelném zdivu na MV nebo MVC | m2 | 1.48 |  | 0 | CS ÚRS 2016 01 |  |  | snížená | 0.425 | 0.629 | 0 | 0 | 0.055 | 0.0814 | 4 | K | 2 |  |  |  | ROZPOCET | 0 | 0 | 0 | 0 | 0 | 2 | 0 | 4 | 1844413710
| VV |  | "po vybourání příčky tl.100" | [15 empty] | VV | 2 | 1 | True | 0 | ROZPOCET
| VV |  | "stáv.m.č.1.02" 0,1*3,4 |  | 0.34 | [13 empty] | VV | 2 | 2 | True | 0 | ROZPOCET
| VV |  | "po vybourání části příčky tl.150" | [15 empty] | VV | 2 | 1 | True | 0 | ROZPOCET
| VV |  | "stáv.m.č.1.01,02/1.04 " 0,15*3,4 |  | 0.51 | [13 empty] | VV | 2 | 2 | True | 0 | ROZPOCET
| VV |  | "po vybourání otvoru v příčce tl.150" | [15 empty] | VV | 2 | 1 | True | 0 | ROZPOCET
| VV |  | "nová m.č.1.01/1.04 " 0,15*2,1*2 |  | 0.63 | [13 empty] | VV | 2 | 2 | True | 0 | ROZPOCET
| VV |  | Součet |  | 1.48 | [13 empty] | VV | 2 | 4 | True | 1 | ROZPOCET
31 | K | 968062455 | Vybourání dřevěných dveřních zárubní pl do 2 m2 | m2 | 1.4 |  | 0 | CS ÚRS 2016 01 |  |  | snížená | 0.616 | 0.8624 | 0 | 0 | 0.088 | 0.1232 | 4 | K | 2 |  |  |  | ROZPOCET | 0 | 0 | 0 | 0 | 0 | 2 | 0 | 4 | 682560451
| VV |  | "m.č.1.05" 0,7*2,0 |  | 1.4 | [13 empty] | VV | 2 | 2 | True | 1 | ROZPOCET
32 | K | 968062456 | Vybourání dřevěných dveřních zárubní pl přes 2 m2 | m2 | 4.725 |  | 0 | CS ÚRS 2016 01 |  |  | snížená | 0.576 | 2.7216 | 0 | 0 | 0.067 | 0.31657 | 4 | K | 2 |  |  |  | ROZPOCET | 0 | 0 | 0 | 0 | 0 | 2 | 0 | 4 | -196042469
| VV |  | "stáv.m.č.1.01/1.04" 0,95*2,1 |  | 1.995 | [13 empty] | VV | 2 | 2 | True | 0 | ROZPOCET
| VV |  | "stáv.m.č.1.02/1.03" 1,3*2,1 |  | 2.73 | [13 empty] | VV | 2 | 2 | True | 0 | ROZPOCET
| VV |  | Součet |  | 4.725 | [13 empty] | VV | 2 | 4 | True | 1 | ROZPOCET
33 | K | 971033231 | Vybourání otvorů ve zdivu cihelném pl do 0,0225 m2 na MVC nebo MV tl do 150 mm | kus | 2 |  | 0 | CS ÚRS 2016 01 |  |  | snížená | 0.16 | 0.32 | 0 | 0 | 0.004 | 0.008 | 4 | K | 2 |  |  |  | ROZPOCET | 0 | 0 | 0 | 0 | 0 | 2 | 0 | 4 | -1804967524
| VV |  | "pro VZT a ODS" 2 |  | 2 | [13 empty] | VV | 2 | 2 | True | 1 | ROZPOCET
34 | K | 971033361 | Vybourání otvorů ve zdivu cihelném pl do 0,09 m2 na MVC nebo MV tl do 600 mm | kus | 3 |  | 0 | CS ÚRS 2016 01 |  |  | snížená | 1.147 | 3.441 | 0 | 0 | 0.099 | 0.297 | 4 | K | 2 |  |  |  | ROZPOCET | 0 | 0 | 0 | 0 | 0 | 2 | 0 | 4 | 1465024225
| VV |  | "pro VZT 2" 1, " pro I-nosník" 2 |  | 3 | [13 empty] | VV | 2 | 2 | True | 1 | ROZPOCET
35 | K | 971033371 | Vybourání otvorů ve zdivu cihelném pl do 0,09 m2 na MVC nebo MV tl do 750 mm | kus | 2 |  | 0 | CS ÚRS 2016 01 |  |  | snížená | 1.611 | 3.222 | 0 | 0 | 0.124 | 0.248 | 4 | K | 2 |  |  |  | ROZPOCET | 0 | 0 | 0 | 0 | 0 | 2 | 0 | 4 | -1006787249
| VV |  | "pro VZT 1 a ODS" 2 |  | 2 | [13 empty] | VV | 2 | 2 | True | 1 | ROZPOCET
36 | K | 971033631 | Vybourání otvorů ve zdivu cihelném pl do 4 m2 na MVC nebo MV tl do 150 mm | m2 | 1.89 |  | 0 | CS ÚRS 2016 01 |  |  | snížená | 0.43 | 0.8127 | 0 | 0 | 0.27 | 0.5103 | 4 | K | 2 |  |  |  | ROZPOCET | 0 | 0 | 0 | 0 | 0 | 2 | 0 | 4 | -1887639636
| VV |  | "nová m.č.1.01/1.04 " 0,9*2,1 |  | 1.89 | [13 empty] | VV | 2 | 2 | True | 1 | ROZPOCET
37 | K | 974031153 | Vysekání rýh ve zdivu cihelném hl do 100 mm š do 100 mm | m | 28.2 |  | 0 | CS ÚRS 2016 01 |  |  | snížená | 0.342 | 9.6444 | 0 | 0 | 0.018 | 0.5076 | 4 | K | 2 |  |  |  | ROZPOCET | 0 | 0 | 0 | 0 | 0 | 2 | 0 | 4 | 2116441440
| VV |  | "nové rozvody ZTI" | [15 empty] | VV | 2 | 1 | True | 0 | ROZPOCET
| VV |  | "vodorovné" 18,0 |  | 18 | [13 empty] | VV | 2 | 2 | True | 0 | ROZPOCET
| VV |  | "svislé-výměna svisl.potrubí" | [15 empty] | VV | 2 | 1 | True | 0 | ROZPOCET
| VV |  | "kanalizace 2x, vodovod 1x" 3,4*3 |  | 10.2 | [13 empty] | VV | 2 | 2 | True | 0 | ROZPOCET
| VV |  | Součet |  | 28.2 | [13 empty] | VV | 2 | 4 | True | 1 | ROZPOCET
38 | K | 974082112 | Vysekání rýh pro vodiče v omítce MV nebo MVC stěn š do 30 mm | m | 30 |  | 0 | CS ÚRS 2016 01 |  |  | snížená | 0.115 | 3.45 | 0 | 0 | 0.001 | 0.03 | 4 | K | 2 |  |  |  | ROZPOCET | 0 | 0 | 0 | 0 | 0 | 2 | 0 | 4 | -1354808459
| VV |  | "nové rozvody nn, odhad" 30,0 |  | 30 | [13 empty] | VV | 2 | 2 | True | 1 | ROZPOCET
39 | K | 978013191 | Otlučení vnitřní vápenné nebo vápenocementové omítky stěn stěn v rozsahu do 100 % | m2 | 14.09 |  | 0 | CS ÚRS 2016 01 |  |  | snížená | 0.26 | 3.6634 | 0 | 0 | 0.046 | 0.64814 | 4 | K | 2 |  |  |  | ROZPOCET | 0 | 0 | 0 | 0 | 0 | 2 | 0 | 4 | -1003001482
| VV |  | "pod nové obklady mimo porobet.příčky" | [15 empty] | VV | 2 | 1 | True | 0 | ROZPOCET
| VV |  | "m.č.1.02" 2*1,6*2,1 |  | 6.72 | [13 empty] | VV | 2 | 2 | True | 0 | ROZPOCET
| VV |  | "m.č.1.04" 2,3*0,7 |  | 1.61 | [13 empty] | VV | 2 | 2 | True | 0 | ROZPOCET
| VV |  | "m.č.1.05" (0,86+2*1,37)*1,6 |  | 5.76 | [13 empty] | VV | 2 | 2 | True | 0 | ROZPOCET
| VV |  | Součet |  | 14.09 | [13 empty] | VV | 2 | 4 | True | 1 | ROZPOCET
40 | K | 978059541 | Odsekání a odebrání obkladů stěn z vnitřních obkládaček plochy přes 1 m2 | m2 | 4.24 |  | 0 | CS ÚRS 2016 01 |  |  | snížená | 0.3 | 1.272 | 0 | 0 | 0.068 | 0.28832 | 4 | K | 2 |  |  |  | ROZPOCET | 0 | 0 | 0 | 0 | 0 | 2 | 0 | 4 | -174782588
| VV |  | "m.č.1.02" (0,95+2*0,85)*1,6 |  | 4.24 | [13 empty] | VV | 2 | 2 | True | 1 | ROZPOCET
| D | 997 | Přesun sutě |  |  |  | 0 | [5 empty] | 37.2897 |  | 0 |  | 0 | 1 | D | 1 |  |  |  | ROZPOCET | [6 empty] | 0
41 | K | 997013211 | Vnitrostaveništní doprava suti a vybouraných hmot pro budovy v do 6 m ručně | t | 11.838 |  | 0 | CS ÚRS 2016 01 |  |  | snížená | 2.42 | 28.648 | 0 | 0 | 0 | 0 | 4 | K | 2 |  |  |  | ROZPOCET | 0 | 0 | 0 | 0 | 0 | 2 | 0 | 4 | -1819879858
| VV |  | 9,865*1,2 'Přepočtené koeficientem množství |  | 11.838 | [13 empty] | VV | 2 | 2 | False | 1 | ROZPOCET
42 | K | 997013219 | Příplatek k vnitrostaveništní dopravě suti a vybouraných hmot za zvětšenou dopravu suti ZKD 10 m | t | 23.676 |  | 0 | CS ÚRS 2016 01 |  |  | snížená | 0.26 | 6.1558 | 0 | 0 | 0 | 0 | 4 | K | 2 |  |  |  | ROZPOCET | 0 | 0 | 0 | 0 | 0 | 2 | 0 | 4 | 1721075895
| VV |  | 9,865*2,4 'Přepočtené koeficientem množství |  | 23.676 | [13 empty] | VV | 2 | 2 | False | 1 | ROZPOCET
43 | K | 997013501 | Odvoz suti a vybouraných hmot na skládku nebo meziskládku do 1 km se složením | t | 11.838 |  | 0 | CS ÚRS 2016 01 |  |  | snížená | 0.125 | 1.4797 | 0 | 0 | 0 | 0 | 4 | K | 2 |  |  |  | ROZPOCET | 0 | 0 | 0 | 0 | 0 | 2 | 0 | 4 | 1298802878
| VV |  | 9,865*1,2 'Přepočtené koeficientem množství |  | 11.838 | [13 empty] | VV | 2 | 2 | False | 1 | ROZPOCET
44 | K | 997013509 | Příplatek k odvozu suti a vybouraných hmot na skládku ZKD 1 km přes 1 km | t | 167.705 |  | 0 | CS ÚRS 2016 01 |  |  | snížená | 0.006 | 1.0062 | 0 | 0 | 0 | 0 | 4 | K | 2 |  |  |  | ROZPOCET | 0 | 0 | 0 | 0 | 0 | 2 | 0 | 4 | 1119783346
| VV |  | 9,865*17 'Přepočtené koeficientem množství |  | 167.705 | [13 empty] | VV | 2 | 2 | False | 1 | ROZPOCET
45 | K | 997013831 | Poplatek za uložení stavebního směsného odpadu na skládce (skládkovné) | t | 11.838 |  | 0 | CS ÚRS 2016 01 |  |  | snížená | 0 | 0 | 0 | 0 | 0 | 0 | 4 | K | 2 |  |  |  | ROZPOCET | 0 | 0 | 0 | 0 | 0 | 2 | 0 | 4 | -1968313840
| VV |  | 9,865*1,2 'Přepočtené koeficientem množství |  | 11.838 | [13 empty] | VV | 2 | 2 | False | 1 | ROZPOCET
| D | 998 | Přesun hmot |  |  |  | 0 | [5 empty] | 44.0622 |  | 0 |  | 0 | 1 | D | 1 |  |  |  | ROZPOCET | [6 empty] | 0
46 | K | 998018001 | Přesun hmot ruční pro budovy v do 6 m | t | 12.105 |  | 0 | CS ÚRS 2016 01 |  |  | snížená | 3.64 | 44.0622 | 0 | 0 | 0 | 0 | 4 | K | 2 |  |  |  | ROZPOCET | 0 | 0 | 0 | 0 | 0 | 2 | 0 | 4 | -585575847
| D | PSV | Práce a dodávky PSV |  |  |  | 0 | [5 empty] | 260.2807 |  | 2.8464 |  | 0.98476 | 2 | D | 0 |  |  |  | ROZPOCET | [6 empty] | 0
| D | 711 | Izolace proti vodě, vlhkosti a plynům |  |  |  | 0 | [5 empty] | 7.3585 |  | 0.11948 |  | 0 | 2 | D | 1 |  |  |  | ROZPOCET | [6 empty] | 0
47 | K | 711-1 p.c | Rohové pásy do stěrky na rohy stěn a podlahy,D+M | m | 12.38 |  | 0 |  |  |  | snížená | 0 | 0 | 0 | 0 | 0 | 0 | 16 | K | 2 |  |  |  | ROZPOCET | 0 | 0 | 0 | 0 | 0 | 2 | 0 | 16 | 1943670440
| VV |  | "m.č.1.02" 2*(2,36+1,6) |  | 7.92 | [13 empty] | VV | 2 | 2 | True | 0 | ROZPOCET
| VV |  | "m.č.1.05" 2*(0,86+1,37) |  | 4.46 | [13 empty] | VV | 2 | 2 | True | 0 | ROZPOCET
| VV |  | Součet |  | 12.38 | [13 empty] | VV | 2 | 4 | True | 1 | ROZPOCET
48 | K | 711493112 | Izolace proti podpovrchové a tlakové vodě vodorovná těsnicí stěrkou | m2 | 9.92 |  | 0 | CS ÚRS 2016 01 |  |  | snížená | 0.22 | 2.1824 | 0.0045 | 0.04464 | 0 | 0 | 16 | K | 2 |  |  |  | ROZPOCET | 0 | 0 | 0 | 0 | 0 | 2 | 0 | 16 | -267421809
| VV |  | "m.č.1.04,05" (3,78+1,18)*2 |  | 9.92 | [13 empty] | VV | 2 | 2 | True | 1 | ROZPOCET
49 | K | 711493122 | Izolace proti podpovrchové a tlakové vodě svislá těsnicí stěrkou | m2 | 16.632 |  | 0 | CS ÚRS 2016 01 |  |  | snížená | 0.3 | 4.9896 | 0.0045 | 0.074844 | 0 | 0 | 16 | K | 2 |  |  |  | ROZPOCET | 0 | 0 | 0 | 0 | 0 | 2 | 0 | 16 | -1136172562
| VV |  | "m.č.1.02" 2*(2,36+1,6)*2,1 |  | 16.632 | [13 empty] | VV | 2 | 2 | True | 1 | ROZPOCET
50 | K | 998711101 | Přesun hmot tonážní pro izolace proti vodě, vlhkosti a plynům v objektech výšky do 6 m | t | 0.119 |  | 0 | CS ÚRS 2016 01 |  |  | snížená | 1.567 | 0.18647 | 0 | 0 | 0 | 0 | 16 | K | 2 |  |  |  | ROZPOCET | 0 | 0 | 0 | 0 | 0 | 2 | 0 | 16 | -590216501
| D | 713 | Izolace tepelné |  |  |  | 0 | [5 empty] | 5.1886 |  | 0.3284 |  | 0 | 2 | D | 1 |  |  |  | ROZPOCET | [6 empty] | 0
51 | K | 713121111 | Montáž izolace tepelné podlah volně kladenými rohožemi, pásy, dílci, deskami 1 vrstva | m2 | 3.78 |  | 0 | CS ÚRS 2016 01 |  |  | snížená | 0.06 | 0.2268 | 0 | 0 | 0 | 0 | 16 | K | 2 |  |  |  | ROZPOCET | 0 | 0 | 0 | 0 | 0 | 2 | 0 | 16 | 836977918
| VV |  | "podlahy P4" | [15 empty] | VV | 2 | 1 | True | 0 | ROZPOCET
| VV |  | "m.č.1.02" 3,78 |  | 3.78 | [13 empty] | VV | 2 | 2 | True | 1 | ROZPOCET
52 | K | 713121121 | Montáž izolace tepelné podlah volně kladenými rohožemi, pásy, dílci, deskami 2 vrstvy | m2 | 26.04 |  | 0 | CS ÚRS 2016 01 |  |  | snížená | 0.14 | 3.6456 | 0 | 0 | 0 | 0 | 16 | K | 2 |  |  |  | ROZPOCET | 0 | 0 | 0 | 0 | 0 | 2 | 0 | 16 | 1870095813
| VV |  | "podlaha P3" | [15 empty] | VV | 2 | 1 | True | 0 | ROZPOCET
| VV |  | "m.č.1.01,04" (4,01+22,03) |  | 26.04 | [13 empty] | VV | 2 | 2 | True | 1 | ROZPOCET
53 | M | 283759090 | deska z pěnového polystyrenu EPS 150 S 1000 x 500 x 50 mm | m2 | 4.039 |  | 0 | CS ÚRS 2016 01 |  |  | snížená | 0 | 0 | 0.0015 | 0.0060585 | 0 | 0 | 32 | M | 2 |  |  |  | ROZPOCET | 0 | 0 | 0 | 0 | 0 | 2 | 0 | 16 | 2138234717
| VV |  | "podlahy P2,3" | [15 empty] | VV | 2 | 1 | True | 0 | ROZPOCET
| VV |  | "m.č.1.04,5" (2,83+1,13)*1,02 |  | 4.039 | [13 empty] | VV | 2 | 2 | True | 1 | ROZPOCET
54 | M | 631538040 | deska izolační podlahová 600x1000x40 mm | m2 | 53.122 |  | 0 | CS ÚRS 2016 01 |  |  | snížená | 0 | 0 | 0.006 | 0.31873 | 0 | 0 | 32 | M | 2 |  |  |  | ROZPOCET | 0 | 0 | 0 | 0 | 0 | 2 | 0 | 16 | 1543156145
| VV |  | "podlaha P3" | [15 empty] | VV | 2 | 1 | True | 0 | ROZPOCET
| VV |  | "m.č.1.01,04" (4,01+22,03)*2*1,02 |  | 53.122 | [13 empty] | VV | 2 | 2 | True | 1 | ROZPOCET
55 | K | 713191132 | Montáž izolace tepelné podlah, stropů vrchem nebo střech překrytí separační fólií z PE | m2 | 29.82 |  | 0 | CS ÚRS 2016 01 |  |  | snížená | 0.025 | 0.7455 | 0 | 0 | 0 | 0 | 16 | K | 2 |  |  |  | ROZPOCET | 0 | 0 | 0 | 0 | 0 | 2 | 0 | 16 | 1649343920
| VV |  | "podlahy P4" | [15 empty] | VV | 2 | 1 | True | 0 | ROZPOCET
| VV |  | "m.č.1.02" 3,78 |  | 3.78 | [13 empty] | VV | 2 | 2 | True | 0 | ROZPOCET
| VV |  | "podlaha P3" | [15 empty] | VV | 2 | 1 | True | 0 | ROZPOCET
| VV |  | "m.č.1.01,04" (4,01+22,03) |  | 26.04 | [13 empty] | VV | 2 | 2 | True | 0 | ROZPOCET
| VV |  | Součet |  | 29.82 | [13 empty] | VV | 2 | 4 | True | 1 | ROZPOCET
56 | M | 283231500 | fólie separační PE bal. 100 m2 | m2 | 32.802 |  | 0 | CS ÚRS 2016 01 |  |  | snížená | 0 | 0 | 0.00011 | 0.0036082 | 0 | 0 | 32 | M | 2 |  |  |  | ROZPOCET | 0 | 0 | 0 | 0 | 0 | 2 | 0 | 16 | 1337550677
| VV |  | 29,82*1,1 'Přepočtené koeficientem množství |  | 32.802 | [13 empty] | VV | 2 | 2 | False | 1 | ROZPOCET
57 | K | 998713101 | Přesun hmot tonážní pro izolace tepelné v objektech v do 6 m | t | 0.328 |  | 0 | CS ÚRS 2016 01 |  |  | snížená | 1.74 | 0.57072 | 0 | 0 | 0 | 0 | 16 | K | 2 |  |  |  | ROZPOCET | 0 | 0 | 0 | 0 | 0 | 2 | 0 | 16 | 861846172
| D | 721 | Zdravotechnika - vnitřní kanalizace |  |  |  | 0 | [5 empty] | 17.2272 |  | 0.010775 |  | 0.1839 | 2 | D | 1 |  |  |  | ROZPOCET | [6 empty] | 0
58 | K | 721140806 | Demontáž potrubí litinové do DN 200 | m | 6 |  | 0 | CS ÚRS 2016 01 |  |  | snížená | 0.576 | 3.456 | 0 | 0 | 0.03065 | 0.1839 | 16 | K | 2 |  |  |  | ROZPOCET | 0 | 0 | 0 | 0 | 0 | 2 | 0 | 16 | 1594232353
| VV |  | "m.č.1.04,výměna potrubí " 3,0 |  | 3 | [13 empty] | VV | 2 | 2 | True | 0 | ROZPOCET
| VV |  | "m.č.1.05,výměna potrubí " 3,0 |  | 3 | [13 empty] | VV | 2 | 2 | True | 0 | ROZPOCET
| VV |  | Součet |  | 6 | [13 empty] | VV | 2 | 4 | True | 1 | ROZPOCET
59 | K | 721140916 | Potrubí litinové propojení potrubí DN 125 | kus | 2 |  | 0 | CS ÚRS 2016 01 |  |  | snížená | 1.168 | 2.336 | 0.00226 | 0.00452 | 0 | 0 | 16 | K | 2 |  |  |  | ROZPOCET | 0 | 0 | 0 | 0 | 0 | 2 | 0 | 16 | 139437405
60 | K | 721140926 | Potrubí litinové odpadní krácení trub DN 125 | kus | 4 |  | 0 | CS ÚRS 2016 01 |  |  | snížená | 0.292 | 1.168 | 0 | 0 | 0 | 0 | 16 | K | 2 |  |  |  | ROZPOCET | 0 | 0 | 0 | 0 | 0 | 2 | 0 | 16 | -1103688996
61 | K | 721174005 | Potrubí kanalizační z PP svodné systém HT DN 100 | m | 0.5 |  | 0 | CS ÚRS 2016 01 |  |  | snížená | 0.769 | 0.3845 | 0.00109 | 0.000545 | 0 | 0 | 16 | K | 2 |  |  |  | ROZPOCET | 0 | 0 | 0 | 0 | 0 | 2 | 0 | 16 | 1180408415
62 | K | 721174026 | Potrubí kanalizační z PP odpadní systém HT DN 125 | m | 3 |  | 0 | CS ÚRS 2016 01 |  |  | snížená | 0.831 | 2.493 | 0.0009 | 0.0027 | 0 | 0 | 16 | K | 2 |  |  |  | ROZPOCET | 0 | 0 | 0 | 0 | 0 | 2 | 0 | 16 | 1402310643
| VV |  | "m.č.1.05,výměna potrubí " 3,0 |  | 3 | [13 empty] | VV | 2 | 2 | True | 1 | ROZPOCET
63 | K | 721174042 | Potrubí kanalizační z PP připojovací systém HT DN 40 | m | 2 |  | 0 | CS ÚRS 2016 01 |  |  | snížená | 0.659 | 1.318 | 0.00029 | 0.00058 | 0 | 0 | 16 | K | 2 |  |  |  | ROZPOCET | 0 | 0 | 0 | 0 | 0 | 2 | 0 | 16 | -65127837
64 | K | 721174043 | Potrubí kanalizační z PP připojovací systém HT DN 50 | m | 5 |  | 0 | CS ÚRS 2016 01 |  |  | snížená | 0.728 | 3.64 | 0.00035 | 0.00175 | 0 | 0 | 16 | K | 2 |  |  |  | ROZPOCET | 0 | 0 | 0 | 0 | 0 | 2 | 0 | 16 | -409885394
65 | K | 721194104 | Vyvedení a upevnění odpadních výpustek DN 40 | kus | 2 |  | 0 | CS ÚRS 2016 01 |  |  | snížená | 0.157 | 0.314 | 0 | 0 | 0 | 0 | 16 | K | 2 |  |  |  | ROZPOCET | 0 | 0 | 0 | 0 | 0 | 2 | 0 | 16 | -1086469992
| VV |  | "pračka,umyvadlo" 2 |  | 2 | [13 empty] | VV | 2 | 2 | True | 1 | ROZPOCET
66 | K | 721194105 | Vyvedení a upevnění odpadních výpustek DN 50 | kus | 2 |  | 0 | CS ÚRS 2016 01 |  |  | snížená | 0.174 | 0.348 | 0 | 0 | 0 | 0 | 16 | K | 2 |  |  |  | ROZPOCET | 0 | 0 | 0 | 0 | 0 | 2 | 0 | 16 | 1995913382
| VV |  | "sprch.kout, dřez" 1*2 |  | 2 | [13 empty] | VV | 2 | 2 | True | 1 | ROZPOCET
67 | K | 721194109 | Vyvedení a upevnění odpadních výpustek DN 100 | kus | 1 |  | 0 | CS ÚRS 2016 01 |  |  | snížená | 0.259 | 0.259 | 0 | 0 | 0 | 0 | 16 | K | 2 |  |  |  | ROZPOCET | 0 | 0 | 0 | 0 | 0 | 2 | 0 | 16 | 1291798199
| VV |  | "klozet" 1 |  | 1 | [13 empty] | VV | 2 | 2 | True | 1 | ROZPOCET
68 | K | 721226511 | Zápachová uzávěrka podomítková pro pračku a myčku DN 40 | kus | 2 |  | 0 | CS ÚRS 2016 01 |  |  | snížená | 0.113 | 0.226 | 0.00034 | 0.00068 | 0 | 0 | 16 | K | 2 |  |  |  | ROZPOCET | 0 | 0 | 0 | 0 | 0 | 2 | 0 | 16 | 109691419
69 | K | 721290111 | Zkouška těsnosti potrubí kanalizace vodou do DN 125 | m | 10.5 |  | 0 | CS ÚRS 2016 01 |  |  | snížená | 0.048 | 0.504 | 0 | 0 | 0 | 0 | 16 | K | 2 |  |  |  | ROZPOCET | 0 | 0 | 0 | 0 | 0 | 2 | 0 | 16 | -747340717
70 | K | 721290822 | Přemístění vnitrostaveništní demontovaných hmot vnitřní kanalizace v objektech výšky do 12 m | t | 0.184 |  | 0 | CS ÚRS 2016 01 |  |  | snížená | 4.155 | 0.76452 | 0 | 0 | 0 | 0 | 16 | K | 2 |  |  |  | ROZPOCET | 0 | 0 | 0 | 0 | 0 | 2 | 0 | 16 | -878327423
71 | K | 998721101 | Přesun hmot tonážní pro vnitřní kanalizace v objektech v do 6 m | t | 0.011 |  | 0 | CS ÚRS 2016 01 |  |  | snížená | 1.47 | 0.01617 | 0 | 0 | 0 | 0 | 16 | K | 2 |  |  |  | ROZPOCET | 0 | 0 | 0 | 0 | 0 | 2 | 0 | 16 | 414823359
| D | 722 | Zdravotechnika - vnitřní vodovod |  |  |  | 0 | [5 empty] | 29.0995 |  | 0.040005 |  | 0.00639 | 2 | D | 1 |  |  |  | ROZPOCET | [6 empty] | 0
72 | K | 722130801 | Demontáž potrubí ocelové pozinkované závitové do DN 25 | m | 3 |  | 0 | CS ÚRS 2016 01 |  |  | snížená | 0.173 | 0.519 | 0 | 0 | 0.00213 | 0.00639 | 16 | K | 2 |  |  |  | ROZPOCET | 0 | 0 | 0 | 0 | 0 | 2 | 0 | 16 | 1150487498
| VV |  | "m.č.1.01,výměna potrubí " 3,0 |  | 3 | [13 empty] | VV | 2 | 2 | True | 1 | ROZPOCET
73 | K | 722130913 | Potrubí pozinkované závitové přeřezání ocelové trubky do DN 25 | kus | 2 |  | 0 | CS ÚRS 2016 01 |  |  | snížená | 0.058 | 0.116 | 0 | 0 | 0 | 0 | 16 | K | 2 |  |  |  | ROZPOCET | 0 | 0 | 0 | 0 | 0 | 2 | 0 | 16 | 1816353733
| VV |  | "m.č.1.01,výměna potrubí " 2 |  | 2 | [13 empty] | VV | 2 | 2 | True | 1 | ROZPOCET
74 | K | 722131933 | Potrubí pozinkované závitové propojení potrubí DN 25 | kus | 1 |  | 0 | CS ÚRS 2016 01 |  |  | snížená | 0.616 | 0.616 | 0.0012 | 0.0012 | 0 | 0 | 16 | K | 2 |  |  |  | ROZPOCET | 0 | 0 | 0 | 0 | 0 | 2 | 0 | 16 | 1730764235
75 | K | 722174002 | Potrubí vodovodní plastové PPR svar polyfuze PN 16 D 20 x 2,8 mm | m | 14 |  | 0 | CS ÚRS 2016 01 |  |  | snížená | 0.529 | 7.406 | 0.00066 | 0.00924 | 0 | 0 | 16 | K | 2 |  |  |  | ROZPOCET | 0 | 0 | 0 | 0 | 0 | 2 | 0 | 16 | 1443757860
76 | K | 722174003 | Potrubí vodovodní plastové PPR svar polyfuze PN 16 D 25 x 3,5 mm | m | 9 |  | 0 | CS ÚRS 2016 01 |  |  | snížená | 0.616 | 5.544 | 0.00091 | 0.00819 | 0 | 0 | 16 | K | 2 |  |  |  | ROZPOCET | 0 | 0 | 0 | 0 | 0 | 2 | 0 | 16 | -1853615722
77 | K | 722174004 | Potrubí vodovodní plastové PPR svar polyfuze PN 16 D 32 x 4,4 mm | m | 3 |  | 0 | CS ÚRS 2016 01 |  |  | snížená | 0.696 | 2.088 | 0.00119 | 0.00357 | 0 | 0 | 16 | K | 2 |  |  |  | ROZPOCET | 0 | 0 | 0 | 0 | 0 | 2 | 0 | 16 | -427695186
| VV |  | "m.č.1.01,výměna potrubí " 3,0 |  | 3 | [13 empty] | VV | 2 | 2 | True | 1 | ROZPOCET
78 | K | 722174062 | Potrubí vodovodní plastové křížení PPR svar polyfuze PN 20 D 20 x 3,4 mm | kus | 6 |  | 0 | CS ÚRS 2016 01 |  |  | snížená | 0.384 | 2.304 | 0.0007 | 0.0042 | 0 | 0 | 16 | K | 2 |  |  |  | ROZPOCET | 0 | 0 | 0 | 0 | 0 | 2 | 0 | 16 | -1172890188
79 | K | 722181221 | Ochrana vodovodního potrubí přilepenými tepelně izolačními trubicemi z PE tl do 10 mm DN do 22 mm | m | 26 |  | 0 | CS ÚRS 2016 01 |  |  | snížená | 0.103 | 2.678 | 5e-05 | 0.0013 | 0 | 0 | 16 | K | 2 |  |  |  | ROZPOCET | 0 | 0 | 0 | 0 | 0 | 2 | 0 | 16 | -390509475
80 | K | 722181222 | Ochrana vodovodního potrubí přilepenými tepelně izolačními trubicemi z PE tl do 10 mm DN do 42 mm | m | 3 |  | 0 | CS ÚRS 2016 01 |  |  | snížená | 0.103 | 0.309 | 7e-05 | 0.00021 | 0 | 0 | 16 | K | 2 |  |  |  | ROZPOCET | 0 | 0 | 0 | 0 | 0 | 2 | 0 | 16 | 655255779
| VV |  | "m.č.1.01,výměna potrubí " 3,0 |  | 3 | [13 empty] | VV | 2 | 2 | True | 1 | ROZPOCET
81 | K | 722190401 | Vyvedení a upevnění výpustku do DN 25 | kus | 8 |  | 0 | CS ÚRS 2016 01 |  |  | snížená | 0.425 | 3.4 | 0 | 0 | 0 | 0 | 16 | K | 2 |  |  |  | ROZPOCET | 0 | 0 | 0 | 0 | 0 | 2 | 0 | 16 | 2048592797
| VV |  | "pračka, klozet " 1*2 |  | 2 | [13 empty] | VV | 2 | 2 | True | 0 | ROZPOCET
| VV |  | "sprch.kout, dřez,umyvadlo" 2*3 |  | 6 | [13 empty] | VV | 2 | 2 | True | 0 | ROZPOCET
| VV |  | Součet |  | 8 | [13 empty] | VV | 2 | 4 | True | 1 | ROZPOCET
82 | K | 722220211 | Koleno přechodové 90° PPR PN 20 D 20 x G 1/2 s kovovým vnitřním závitem | kus | 8 |  | 0 | CS ÚRS 2016 01 |  |  | snížená | 0.11 | 0.88 | 7e-05 | 0.00056 | 0 | 0 | 16 | K | 2 |  |  |  | ROZPOCET | 0 | 0 | 0 | 0 | 0 | 2 | 0 | 16 | 1713789633
| VV |  | "pračka, klozet " 1*2 |  | 2 | [13 empty] | VV | 2 | 2 | True | 0 | ROZPOCET
| VV |  | "sprch.kout, dřez,umyvadlo" 2*3 |  | 6 | [13 empty] | VV | 2 | 2 | True | 0 | ROZPOCET
| VV |  | Součet |  | 8 | [13 empty] | VV | 2 | 4 | True | 1 | ROZPOCET
83 | K | 722240101 | Ventily plastové PPR přímé DN 20 | kus | 2 |  | 0 | CS ÚRS 2016 01 |  |  | snížená | 0.204 | 0.408 | 0.00076 | 0.00152 | 0 | 0 | 16 | K | 2 |  |  |  | ROZPOCET | 0 | 0 | 0 | 0 | 0 | 2 | 0 | 16 | 488839489
84 | K | 722263201 | Vodoměr závitový jednovtokový suchoběžný do 100 °C G 1/2 x 80 mm Qn 1,5 m3/s horizontální vč. revizních dvířek | kus | 1 |  | 0 | CS ÚRS 2016 01 |  |  | snížená | 0.375 | 0.375 | 0.00327 | 0.00327 | 0 | 0 | 16 | K | 2 |  |  |  | ROZPOCET | 0 | 0 | 0 | 0 | 0 | 2 | 0 | 16 | 742230135
85 | K | 722290226 | Zkouška těsnosti vodovodního potrubí závitového do DN 50 | m | 35.5 |  | 0 | CS ÚRS 2016 01 |  |  | snížená | 0.067 | 2.3785 | 0.00019 | 0.006745 | 0 | 0 | 16 | K | 2 |  |  |  | ROZPOCET | 0 | 0 | 0 | 0 | 0 | 2 | 0 | 16 | -1349088574
86 | K | 722290822 | Přemístění vnitrostaveništní demontovaných hmot pro vnitřní vodovod v objektech výšky do 12 m | t | 0.006 |  | 0 | CS ÚRS 2016 01 |  |  | snížená | 4.155 | 0.02493 | 0 | 0 | 0 | 0 | 16 | K | 2 |  |  |  | ROZPOCET | 0 | 0 | 0 | 0 | 0 | 2 | 0 | 16 | -736857089
87 | K | 998722101 | Přesun hmot tonážní pro vnitřní vodovod v objektech v do 6 m | t | 0.04 |  | 0 | CS ÚRS 2016 01 |  |  | snížená | 1.327 | 0.05308 | 0 | 0 | 0 | 0 | 16 | K | 2 |  |  |  | ROZPOCET | 0 | 0 | 0 | 0 | 0 | 2 | 0 | 16 | 1773624972
| D | 725 | Zdravotechnika - zařizovací předměty |  |  |  | 0 | [5 empty] | 7.216 |  | 0.06338 |  | 0.04383 | 2 | D | 1 |  |  |  | ROZPOCET | [6 empty] | 0
88 | K | 725110811 | Demontáž klozetů splachovací s nádrží | soubor | 1 |  | 0 | CS ÚRS 2016 01 |  |  | snížená | 0.548 | 0.548 | 0 | 0 | 0.01933 | 0.01933 | 16 | K | 2 |  |  |  | ROZPOCET | 0 | 0 | 0 | 0 | 0 | 2 | 0 | 16 | -384667839
89 | K | 725112021 | Klozet keramický závěsný na nosné stěny s hlubokým splachováním odpad vodorovný | soubor | 1 |  | 0 | CS ÚRS 2016 01 |  |  | snížená | 1.1 | 1.1 | 0.02275 | 0.02275 | 0 | 0 | 16 | K | 2 |  |  |  | ROZPOCET | 0 | 0 | 0 | 0 | 0 | 2 | 0 | 16 | 761369620
90 | K | 725211602 | Umyvadlo keramické připevněné na stěnu šrouby bílé bez krytu na sifon 550 mm | soubor | 1 |  | 0 | CS ÚRS 2016 01 |  |  | snížená | 1.1 | 1.1 | 0.01476 | 0.01476 | 0 | 0 | 16 | K | 2 |  |  |  | ROZPOCET | 0 | 0 | 0 | 0 | 0 | 2 | 0 | 16 | -832286253
91 | K | 725240812 | Demontáž vaniček sprchových bez výtokových armatur | soubor | 1 |  | 0 | CS ÚRS 2016 01 |  |  | snížená | 0.383 | 0.383 | 0 | 0 | 0.0245 | 0.0245 | 16 | K | 2 |  |  |  | ROZPOCET | 0 | 0 | 0 | 0 | 0 | 2 | 0 | 16 | -956819125
92 | K | 725249103 | Montáž koutu sprchového | soubor | 1 |  | 0 | CS ÚRS 2016 01 |  |  | snížená | 2.4 | 2.4 | 0.00017 | 0.00017 | 0 | 0 | 16 | K | 2 |  |  |  | ROZPOCET | 0 | 0 | 0 | 0 | 0 | 2 | 0 | 16 | 984373087
93 | M | 554844110 | kout sprchový rozměr 900-900 | kus | 1 |  | 0 | CS ÚRS 2016 01 |  |  | snížená | 0 | 0 | 0.015 | 0.015 | 0 | 0 | 32 | M | 2 |  |  |  | ROZPOCET | 0 | 0 | 0 | 0 | 0 | 2 | 0 | 16 | -2025060233
94 | K | 725311121 | Dřez jednoduchý nerezový se zápachovou uzávěrkou s odkapávací plochou 560x480 mm a miskou | soubor | 1 |  | 0 | CS ÚRS 2016 01 |  |  | snížená | 0.85 | 0.85 | 0.00494 | 0.00494 | 0 | 0 | 16 | K | 2 |  |  |  | ROZPOCET | 0 | 0 | 0 | 0 | 0 | 2 | 0 | 16 | -1968225492
95 | K | 725590811 | Přemístění vnitrostaveništní demontovaných pro zařizovací předměty v objektech výšky do 6 m | t | 0.044 |  | 0 | CS ÚRS 2016 01 |  |  | snížená | 3.169 | 0.13944 | 0 | 0 | 0 | 0 | 16 | K | 2 |  |  |  | ROZPOCET | 0 | 0 | 0 | 0 | 0 | 2 | 0 | 16 | 1055494974
96 | K | 725821316 | Baterie dřezové nástěnné pákové s otáčivým plochým ústím a délkou ramínka 300 mm | soubor | 2 |  | 0 | CS ÚRS 2016 01 |  |  | snížená | 0.2 | 0.4 | 0.00196 | 0.00392 | 0 | 0 | 16 | K | 2 |  |  |  | ROZPOCET | 0 | 0 | 0 | 0 | 0 | 2 | 0 | 16 | -1550281616
97 | K | 725841311 | Baterie sprchové nástěnné pákové | soubor | 1 |  | 0 | CS ÚRS 2016 01 |  |  | snížená | 0.2 | 0.2 | 0.00184 | 0.00184 | 0 | 0 | 16 | K | 2 |  |  |  | ROZPOCET | 0 | 0 | 0 | 0 | 0 | 2 | 0 | 16 | -1693419651
98 | K | 998725101 | Přesun hmot tonážní pro zařizovací předměty v objektech v do 6 m | t | 0.063 |  | 0 | CS ÚRS 2016 01 |  |  | snížená | 1.517 | 0.095571 | 0 | 0 | 0 | 0 | 16 | K | 2 |  |  |  | ROZPOCET | 0 | 0 | 0 | 0 | 0 | 2 | 0 | 16 | 1014848706
| D | 726 | Zdravotechnika - předstěnové instalace |  |  |  | 0 | [5 empty] | 3.0288 |  | 0.01915 |  | 0 | 2 | D | 1 |  |  |  | ROZPOCET | [6 empty] | 0
99 | K | 726131041 | Instalační předstěna - klozet závěsný v 1120 mm s ovládáním zepředu do lehkých stěn s kovovou kcí | soubor | 1 |  | 0 | CS ÚRS 2016 01 |  |  | snížená | 2.5 | 2.5 | 0.01865 | 0.01865 | 0 | 0 | 16 | K | 2 |  |  |  | ROZPOCET | 0 | 0 | 0 | 0 | 0 | 2 | 0 | 16 | -1512299848
100 | K | 726191002 | Souprava pro předstěnovou montáž | soubor | 1 |  | 0 | CS ÚRS 2016 01 |  |  | snížená | 0.5 | 0.5 | 0.0005 | 0.0005 | 0 | 0 | 16 | K | 2 |  |  |  | ROZPOCET | 0 | 0 | 0 | 0 | 0 | 2 | 0 | 16 | 1334630748
101 | K | 998726111 | Přesun hmot tonážní pro instalační prefabrikáty v objektech v do 6 m | t | 0.019 |  | 0 | CS ÚRS 2016 01 |  |  | snížená | 1.517 | 0.028823 | 0 | 0 | 0 | 0 | 16 | K | 2 |  |  |  | ROZPOCET | 0 | 0 | 0 | 0 | 0 | 2 | 0 | 16 | 582093448
| D | 751 | Vzduchotechnika |  |  |  | 0 | [5 empty] | 5.3694 |  | 0.0133 |  | 0 | 2 | D | 1 |  |  |  | ROZPOCET | [6 empty] | 0
102 | K | 751111051 | Mtž vent ax ntl podhledového D do 100 mm | kus | 1 |  | 0 | CS ÚRS 2016 01 |  |  | snížená | 0.483 | 0.483 | 0 | 0 | 0 | 0 | 16 | K | 2 |  |  |  | ROZPOCET | 0 | 0 | 0 | 0 | 0 | 2 | 0 | 16 | 1672653405
103 | M | 751-1a | Axiální ventilátor, vestavný d100 100 m3/h / 18W / 230V | kus | 1 |  | 0 |  |  |  | snížená | 0 | 0 | 0.0025 | 0.0025 | 0 | 0 | 32 | M | 2 |  |  |  | ROZPOCET | 0 | 0 | 0 | 0 | 0 | 2 | 0 | 16 | -2068817388
104 | K | 751-2a | Digestoř vestavná, vč. tuk filtrů 336 m3/h / 230V, vč. osvětlení a montáže | kus | 1 |  | 0 |  |  |  | snížená | 0 | 0 | 0.006 | 0.006 | 0 | 0 | 16 | K | 2 |  |  |  | ROZPOCET | 0 | 0 | 0 | 0 | 0 | 2 | 0 | 16 | 1362308305
105 | K | 751525081 | Mtž potrubí plast kruh bez příruby D do 100 mm | m | 8.5 |  | 0 | CS ÚRS 2016 01 |  |  | snížená | 0.438 | 3.723 | 0 | 0 | 0 | 0 | 16 | K | 2 |  |  |  | ROZPOCET | 0 | 0 | 0 | 0 | 0 | 2 | 0 | 16 | -673700564
106 | M | 751-3a | Kruhové ventilační potrubí z PVC: průměr - 100 mm vč.úchytek | m | 8.5 |  | 0 |  |  |  | snížená | 0 | 0 | 0 | 0 | 0 | 0 | 32 | M | 2 |  |  |  | ROZPOCET | 0 | 0 | 0 | 0 | 0 | 2 | 0 | 16 | -730941533
107 | K | 751537011 | Mtž potrubí ohebného neizol z Al laminátové hadice D do 100 mm | m | 3 |  | 0 | CS ÚRS 2016 01 |  |  | snížená | 0.351 | 1.053 | 0 | 0 | 0 | 0 | 16 | K | 2 |  |  |  | ROZPOCET | 0 | 0 | 0 | 0 | 0 | 2 | 0 | 16 | 299723888
108 | M | 751-4a | Flexi potrubí d100 | m | 3 |  | 0 |  |  |  | snížená | 0 | 0 | 0.0008 | 0.0024 | 0 | 0 | 32 | M | 2 |  |  |  | ROZPOCET | 0 | 0 | 0 | 0 | 0 | 2 | 0 | 16 | -1263224381
109 | M | 751-5a | Samotížná plastová žaluziová klapka d100 RAL bílá | kus | 3 |  | 0 |  |  |  | snížená | 0 | 0 | 0.0008 | 0.0024 | 0 | 0 | 32 | M | 2 |  |  |  | ROZPOCET | 0 | 0 | 0 | 0 | 0 | 2 | 0 | 16 | -921143006
110 | K | 998751101 | Přesun hmot tonážní pro vzduchotechniku v objektech v do 12 m | t | 0.013 |  | 0 | CS ÚRS 2016 01 |  |  | snížená | 8.49 | 0.11037 | 0 | 0 | 0 | 0 | 16 | K | 2 |  |  |  | ROZPOCET | 0 | 0 | 0 | 0 | 0 | 2 | 0 | 16 | 2040605469
| D | 762 | Konstrukce tesařské |  |  |  | 0 | [5 empty] | 14.7885 |  | 0.6109 |  | 0 | 2 | D | 1 |  |  |  | ROZPOCET | [6 empty] | 0
111 | K | 762511244 | Podlahové kce podkladové z desek OSB tl 18 mm na sraz šroubovaných | m2 | 53.122 |  | 0 | CS ÚRS 2016 01 |  |  | snížená | 0.23 | 12.2181 | 0.01131 | 0.60081 | 0 | 0 | 16 | K | 2 |  |  |  | ROZPOCET | 0 | 0 | 0 | 0 | 0 | 2 | 0 | 16 | -677797511
| VV |  | "podlaha P3" | [15 empty] | VV | 2 | 1 | True | 0 | ROZPOCET
| VV |  | "m.č.1.01,04" (4,01+22,03)*2*1,02 |  | 53.122 | [13 empty] | VV | 2 | 2 | True | 1 | ROZPOCET
112 | K | 762595001 | Spojovací prostředky pro položení dřevěných podlah a zakrytí kanálů | m2 | 53.122 |  | 0 | CS ÚRS 2016 01 |  |  | snížená | 0 | 0 | 0.00019 | 0.010093 | 0 | 0 | 16 | K | 2 |  |  |  | ROZPOCET | 0 | 0 | 0 | 0 | 0 | 2 | 0 | 16 | 1268510258
113 | K | 998762101 | Přesun hmot tonážní pro kce tesařské v objektech v do 6 m | t | 0.611 |  | 0 | CS ÚRS 2016 01 |  |  | snížená | 4.207 | 2.5705 | 0 | 0 | 0 | 0 | 16 | K | 2 |  |  |  | ROZPOCET | 0 | 0 | 0 | 0 | 0 | 2 | 0 | 16 | 1161995378
| D | 763 | Konstrukce suché výstavby |  |  |  | 0 | [5 empty] | 10.5613 |  | 0.18557 |  | 0 | 2 | D | 1 |  |  |  | ROZPOCET | [6 empty] | 0
114 | K | 763131521 | SDK podhled desky 2xA 12,5 bez TI jednovrstvá spodní kce profil CD+UD | m2 | 4.211 |  | 0 | CS ÚRS 2016 01 |  |  | snížená | 1.242 | 5.2301 | 0.02238 | 0.094242 | 0 | 0 | 16 | K | 2 |  |  |  | ROZPOCET | 0 | 0 | 0 | 0 | 0 | 2 | 0 | 16 | -418691370
| VV |  | "m.č.1.01" 4,01*1,05 |  | 4.211 | [13 empty] | VV | 2 | 2 | True | 1 | ROZPOCET
115 | K | 763131561 | SDK podhled desky 2xH2 12,5 bez TI jednovrstvá spodní kce profil CD+UD | m2 | 3.969 |  | 0 | CS ÚRS 2016 01 |  |  | snížená | 1.242 | 4.9295 | 0.02301 | 0.091327 | 0 | 0 | 16 | K | 2 |  |  |  | ROZPOCET | 0 | 0 | 0 | 0 | 0 | 2 | 0 | 16 | -604023085
| VV |  | "m.č.1.04" 3,78*1,05 |  | 3.969 | [13 empty] | VV | 2 | 2 | True | 1 | ROZPOCET
116 | K | 998763301 | Přesun hmot tonážní pro sádrokartonové konstrukce v objektech v do 6 m | t | 0.186 |  | 0 | CS ÚRS 2016 01 |  |  | snížená | 2.16 | 0.40176 | 0 | 0 | 0 | 0 | 16 | K | 2 |  |  |  | ROZPOCET | 0 | 0 | 0 | 0 | 0 | 2 | 0 | 16 | 304487261
| D | 766 | Konstrukce truhlářské |  |  |  | 0 | [5 empty] | 6.5781 |  | 0.17001 |  | 0.24 | 2 | D | 1 |  |  |  | ROZPOCET | [6 empty] | 0
117 | K | 766660001 | Montáž dveřních křídel otvíravých 1křídlových š do 0,8 m do ocelové zárubně | kus | 3 |  | 0 | CS ÚRS 2016 01 |  |  | snížená | 1.682 | 5.046 | 0 | 0 | 0 | 0 | 16 | K | 2 |  |  |  | ROZPOCET | 0 | 0 | 0 | 0 | 0 | 2 | 0 | 16 | 1751495829
118 | M | 611601580 | dveře dřevěné vnitřní hladké plné 1křídlové standardní provedení 70x197cm | kus | 2 |  | 0 | CS ÚRS 2016 01 |  |  | snížená | 0 | 0 | 0.0155 | 0.031 | 0 | 0 | 32 | M | 2 |  |  |  | ROZPOCET | 0 | 0 | 0 | 0 | 0 | 2 | 0 | 16 | -312229389
119 | M | 611601920 | dveře dřevěné vnitřní hladké plné 1křídlové bílé 80x197 cm KLASIK | kus | 1 |  | 0 | CS ÚRS 2016 01 |  |  | snížená | 0 | 0 | 0.016 | 0.016 | 0 | 0 | 32 | M | 2 |  |  |  | ROZPOCET | 0 | 0 | 0 | 0 | 0 | 2 | 0 | 16 | -648205337
120 | K | 766691914 | Vyvěšení nebo zavěšení dřevěných křídel dveří pl do 2 m2 | kus | 10 |  | 0 | CS ÚRS 2016 01 |  |  | snížená | 0.05 | 0.5 | 0 | 0 | 0.024 | 0.24 | 16 | K | 2 |  |  |  | ROZPOCET | 0 | 0 | 0 | 0 | 0 | 2 | 0 | 16 | -1942792741
121 | M | 766-1 | Kuchyňská linka D+M | kus | 1 |  | 0 |  |  |  | snížená | 0 | 0 | 0.115 | 0.115 | 0 | 0 | 32 | M | 2 |  |  |  | ROZPOCET | 0 | 0 | 0 | 0 | 0 | 2 | 0 | 16 | -2010603496
122 | K | 766695212 | Montáž truhlářských prahů dveří 1křídlových šířky do 10 cm | kus | 1.6 |  | 0 | CS ÚRS 2016 01 |  |  | snížená | 0.243 | 0.3888 | 0 | 0 | 0 | 0 | 16 | K | 2 |  |  |  | ROZPOCET | 0 | 0 | 0 | 0 | 0 | 2 | 0 | 16 | 1403384295
123 | M | 611871360 | prah dveřní dřevěný dubový tl 2 cm dl.72 cm š 10 cm | kus | 1.6 |  | 0 | CS ÚRS 2016 01 |  |  | snížená | 0 | 0 | 0.00108 | 0.001728 | 0 | 0 | 32 | M | 2 |  |  |  | ROZPOCET | 0 | 0 | 0 | 0 | 0 | 2 | 0 | 16 | 885819738
124 | K | 766695213 | Montáž truhlářských prahů dveří 1křídlových šířky přes 10 cm | kus | 1 |  | 0 | CS ÚRS 2016 01 |  |  | snížená | 0.26 | 0.26 | 0 | 0 | 0 | 0 | 16 | K | 2 |  |  |  | ROZPOCET | 0 | 0 | 0 | 0 | 0 | 2 | 0 | 16 | 254745490
125 | M | 611871610 | prah dveřní dřevěný dubový tl 2 cm dl.82 cm š 15 cm | kus | 0.8 |  | 0 | CS ÚRS 2016 01 |  |  | snížená | 0 | 0 | 0.00185 | 0.00148 | 0 | 0 | 32 | M | 2 |  |  |  | ROZPOCET | 0 | 0 | 0 | 0 | 0 | 2 | 0 | 16 | -787210275
126 | M | 549146220 | klika včetně štítu a montážního materiálu matný nikl | kus | 4 |  | 0 | CS ÚRS 2016 01 |  |  | snížená | 0 | 0 | 0.0012 | 0.0048 | 0 | 0 | 32 | M | 2 |  |  |  | ROZPOCET | 0 | 0 | 0 | 0 | 0 | 2 | 0 | 16 | 31018091
127 | K | 998766101 | Přesun hmot tonážní pro konstrukce truhlářské v objektech v do 6 m | t | 0.17 |  | 0 | CS ÚRS 2016 01 |  |  | snížená | 2.255 | 0.38335 | 0 | 0 | 0 | 0 | 16 | K | 2 |  |  |  | ROZPOCET | 0 | 0 | 0 | 0 | 0 | 2 | 0 | 16 | -148193568
| D | 771 | Podlahy z dlaždic |  |  |  | 0 | [5 empty] | 5.223 |  | 0.14269 |  | 0 | 2 | D | 1 |  |  |  | ROZPOCET | [6 empty] | 0
128 | K | 771574113 | Montáž podlah keramických režných hladkých lepených flexibilním lepidlem do 12 ks/m2 | m2 | 5.208 |  | 0 | CS ÚRS 2016 01 |  |  | snížená | 0.55 | 2.8644 | 0.00367 | 0.019113 | 0 | 0 | 16 | K | 2 |  |  |  | ROZPOCET | 0 | 0 | 0 | 0 | 0 | 2 | 0 | 16 | 128432299
| VV |  | "podlahy P2,4" | [15 empty] | VV | 2 | 1 | True | 0 | ROZPOCET
| VV |  | "m.č.1.02,5" (3,78+1,18)*1,05 |  | 5.208 | [13 empty] | VV | 2 | 2 | True | 1 | ROZPOCET
129 | M | 597-1 | dlažba keramická dle výběru investora | m2 | 5.468 |  | 0 |  |  |  | snížená | 0 | 0 | 0.0138 | 0.075458 | 0 | 0 | 32 | M | 2 |  |  |  | ROZPOCET | 0 | 0 | 0 | 0 | 0 | 2 | 0 | 16 | 1649110783
| VV |  | 5,208*1,05 |  | 5.468 | [13 empty] | VV | 2 | 2 | True | 1 | ROZPOCET
130 | K | 771579191 | Příplatek k montáž podlah keramických za plochu do 5 m2 | m2 | 5.208 |  | 0 | CS ÚRS 2016 01 |  |  | snížená | 0.03 | 0.15624 | 0 | 0 | 0 | 0 | 16 | K | 2 |  |  |  | ROZPOCET | 0 | 0 | 0 | 0 | 0 | 2 | 0 | 16 | -110327545
131 | K | 771591111 | Podlahy penetrace podkladu | m2 | 5.208 |  | 0 | CS ÚRS 2016 01 |  |  | snížená | 0.044 | 0.22915 | 0.0003 | 0.0015624 | 0 | 0 | 16 | K | 2 |  |  |  | ROZPOCET | 0 | 0 | 0 | 0 | 0 | 2 | 0 | 16 | 1329831242
132 | K | 771990111 | Vyrovnání podkladu samonivelační stěrkou tl 4 mm pevnosti 15 Mpa | m2 | 5.208 |  | 0 | CS ÚRS 2016 01 |  |  | snížená | 0.3 | 1.5624 | 0.00715 | 0.037237 | 0 | 0 | 16 | K | 2 |  |  |  | ROZPOCET | 0 | 0 | 0 | 0 | 0 | 2 | 0 | 16 | -1594993028
133 | K | 771990191 | Příplatek k vyrovnání podkladu dlažby samonivelační stěrkou pevnosti 15 Mpa ZKD 1 mm tloušťky | m2 | 5.208 |  | 0 | CS ÚRS 2016 01 |  |  | snížená | 0.035 | 0.18228 | 0.00179 | 0.0093223 | 0 | 0 | 16 | K | 2 |  |  |  | ROZPOCET | 0 | 0 | 0 | 0 | 0 | 2 | 0 | 16 | -3462497
134 | K | 998771101 | Přesun hmot tonážní pro podlahy z dlaždic v objektech v do 6 m | t | 0.143 |  | 0 | CS ÚRS 2016 01 |  |  | snížená | 1.598 | 0.22851 | 0 | 0 | 0 | 0 | 16 | K | 2 |  |  |  | ROZPOCET | 0 | 0 | 0 | 0 | 0 | 2 | 0 | 16 | -1274313640
| D | 775 | Podlahy skládané |  |  |  | 0 | [5 empty] | 51.2495 |  | 0.25556 |  | 0.363 | 2 | D | 1 |  |  |  | ROZPOCET | [6 empty] | 0
135 | K | 775413110 | Montáž podlahové lišty ze dřeva tvrdého nebo měkkého přibíjené s přetmelením | m | 18.96 |  | 0 | CS ÚRS 2016 01 |  |  | snížená | 0.1 | 1.896 | 3e-05 | 0.0005688 | 0 | 0 | 16 | K | 2 |  |  |  | ROZPOCET | 0 | 0 | 0 | 0 | 0 | 2 | 0 | 16 | 1561951386
| VV |  | "m.č.1.03" 2*(4,05+5,98)-1,1 |  | 18.96 | [13 empty] | VV | 2 | 2 | True | 1 | ROZPOCET
136 | M | 614181010 | lišta dřevěná dub 8x35 mm | m | 20.856 |  | 0 | CS ÚRS 2016 01 |  |  | snížená | 0 | 0 | 0.000205 | 0.0042755 | 0 | 0 | 32 | M | 2 |  |  |  | ROZPOCET | 0 | 0 | 0 | 0 | 0 | 2 | 0 | 16 | -1385655519
| VV |  | 18,96*1,1 'Přepočtené koeficientem množství |  | 20.856 | [13 empty] | VV | 2 | 2 | False | 1 | ROZPOCET
137 | K | 775511810 | Demontáž podlah vlysových přibíjených s lištami přibíjenými | m2 | 24.2 |  | 0 | CS ÚRS 2016 01 |  |  | snížená | 0.24 | 5.808 | 0 | 0 | 0.015 | 0.363 | 16 | K | 2 |  |  |  | ROZPOCET | 0 | 0 | 0 | 0 | 0 | 2 | 0 | 16 | 1090329388
| VV |  | "m.č.1.03" 24,2 |  | 24.2 | [13 empty] | VV | 2 | 2 | True | 1 | ROZPOCET
138 | K | 775526217 | Montáž podlahy masivní parketové přibíjené z tabulí do 450x450 mm s podkladem z desek | m2 | 24.2 |  | 0 | CS ÚRS 2016 01 |  |  | snížená | 0.948 | 22.9416 | 0.00965 | 0.23353 | 0 | 0 | 16 | K | 2 |  |  |  | ROZPOCET | 0 | 0 | 0 | 0 | 0 | 2 | 0 | 16 | -966948821
139 | K | 775591919 | Oprava podlah dřevěných - broušení celkové včetně tmelení | m2 | 24.2 |  | 0 | CS ÚRS 2016 01 |  |  | snížená | 0.34 | 8.228 | 0.00018 | 0.004356 | 0 | 0 | 16 | K | 2 |  |  |  | ROZPOCET | 0 | 0 | 0 | 0 | 0 | 2 | 0 | 16 | 680928010
140 | K | 775591920 | Oprava podlah dřevěných - vysátí povrchu | m2 | 24.2 |  | 0 | CS ÚRS 2016 01 |  |  | snížená | 0.008 | 0.1936 | 0 | 0 | 0 | 0 | 16 | K | 2 |  |  |  | ROZPOCET | 0 | 0 | 0 | 0 | 0 | 2 | 0 | 16 | -987305605
141 | K | 775591929 | Oprava podlah dřevěných - celkové lakování | m2 | 24.2 |  | 0 | CS ÚRS 2016 01 |  |  | snížená | 0.388 | 9.3896 | 0.00048 | 0.011616 | 0 | 0 | 16 | K | 2 |  |  |  | ROZPOCET | 0 | 0 | 0 | 0 | 0 | 2 | 0 | 16 | 818502974
142 | K | 775591931 | Oprava podlah dřevěných - nátěr olejem a voskování | m2 | 24.2 |  | 0 | CS ÚRS 2016 01 |  |  | snížená | 0.09 | 2.178 | 5e-05 | 0.00121 | 0 | 0 | 16 | K | 2 |  |  |  | ROZPOCET | 0 | 0 | 0 | 0 | 0 | 2 | 0 | 16 | -548700644
143 | K | 998775101 | Přesun hmot tonážní pro podlahy dřevěné v objektech v do 6 m | t | 0.256 |  | 0 | CS ÚRS 2016 01 |  |  | snížená | 2.401 | 0.61466 | 0 | 0 | 0 | 0 | 16 | K | 2 |  |  |  | ROZPOCET | 0 | 0 | 0 | 0 | 0 | 2 | 0 | 16 | -272646017
| D | 776 | Podlahy povlakové |  |  |  | 0 | [5 empty] | 17.11 |  | 0.20505 |  | 0.04383 | 2 | D | 1 |  |  |  | ROZPOCET | [6 empty] | 0
144 | K | 776111311 | Vysátí podkladu povlakových podlah | m2 | 26.561 |  | 0 | CS ÚRS 2016 01 |  |  | snížená | 0.024 | 0.63746 | 0 | 0 | 0 | 0 | 16 | K | 2 |  |  |  | ROZPOCET | 0 | 0 | 0 | 0 | 0 | 2 | 0 | 16 | -1380609799
| VV |  | "podlaha P3" | [15 empty] | VV | 2 | 1 | True | 0 | ROZPOCET
| VV |  | "m.č.1.01,04" (4,01+22,03)*1,02 |  | 26.561 | [13 empty] | VV | 2 | 2 | True | 1 | ROZPOCET
145 | K | 776141121 | Vyrovnání podkladu povlakových podlah stěrkou pevnosti 30 MPa tl 3 mm | m2 | 26.561 |  | 0 | CS ÚRS 2016 01 |  |  | snížená | 0.192 | 5.0997 | 0.0045 | 0.11952 | 0 | 0 | 16 | K | 2 |  |  |  | ROZPOCET | 0 | 0 | 0 | 0 | 0 | 2 | 0 | 16 | 2018468694
146 | K | 776201814 | Demontáž povlakových podlahovin volně položených podlepených páskou | m2 | 14.61 |  | 0 | CS ÚRS 2016 01 |  |  | snížená | 0.05 | 0.7305 | 0 | 0 | 0.003 | 0.04383 | 16 | K | 2 |  |  |  | ROZPOCET | 0 | 0 | 0 | 0 | 0 | 2 | 0 | 16 | 1482794826
| VV |  | "stáv.m.č.1.01,02,05" 11,14+2,29+1,18 |  | 14.61 | [13 empty] | VV | 2 | 2 | True | 1 | ROZPOCET
147 | K | 776221111a | Položení pásů z PVC | m2 | 26.561 |  | 0 |  |  |  | snížená | 0.233 | 6.1887 | 0.0003 | 0.0079683 | 0 | 0 | 16 | K | 2 |  |  |  | ROZPOCET | 0 | 0 | 0 | 0 | 0 | 2 | 0 | 16 | -1447479474
148 | M | 284110170 | PVC heterogenní zátěžové, nášlapná vrstva 0,70 mm, R 10, zátěž 34/43, otlak do 0,02 mm, stálost do 0,10%,Bfl S1 | m2 | 29.217 |  | 0 | CS ÚRS 2016 01 |  |  | snížená | 0 | 0 | 0.0024 | 0.070121 | 0 | 0 | 32 | M | 2 |  |  |  | ROZPOCET | 0 | 0 | 0 | 0 | 0 | 2 | 0 | 16 | -256510826
| VV |  | 26,561*1,1 'Přepočtené koeficientem množství |  | 29.217 | [13 empty] | VV | 2 | 2 | False | 1 | ROZPOCET
149 | K | 776421111 | Montáž obvodových lišt lepením | m | 23.37 |  | 0 | CS ÚRS 2016 01 |  |  | snížená | 0.181 | 4.23 | 1e-05 | 0.0002337 | 0 | 0 | 16 | K | 2 |  |  |  | ROZPOCET | 0 | 0 | 0 | 0 | 0 | 2 | 0 | 16 | -81934158
| VV |  | "podlaha P3" | [15 empty] | VV | 2 | 1 | True | 0 | ROZPOCET
| VV |  | "m.č.1.01" (2,36+1,7) |  | 4.06 | [13 empty] | VV | 2 | 2 | True | 0 | ROZPOCET
| VV |  | "odpočet dveří" -(1,05+0,8) |  | -1.85 | [13 empty] | VV | 2 | 2 | True | 0 | ROZPOCET
| VV |  | "m.č.1.04" 2*(5,34+5,79) |  | 22.26 | [13 empty] | VV | 2 | 2 | True | 0 | ROZPOCET
| VV |  | "odpočet dveří" -1,1 |  | -1.1 | [13 empty] | VV | 2 | 2 | True | 0 | ROZPOCET
| VV |  | Součet |  | 23.37 | [13 empty] | VV | 2 | 4 | True | 1 | ROZPOCET
150 | M | 284110060 | lišta speciální soklová PVC 10224 samolepící 15 x 50 mm role 50 m | m | 25.707 |  | 0 | CS ÚRS 2016 01 |  |  | snížená | 0 | 0 | 0.00028 | 0.007198 | 0 | 0 | 32 | M | 2 |  |  |  | ROZPOCET | 0 | 0 | 0 | 0 | 0 | 2 | 0 | 16 | 877399648
| VV |  | 23,37*1,1 |  | 25.707 | [13 empty] | VV | 2 | 2 | True | 1 | ROZPOCET
151 | K | 998776101 | Přesun hmot tonážní pro podlahy povlakové v objektech v do 6 m | t | 0.205 |  | 0 | CS ÚRS 2016 01 |  |  | snížená | 1.091 | 0.22365 | 0 | 0 | 0 | 0 | 16 | K | 2 |  |  |  | ROZPOCET | 0 | 0 | 0 | 0 | 0 | 2 | 0 | 16 | 276301321
| D | 781 | Dokončovací práce - obklady |  |  |  | 0 | [5 empty] | 17.8926 |  | 0.38659 |  | 0 | 2 | D | 1 |  |  |  | ROZPOCET | [6 empty] | 0
152 | K | 781474113 | Montáž obkladů vnitřních keramických hladkých do 19 ks/m2 lepených flexibilním lepidlem | m2 | 19.907 |  | 0 | CS ÚRS 2016 01 |  |  | snížená | 0.641 | 12.7604 | 0.003 | 0.059721 | 0 | 0 | 16 | K | 2 |  |  |  | ROZPOCET | 0 | 0 | 0 | 0 | 0 | 2 | 0 | 16 | 408458841
| VV |  | "m.č.1.02" 2*(1,36+1,6)*2,1-0,8*2,1 |  | 10.752 | [13 empty] | VV | 2 | 2 | True | 0 | ROZPOCET
| VV |  | "m.č.1.04" (2,55+2,3)*0,7 |  | 3.395 | [13 empty] | VV | 2 | 2 | True | 0 | ROZPOCET
| VV |  | "m.č.1.05" (0,86+2*1,37)*1,6 |  | 5.76 | [13 empty] | VV | 2 | 2 | True | 0 | ROZPOCET
| VV |  | Součet |  | 19.907 | [13 empty] | VV | 2 | 4 | True | 1 | ROZPOCET
153 | M | 597-2 | dodávka obkladů dle výběru investora | m2 | 20.703 |  | 0 |  |  |  | snížená | 0 | 0 | 0.0155 | 0.3209 | 0 | 0 | 32 | M | 2 |  |  |  | ROZPOCET | 0 | 0 | 0 | 0 | 0 | 2 | 0 | 16 | -529869552
| VV |  | 19,907*1,04 |  | 20.703 | [13 empty] | VV | 2 | 2 | True | 1 | ROZPOCET
154 | K | 781479191 | Příplatek k montáži obkladů vnitřních keramických hladkých za plochu do 10 m2 | m2 | 19.907 |  | 0 | CS ÚRS 2016 01 |  |  | snížená | 0.13 | 2.5879 | 0 | 0 | 0 | 0 | 16 | K | 2 |  |  |  | ROZPOCET | 0 | 0 | 0 | 0 | 0 | 2 | 0 | 16 | -1694346895
155 | K | 781495111 | Penetrace podkladu vnitřních obkladů | m2 | 19.907 |  | 0 | CS ÚRS 2016 01 |  |  | snížená | 0.044 | 0.87591 | 0.0003 | 0.0059721 | 0 | 0 | 16 | K | 2 |  |  |  | ROZPOCET | 0 | 0 | 0 | 0 | 0 | 2 | 0 | 16 | -1209424069
156 | K | 781495152 | Průnik obkladem hranatý o delší straně do 90 mm bez izolace | kus | 5 |  | 0 | CS ÚRS 2016 01 |  |  | snížená | 0.21 | 1.05 | 0 | 0 | 0 | 0 | 16 | K | 2 |  |  |  | ROZPOCET | 0 | 0 | 0 | 0 | 0 | 2 | 0 | 16 | 439447001
157 | K | 998781101 | Přesun hmot tonážní pro obklady keramické v objektech v do 6 m | t | 0.387 |  | 0 | CS ÚRS 2016 01 |  |  | snížená | 1.598 | 0.61843 | 0 | 0 | 0 | 0 | 16 | K | 2 |  |  |  | ROZPOCET | 0 | 0 | 0 | 0 | 0 | 2 | 0 | 16 | 949623126
| D | 783 | Dokončovací práce - nátěry |  |  |  | 0 | [5 empty] | 14.3209 |  | 0.011231 |  | 0 | 2 | D | 1 |  |  |  | ROZPOCET | [6 empty] | 0
158 | K | 783101203 | Jemné obroušení podkladu truhlářských konstrukcí před provedením nátěru | m2 | 13.293 |  | 0 | CS ÚRS 2016 01 |  |  | snížená | 0.116 | 1.542 | 2e-05 | 0.00026586 | 0 | 0 | 16 | K | 2 |  |  |  | ROZPOCET | 0 | 0 | 0 | 0 | 0 | 2 | 0 | 16 | -472335140
| VV |  | "vstup.dveře vč.zárubně" 0,95*2,0*2+(0,95+2*2,0)*0,4 |  | 5.78 | [13 empty] | VV | 2 | 2 | True | 0 | ROZPOCET
| VV |  | "m.č.1.03 dveře vč.zárubně" 0,95*2,0*2+(0,95+2*2,0)*0,75 |  | 7.513 | [13 empty] | VV | 2 | 2 | True | 0 | ROZPOCET
| VV |  | Součet |  | 13.293 | [13 empty] | VV | 2 | 4 | True | 1 | ROZPOCET
159 | K | 783101403 | Oprášení podkladu truhlářských konstrukcí před provedením nátěru | m2 | 13.293 |  | 0 | CS ÚRS 2016 01 |  |  | snížená | 0.014 | 0.1861 | 0 | 0 | 0 | 0 | 16 | K | 2 |  |  |  | ROZPOCET | 0 | 0 | 0 | 0 | 0 | 2 | 0 | 16 | -1130243571
160 | K | 783106801 | Odstranění nátěrů z truhlářských konstrukcí obroušením | m2 | 13.293 |  | 0 | CS ÚRS 2016 01 |  |  | snížená | 0.167 | 2.2199 | 6e-05 | 0.00079758 | 0 | 0 | 16 | K | 2 |  |  |  | ROZPOCET | 0 | 0 | 0 | 0 | 0 | 2 | 0 | 16 | 1566520115
161 | K | 783114101 | Základní jednonásobný syntetický nátěr truhlářských konstrukcí | m2 | 13.293 |  | 0 | CS ÚRS 2016 01 |  |  | snížená | 0.155 | 2.0604 | 0.00015 | 0.0019939 | 0 | 0 | 16 | K | 2 |  |  |  | ROZPOCET | 0 | 0 | 0 | 0 | 0 | 2 | 0 | 16 | 120393604
162 | K | 783117101 | Jednonásobný syntetický krycí nátěr truhlářských konstrukcí | m2 | 26.586 |  | 0 | CS ÚRS 2016 01 |  |  | snížená | 0.166 | 4.4133 | 0.00012 | 0.0031903 | 0 | 0 | 16 | K | 2 |  |  |  | ROZPOCET | 0 | 0 | 0 | 0 | 0 | 2 | 0 | 16 | -731053608
| VV |  | "dle Základ.nátěr" 13,293*2 |  | 26.586 | [13 empty] | VV | 2 | 2 | True | 1 | ROZPOCET
163 | K | 783122131 | Plošné (plné) tmelení truhlářských konstrukcí včetně přebroušení disperzním tmelem | m2 | 13.293 |  | 0 | CS ÚRS 2016 01 |  |  | snížená | 0.216 | 2.8713 | 0.00032 | 0.0042538 | 0 | 0 | 16 | K | 2 |  |  |  | ROZPOCET | 0 | 0 | 0 | 0 | 0 | 2 | 0 | 16 | 463385436
164 | K | 783315101 | Jednonásobný syntetický standardní mezinátěr zámečnických konstrukcí | m2 | 3.041 |  | 0 | CS ÚRS 2016 01 |  |  | snížená | 0.166 | 0.50481 | 0.00012 | 0.00036492 | 0 | 0 | 16 | K | 2 |  |  |  | ROZPOCET | 0 | 0 | 0 | 0 | 0 | 2 | 0 | 16 | -968947056
| VV |  | "zárubeň 700/1970" (0,7+2*1,97)*0,2*2 |  | 1.856 | [13 empty] | VV | 2 | 2 | True | 0 | ROZPOCET
| VV |  | "zárubeň 800/1970" (0,8+2*1,97)*0,25*1 |  | 1.185 | [13 empty] | VV | 2 | 2 | True | 0 | ROZPOCET
| VV |  | Součet |  | 3.041 | [13 empty] | VV | 2 | 4 | True | 1 | ROZPOCET
165 | K | 783317101 | Krycí jednonásobný syntetický standardní nátěr zámečnických konstrukcí | m2 | 3.041 |  | 0 | CS ÚRS 2016 01 |  |  | snížená | 0.172 | 0.52305 | 0.00012 | 0.00036492 | 0 | 0 | 16 | K | 2 |  |  |  | ROZPOCET | 0 | 0 | 0 | 0 | 0 | 2 | 0 | 16 | 52702770
| D | 784 | Dokončovací práce - malby |  |  |  | 0 | [5 empty] | 48.0688 |  | 0.28435 |  | 0.10381 | 2 | D | 1 |  |  |  | ROZPOCET | [6 empty] | 0
166 | K | 784111011 | Obroušení podkladu omítnutého v místnostech výšky do 3,80 m | m2 | 225.675 |  | 0 | CS ÚRS 2016 01 |  |  | snížená | 0.035 | 7.8986 | 0 | 0 | 0.00015 | 0.033851 | 16 | K | 2 |  |  |  | ROZPOCET | 0 | 0 | 0 | 0 | 0 | 2 | 0 | 16 | -174407841
| VV |  | "stropy dle podl.ploch" 55,2 |  | 55.2 | [13 empty] | VV | 2 | 2 | True | 0 | ROZPOCET
| VV |  | "stěny dle Opravy omítek stěn" 143,371 |  | 143.371 | [13 empty] | VV | 2 | 2 | True | 0 | ROZPOCET
| VV |  | "dtto dle Omítka stěn tl.5 mm" 16,358 |  | 16.358 | [13 empty] | VV | 2 | 2 | True | 0 | ROZPOCET
| VV |  | Mezisoučet |  | 214.929 | [13 empty] | VV | 2 | 3 | True | 0 | ROZPOCET
| VV |  | 214,929*1,05 |  | 225.675 | [13 empty] | VV | 2 | 2 | True | 1 | ROZPOCET
167 | K | 784121001 | Oškrabání malby v mísnostech výšky do 3,80 m | m2 | 225.675 |  | 0 | CS ÚRS 2016 01 |  |  | snížená | 0.074 | 16.7 | 0.001 | 0.22567 | 0.00031 | 0.069959 | 16 | K | 2 |  |  |  | ROZPOCET | 0 | 0 | 0 | 0 | 0 | 2 | 0 | 16 | 1757020597
168 | K | 784211101 | Dvojnásobné bílé malby ze směsí za mokra výborně otěruvzdorných v místnostech výšky do 3,80 m | m2 | 225.675 |  | 0 | CS ÚRS 2016 01 |  |  | snížená | 0.104 | 23.4702 | 0.00026 | 0.058675 | 0 | 0 | 16 | K | 2 |  |  |  | ROZPOCET | 0 | 0 | 0 | 0 | 0 | 2 | 0 | 16 | -98671081
| D | OST | Ostatní |  |  |  | 0 | [5 empty] | 0 |  | 0 |  | 0 | 4 | D | 0 |  |  |  | ROZPOCET | [6 empty] | 0
169 | K | Ost1 | D+M vestavěná el.trouba s el. varnou deskou | kpl | 1 |  | 0 |  |  |  | snížená | 0 | 0 | 0 | 0 | 0 | 0 | 262144 | K | 1 |  |  |  | ROZPOCET | 0 | 0 | 0 | 0 | 0 | 2 | 0 | 262144 | 1021198248

## Vytapeni - Vytápění
| List obsahuje: |  | 1) Krycí list soupisu | 2) Rekapitulace |  |  | 3) Soupis prací | Zpět na list: | Rekapitulace stavby
[9 empty] | >> skryté sloupce << | [9 empty] | {beec90b2-6f8f-4fb6-a9e5-005f193798c5}
1
| KRYCÍ LIST SOUPISU | [8 empty] | v --- níže se nacházejí doplnkové a pomocné údaje k sestavám --- v | [8 empty] | False
Stavba:
Hybešova6, Brno, byt č.4 - rekonstrukce
Objekt:
Vytapeni - Vytápění
| KSO: |  |  |  |  | CC-CZ:
| Místo: |  |  |  |  | Datum: | 20.2.2016
| Zadavatel: |  |  |  |  | IČ:
DIČ:
| Uchazeč: |  |  |  |  | IČ:
DIČ:
| Projektant: |  |  |  |  | IČ:
DIČ:
Poznámka:
| Cena bez DPH | [5 empty] | 0
|  |  | Základ daně |  |  | Sazba daně | Výše daně
| DPH | základní | 0 |  |  | 21% | 0
|  | snížená | 0 |  |  | 15% | 0
|  | zákl. přenesená | 0 |  |  | 21% | 0
|  | sníž. přenesená | 0 |  |  | 15% | 0
|  | nulová | 0 |  |  | 0% | 0
| Cena s DPH |  |  | v | CZK |  | 0
REKAPITULACE ČLENĚNÍ SOUPISU PRACÍ
Stavba:
Hybešova6, Brno, byt č.4 - rekonstrukce
Objekt:
Vytapeni - Vytápění
Místo: | [5 empty] | Datum: | 20.2.2016
Zadavatel: | [5 empty] | Projektant:
Uchazeč:
Kód dílu - Popis | [6 empty] | Cena celkem [CZK]
Náklady soupisu celkem | [6 empty] | 0 | [12 empty] | -1
| PSV - Práce a dodávky PSV | [5 empty] | 0
| 713 - Izolace tepelné | [5 empty] | 0
| 732 - Ústřední vytápění - strojovny | [5 empty] | 0
| 733 - Ústřední vytápění - rozvodné potrubí | [5 empty] | 0
| 734 - Ústřední vytápění - armatury | [5 empty] | 0
| 735 - Ústřední vytápění - otopná tělesa | [5 empty] | 0
| OST - Ostatní | [5 empty] | 0
SOUPIS PRACÍ
Stavba:
Hybešova6, Brno, byt č.4 - rekonstrukce
Objekt:
Vytapeni - Vytápění
Místo: | [5 empty] | Datum: | 20.2.2016
Zadavatel: | [5 empty] | Projektant:
Uchazeč:
PČ | Typ | Kód | Popis | MJ | Množství | J.cena [CZK] | Cena celkem [CZK] | Cenová soustava |  | Poznámka | DPH | J. Nh [h] | Nh celkem [h] | J. hmotnost [t] | Hmotnost celkem [t] | J. suť [t] | Suť Celkem [t]
Náklady soupisu celkem | [6 empty] | 0 | [5 empty] | 3.3948 |  | 0.00131 |  | 0 |  | D | -1 | [7 empty] | 0
| D | PSV | Práce a dodávky PSV |  |  |  | 0 | [5 empty] | 3.3948 |  | 0.00131 |  | 0 | 2 | D | 0 | ROZPOCET | [6 empty] | 0
| D | 713 | Izolace tepelné |  |  |  | 0 | [5 empty] | 0 |  | 0 |  | 0 | 2 | D | 1 | ROZPOCET | [6 empty] | 0
1 | K | 71301 | Izolace návleková DN 15/tl.13 | m | 9 |  | 0 | CS RTS 2015 02 |  |  | snížená | 0 | 0 | 0 | 0 | 0 | 0 | 16 | K | 2 | ROZPOCET | 0 | 0 | 0 | 0 | 0 | 2 | 0 | 16 | 1189425988
2 | K | 71302 | Izolace návleková DN 18/tl.20 | m | 38 |  | 0 | CS RTS 2015 02 |  |  | snížená | 0 | 0 | 0 | 0 | 0 | 0 | 16 | K | 2 | ROZPOCET | 0 | 0 | 0 | 0 | 0 | 2 | 0 | 16 | 193153705
3 | K | 71303 | Izolace návleková DN22/tl.25 | m | 4 |  | 0 | CS RTS 2015 02 |  |  | snížená | 0 | 0 | 0 | 0 | 0 | 0 | 16 | K | 2 | ROZPOCET | 0 | 0 | 0 | 0 | 0 | 2 | 0 | 16 | -1493660386
4 | K | 713462111 | Izol potrubí skruž PE spona DN 16 | m | 9 |  | 0 | CS RTS 2015 02 |  |  | snížená | 0 | 0 | 0 | 0 | 0 | 0 | 16 | K | 2 | ROZPOCET | 0 | 0 | 0 | 0 | 0 | 2 | 0 | 16 | 1865886987
5 | K | 713462112 | Izol potrubí skruž PE spona DN 18 | m | 38 |  | 0 | CS RTS 2015 02 |  |  | snížená | 0 | 0 | 0 | 0 | 0 | 0 | 16 | K | 2 | ROZPOCET | 0 | 0 | 0 | 0 | 0 | 2 | 0 | 16 | -1336693719
6 | K | 713462113 | Izol potrubí skruž PE spona DN 22 | m | 4 |  | 0 | CS RTS 2015 02 |  |  | snížená | 0 | 0 | 0 | 0 | 0 | 0 | 16 | K | 2 | ROZPOCET | 0 | 0 | 0 | 0 | 0 | 2 | 0 | 16 | -366809534
| D | 732 | Ústřední vytápění - strojovny |  |  |  | 0 | [5 empty] | 0 |  | 0 |  | 0 | 2 | D | 1 | ROZPOCET | [6 empty] | 0
7 | K | 7351587 | Elektrický ohřívač TUV 80l vč. montáže | soubor | 1 |  | 0 | CS RTS 2015 02 |  |  | snížená | 0 | 0 | 0 | 0 | 0 | 0 | 16 | K | 2 | ROZPOCET | 0 | 0 | 0 | 0 | 0 | 2 | 0 | 16 | -933126310
8 | K | 7351587a | Elektrokotel EL 5 vč. montáže a uvedení do provozu | soubor | 1 |  | 0 | CS RTS 2015 02 |  |  | snížená | 0 | 0 | 0 | 0 | 0 | 0 | 16 | K | 2 | ROZPOCET | 0 | 0 | 0 | 0 | 0 | 2 | 0 | 16 | -1148714301
| D | 733 | Ústřední vytápění - rozvodné potrubí |  |  |  | 0 | [5 empty] | 1.7468 |  | 0 |  | 0 | 2 | D | 1 | ROZPOCET | [6 empty] | 0
9 | K | 733161104 | Potrubí měděné Supersan 15 x 1 mm, polotvrdé | m | 12 |  | 0 | CS RTS 2015 02 |  |  | snížená | 0 | 0 | 0 | 0 | 0 | 0 | 16 | K | 2 | ROZPOCET | 0 | 0 | 0 | 0 | 0 | 2 | 0 | 16 | -1697552164
10 | K | 733161106 | Potrubí měděné Supersan 18 x 1 mm, polotvrdé | m | 38 |  | 0 | CS RTS 2015 02 |  |  | snížená | 0 | 0 | 0 | 0 | 0 | 0 | 16 | K | 2 | ROZPOCET | 0 | 0 | 0 | 0 | 0 | 2 | 0 | 16 | -684146446
11 | K | 733161107 | Potrubí měděné Supersan 22 x 1 mm, polotvrdé | m | 4 |  | 0 | CS RTS 2015 02 |  |  | snížená | 0 | 0 | 0 | 0 | 0 | 0 | 16 | K | 2 | ROZPOCET | 0 | 0 | 0 | 0 | 0 | 2 | 0 | 16 | 1101464640
12 | K | 733190107 | Tlaková zkouška potrubí do DN 40 | m | 54 |  | 0 | CS RTS 2015 02 |  |  | snížená | 0.021 | 1.134 | 0 | 0 | 0 | 0 | 16 | K | 2 | ROZPOCET | 0 | 0 | 0 | 0 | 0 | 2 | 0 | 16 | 2073868381
13 | K | 998733101 | Přesun hmot tonážní pro rozvody potrubí v objektech v do 6 m | t | 0.172 |  | 0 | CS RTS 2015 02 |  |  | snížená | 3.563 | 0.61284 | 0 | 0 | 0 | 0 | 16 | K | 2 | ROZPOCET | 0 | 0 | 0 | 0 | 0 | 2 | 0 | 16 | 211029291
| D | 734 | Ústřední vytápění - armatury |  |  |  | 0 | [5 empty] | 1.648 |  | 0.00131 |  | 0 | 2 | D | 1 | ROZPOCET | [6 empty] | 0
14 | K | 734209114 | Montáž armatur závitových,se 2závity, G 3/4 včetně kulového kohoutu | kus | 3 |  | 0 | CS RTS 2015 02 |  |  | snížená | 0.206 | 0.618 | 0.00011 | 0.00033 | 0 | 0 | 16 | K | 2 | ROZPOCET | 0 | 0 | 0 | 0 | 0 | 2 | 0 | 16 | 445394928
15 | K | 734209114a | Montáž armatur závitových,se 2závity, G 3/4 včetně filtru | kus | 1 |  | 0 | CS RTS 2015 02 |  |  | snížená | 0.206 | 0.206 | 0.00011 | 0.00011 | 0 | 0 | 16 | K | 2 | ROZPOCET | 0 | 0 | 0 | 0 | 0 | 2 | 0 | 16 | -709561088
16 | K | 734209114b | Montáž armatur závitových,se 2závity, G 3/4 včetně zpětné klapky | kus | 1 |  | 0 | CS RTS 2015 02 |  |  | snížená | 0.206 | 0.206 | 0.00011 | 0.00011 | 0 | 0 | 16 | K | 2 | ROZPOCET | 0 | 0 | 0 | 0 | 0 | 2 | 0 | 16 | -748702865
17 | K | 734209114c | Vypouštěcí ventil G 1/2 | kus | 2 |  | 0 | CS RTS 2015 02 |  |  | snížená | 0.206 | 0.412 | 0.00011 | 0.00022 | 0 | 0 | 16 | K | 2 | ROZPOCET | 0 | 0 | 0 | 0 | 0 | 2 | 0 | 16 | 1577591874
18 | K | 734211127 | Ventil závitový odvzdušňovací G 1/2 PN 14 do 120°C automatický se zpětnou klapkou otopných těles | kus | 2 |  | 0 | CS RTS 2015 02 |  |  | snížená | 0.103 | 0.206 | 0.00027 | 0.00054 | 0 | 0 | 16 | K | 2 | ROZPOCET | 0 | 0 | 0 | 0 | 0 | 2 | 0 | 16 | -360132119
19 | K | 734221672 | Prostorový termostat vč. montáže | kus | 1 |  | 0 | CS RTS 2015 02 |  |  | snížená | 0 | 0 | 0 | 0 | 0 | 0 | 16 | K | 2 | ROZPOCET | 0 | 0 | 0 | 0 | 0 | 2 | 0 | 16 | -2062850523
20 | K | 734221672a | Hlavice ovládání ventilů termostat. | kus | 3 |  | 0 | CS RTS 2015 02 |  |  | snížená | 0 | 0 | 0 | 0 | 0 | 0 | 16 | K | 2 | ROZPOCET | 0 | 0 | 0 | 0 | 0 | 2 | 0 | 16 | -1346975354
21 | K | 734222621 | Ventily s hlavicí termostatickou rohové, G 3/8 vč. montáže | kus | 1 |  | 0 | CS RTS 2015 02 |  |  | snížená | 0 | 0 | 0 | 0 | 0 | 0 | 16 | K | 2 | ROZPOCET | 0 | 0 | 0 | 0 | 0 | 2 | 0 | 16 | -727368937
22 | K | 734222652 | Hlavice ručního ovládání přímé, G 1/2 | kus | 2 |  | 0 | CS RTS 2015 02 |  |  | snížená | 0 | 0 | 0 | 0 | 0 | 0 | 16 | K | 2 | ROZPOCET | 0 | 0 | 0 | 0 | 0 | 2 | 0 | 16 | -1070007277
23 | K | 734261212 | Připojení H rohové , G 3/8 | kus | 6 |  | 0 | CS RTS 2015 02 |  |  | snížená | 0 | 0 | 0 | 0 | 0 | 0 | 16 | K | 2 | ROZPOCET | 0 | 0 | 0 | 0 | 0 | 2 | 0 | 16 | 1422668459
| D | 735 | Ústřední vytápění - otopná tělesa |  |  |  | 0 | [5 empty] | 0 |  | 0 |  | 0 | 2 | D | 1 | ROZPOCET | [6 empty] | 0
24 | K | 735157561 | Otopná těl.panel. Ventil Kompakt 11 600/ 500 | kus | 1 |  | 0 | CS RTS 2015 02 |  |  | snížená | 0 | 0 | 0 | 0 | 0 | 0 | 16 | K | 2 | ROZPOCET | 0 | 0 | 0 | 0 | 0 | 2 | 0 | 16 | 173802930
25 | K | 735157562 | Otopná těl.panel. Ventil Kompakt 21 600/ 600 | kus | 1 |  | 0 | CS RTS 2015 02 |  |  | snížená | 0 | 0 | 0 | 0 | 0 | 0 | 16 | K | 2 | ROZPOCET | 0 | 0 | 0 | 0 | 0 | 2 | 0 | 16 | 839884839
26 | K | 735157563 | Otopná těl.panel. Ventil Kompakt 22 600/ 700 | kus | 2 |  | 0 | CS RTS 2015 02 |  |  | snížená | 0 | 0 | 0 | 0 | 0 | 0 | 16 | K | 2 | ROZPOCET | 0 | 0 | 0 | 0 | 0 | 2 | 0 | 16 | 77765319
27 | K | 735157664 | Otopná těl.panel. Ventil Kompakt 22 600/ 800 | kus | 1 |  | 0 | CS RTS 2015 02 |  |  | snížená | 0 | 0 | 0 | 0 | 0 | 0 | 16 | K | 2 | ROZPOCET | 0 | 0 | 0 | 0 | 0 | 2 | 0 | 16 | 488705358
28 | K | 735152576 | Topný žebřík 1800/450 vč. montáže | kus | 1 |  | 0 | CS RTS 2015 02 |  |  | snížená | 0 | 0 | 0 | 0 | 0 | 0 | 16 | K | 2 | ROZPOCET | 0 | 0 | 0 | 0 | 0 | 2 | 0 | 16 | 2123397064
| D | OST | Ostatní |  |  |  | 0 | [5 empty] | 0 |  | 0 |  | 0 | 4 | D | 0 | ROZPOCET | [6 empty] | 0
29 | K | 1 | Hzs-zkousky v ramci montaz.praci Topná zkouška | hod | 24 |  | 0 | CS RTS 2015 02 |  |  | snížená | 0 | 0 | 0 | 0 | 0 | 0 | 512 | K | 1 | ROZPOCET | 0 | 0 | 0 | 0 | 0 | 2 | 0 | 512 | -1431160149

## Elektro
| List obsahuje: |  | 1) Krycí list soupisu | 2) Rekapitulace |  |  | 3) Soupis prací | Zpět na list: | Rekapitulace stavby
[9 empty] | >> skryté sloupce << | [9 empty] | {beec90b2-6f8f-4fb6-a9e5-005f193798c5}
1
| KRYCÍ LIST SOUPISU | [8 empty] | v --- níže se nacházejí doplnkové a pomocné údaje k sestavám --- v | [8 empty] | False
Stavba:
Hybešova6, Brno, byt č.4 - rekonstrukce
Objekt:
Elektro
| KSO: |  |  |  |  | CC-CZ:
| Místo: |  |  |  |  | Datum: | 20.2.2016
| Zadavatel: |  |  |  |  | IČ:
DIČ:
| Uchazeč: |  |  |  |  | IČ:
DIČ:
| Projektant: |  |  |  |  | IČ:
DIČ:
Poznámka:
| Cena bez DPH | [5 empty] | 0
|  |  | Základ daně |  |  | Sazba daně | Výše daně
| DPH | základní | 0 |  |  | 21% | 0
|  | snížená | 0 |  |  | 15% | 0
|  | zákl. přenesená | 0 |  |  | 21% | 0
|  | sníž. přenesená | 0 |  |  | 15% | 0
|  | nulová | 0 |  |  | 0% | 0
| Cena s DPH |  |  | v | CZK |  | 0
REKAPITULACE ČLENĚNÍ SOUPISU PRACÍ
Stavba:
Hybešova6, Brno, byt č.4 - rekonstrukce
Objekt:
Elektro
Místo: | [5 empty] | Datum: | 20.2.2016
Zadavatel: | [5 empty] | Projektant:
Uchazeč:
Kód dílu - Popis | [6 empty] | Cena celkem [CZK]
Náklady soupisu celkem | [6 empty] | 0 | [12 empty] | -1
| M21-Elektromontáže | [5 empty] | 0
SOUPIS PRACÍ
Stavba:
Hybešova6, Brno, byt č.4 - rekonstrukce
Objekt:
Elektro
Místo: | [5 empty] | Datum: | 20.2.2016
Zadavatel: | [5 empty] | Projektant:
Uchazeč:
PČ | Typ | Kód | Popis | MJ | Množství | J.cena [CZK] | Cena celkem [CZK] | Cenová soustava |  | Poznámka | DPH | J. Nh [h] | Nh celkem [h] | J. hmotnost [t] | Hmotnost celkem [t] | J. suť [t] | Suť Celkem [t]
Náklady soupisu celkem | [6 empty] | 0 | [5 empty] | #VALUE! |  | #VALUE! |  | #VALUE! |  | D | -1 | [7 empty] | #VALUE!
|  | M21 | Elektromontáže |  |  |  | 0 | [5 empty] | #VALUE! |  | #VALUE! |  | #VALUE! | 2 | D | 0 | ROZPOCET | [6 empty] | #VALUE!
[13 empty] | 0 |  | 0 |  | 0 | 2 | D | 1 | ROZPOCET | [6 empty] | 0
1 | K | 210810041R00 | Kabel CYKY-m 750 V 2 x 1,5 mm2 pevně uložený | m | 10 |  | 0 | CS RTS 2015 02 |  |  | snížená | 0 | 0 | 0 | 0 | 0 | 0 | 16 | K | 2 | ROZPOCET | 0 | 0 | 0 | 0 | 0 | 2 | 0 | 16 | 1189425988
2 | K | 34111000 | Kabel silový s Cu jádrem 750 V CYKY 2 x 1,5 mm2 | m | 10 |  | 0 | CS RTS 2015 02 |  |  | snížená | 0 | 0 | 0 | 0 | 0 | 0 | 16 | K | 2 | ROZPOCET | 0 | 0 | 0 | 0 | 0 | 2 | 0 | 16 | 193153705
3 | K | 210810045R00 | Kabel CYKY-m 750 V 3 x 1,5 mm2 pevně uložený | m | 95 |  | 0 | CS RTS 2015 02 |  |  | snížená | 0 | 0 | 0 | 0 | 0 | 0 | 16 | K | 2 | ROZPOCET | 0 | 0 | 0 | 0 | 0 | 2 | 0 | 16 | -1493660386
4 | K | 34111030 | Kabel silový s Cu jádrem 750 V CYKY 3 x 1,5 mm2 | m | 95 |  | 0 | CS RTS 2015 02 |  |  | snížená | 0 | 0 | 0 | 0 | 0 | 0 | 16 | K | 2 | ROZPOCET | 0 | 0 | 0 | 0 | 0 | 2 | 0 | 16 | 1865886987
5 | K | 210810046R00 | Kabel CYKY-m 750 V 3 x 2,5 mm2 pevně uložený | m | 105 |  | 0 | CS RTS 2015 02 |  |  | snížená | 0 | 0 | 0 | 0 | 0 | 0 | 16 | K | 2 | ROZPOCET | 0 | 0 | 0 | 0 | 0 | 2 | 0 | 16 | -1336693719
6 | K | 34111036 | Kabel silový s Cu jádrem 750 V CYKY 3 x 2,5 mm2 | m | 105 |  | 0 | CS RTS 2015 02 |  |  | snížená | 0 | 0 | 0 | 0 | 0 | 0 | 16 | K | 2 | ROZPOCET | 0 | 0 | 0 | 0 | 0 | 2 | 0 | 16 | -366809534
7 | K | 210810056R00 | Kabel CYKY-m 750 V 5 x 2,5 mm2 pevně uložený | m | 20 |  | 0 | CS RTS 2015 02 |  |  | snížená | 0 | 0 | 0 | 0 | 0 | 0 | 16 | K | 2 | ROZPOCET | 0 | 0 | 0 | 0 | 0 | 2 | 0 | 16 | -933126310
8 | K | 34111094 | Kabel silový s Cu jádrem 750 V CYKY 5 x 2,5 mm2 | m | 20 |  | 0 | CS RTS 2015 02 |  |  | snížená | 0 | 0 | 0 | 0 | 0 | 0 | 16 | K | 2 | ROZPOCET | 0 | 0 | 0 | 0 | 0 | 2 | 0 | 16 | -1148714301
9 | K | 210800645R00 | Vodič nn a vn CYA 4 mm2 uložený pevně | m | 25 |  | 0 | CS RTS 2015 02 |  |  | snížená | 0 | 0 | 0 | 0 | 0 | 0 | 16 | K | 2 | ROZPOCET | 0 | 0 | 0 | 0 | 0 | 2 | 0 | 16 | -1697552164
10 | K | 34142156 | Vodič silový pevné uložení CYA 4,00 mm2 | m | 25 |  | 0 | CS RTS 2015 02 |  |  | snížená | 0 | 0 | 0 | 0 | 0 | 0 | 16 | K | 2 | ROZPOCET | 0 | 0 | 0 | 0 | 0 | 2 | 0 | 16 | -684146446
11 | K | 210802412RT2 | Šňůra CGSG 3 x 2,50 mm2 volně uložená včetně dodávky šňůry CGSG 3Cx2,5 | m | 4 |  | 0 | CS RTS 2015 02 |  |  | snížená | 0 | 0 | 0 | 0 | 0 | 0 | 16 | K | 2 | ROZPOCET | 0 | 0 | 0 | 0 | 0 | 2 | 0 | 16 | 1101464640
12 | K | 210802428RT1 | Šňůra CGSG 5 x 2,50 mm2 volně uložená včetně dodávky šňůry CGSG 5Cx2,5 | m | 8 |  | 0 | CS RTS 2015 02 |  |  | snížená | 0.021 | 0.168 | 0 | 0 | 0 | 0 | 16 | K | 2 | ROZPOCET | 0 | 0 | 0 | 0 | 0 | 2 | 0 | 16 | 2073868381
13 | K | 210100001R00 | Ukončení vodičů v rozvaděči + zapojení do 2,5 mm2 | kus | 42 |  | 0 | CS RTS 2015 02 |  |  | snížená | 3.563 | 149.646 | 0 | 0 | 0 | 0 | 16 | K | 2 | ROZPOCET | 0 | 0 | 0 | 0 | 0 | 2 | 0 | 16 | 211029291
14 | K | Rm001 | Stahovací pásek - montáž | ks | 50 |  | 0 | CS RTS 2015 02 |  |  | snížená | 0.206 | 10.3 | 0.00011 | 0.0055 | 0 | 0 | 16 | K | 2 | ROZPOCET | 0 | 0 | 0 | 0 | 0 | 2 | 0 | 16 | 445394928
15 | K | 34572306 | Pásky stahovací SP 200 x 4,5 | 100 ks | 0.5 |  | 0 | CS RTS 2015 02 |  |  | snížená | 0.206 | 0.103 | 0.00011 | 5.5e-05 | 0 | 0 | 16 | K | 2 | ROZPOCET | 0 | 0 | 0 | 0 | 0 | 2 | 0 | 16 | -709561088
16 | K | 210010002R00 | Trubka ohebná pod omítku, typ 23.. 16 mm | m | 80 |  | 0 | CS RTS 2015 02 |  |  | snížená | 0.206 | 16.48 | 0.00011 | 0.0088 | 0 | 0 | 16 | K | 2 | ROZPOCET | 0 | 0 | 0 | 0 | 0 | 2 | 0 | 16 | -748702865
17 | K | 34571050 | Trubka elektroinstal. ohebná 2316/LPE-1 d 16 mm | m | 80 |  | 0 | CS RTS 2015 02 |  |  | snížená | 0.206 | 16.48 | 0.00011 | 0.0088 | 0 | 0 | 16 | K | 2 | ROZPOCET | 0 | 0 | 0 | 0 | 0 | 2 | 0 | 16 | 1577591874
18 | K | 210010311R00 | Krabice univerzální KU 68, bez zapojení-kruhová | kus | 31 |  | 0 | CS RTS 2015 02 |  |  | snížená | 0.103 | 3.193 | 0.00027 | 0.00837 | 0 | 0 | 16 | K | 2 | ROZPOCET | 0 | 0 | 0 | 0 | 0 | 2 | 0 | 16 | -360132119
19 | K | 34571518 | Krabice univerzální z PH KU 68- 1901 | kus | 31 |  | 0 | CS RTS 2015 02 |  |  | snížená | 0 | 0 | 0 | 0 | 0 | 0 | 16 | K | 2 | ROZPOCET | 0 | 0 | 0 | 0 | 0 | 2 | 0 | 16 | -2062850523
20 | K | 210010322R00 | Krabice rozvodná KR 97, se zapojením, kruhová | kus | 12 |  | 0 | CS RTS 2015 02 |  |  | snížená | 0 | 0 | 0 | 0 | 0 | 0 | 16 | K | 2 | ROZPOCET | 0 | 0 | 0 | 0 | 0 | 2 | 0 | 16 | -1346975354
21 | K | 34571563 | Rozvodka krabicová z PH kruhová KR 97/5 | kus | 12 |  | 0 | CS RTS 2015 02 |  |  | snížená | 0 | 0 | 0 | 0 | 0 | 0 | 16 | K | 2 | ROZPOCET | 0 | 0 | 0 | 0 | 0 | 2 | 0 | 16 | -727368937
22 | K | 210110041R00 | Spínač zapuštěný jednopólový, řazení 1 | kus | 1 |  | 0 | CS RTS 2015 02 |  |  | snížená | 0 | 0 | 0 | 0 | 0 | 0 | 16 | K | 2 | ROZPOCET | 0 | 0 | 0 | 0 | 0 | 2 | 0 | 16 | -1070007277
23 | K | 34535515U | Kompletní spínač 1pólového řaz.1, 10A, IP40 vč.dodávky strojku, rámečku, krytu | kus | 1 |  | 0 | CS RTS 2015 02 |  |  | snížená | 0 | 0 | 0 | 0 | 0 | 0 | 16 | K | 2 | ROZPOCET | 0 | 0 | 0 | 0 | 0 | 2 | 0 | 16 | 1422668459
24 | K | 210110003R00 | Spínač nástěnný seriový - řaz. 5, obyč.prostředí | kus | 4 |  | 0 | CS RTS 2015 02 |  |  | snížená | 0 | 0 | 0 | 0 | 0 | 0 | 16 | K | 2 | ROZPOCET | 0 | 0 | 0 | 0 | 0 | 2 | 0 | 16 | 173802930
25 | K | 34535575U | Kompletní přepínač sériov., řaz.5 3558-A05340 vč.dodávky strojku, rámečku, krytu | kus | 4 |  | 0 | CS RTS 2015 02 |  |  | snížená | 0 | 0 | 0 | 0 | 0 | 0 | 16 | K | 2 | ROZPOCET | 0 | 0 | 0 | 0 | 0 | 2 | 0 | 16 | 839884839
26 | K | 210110001R00 | Spínač nástěnný jednopól.- řaz. 1, obyč.prostředí | kus | 2 |  | 0 | CS RTS 2015 02 |  |  | snížená | 0 | 0 | 0 | 0 | 0 | 0 | 16 | K | 2 | ROZPOCET | 0 | 0 | 0 | 0 | 0 | 2 | 0 | 16 | 77765319
27 | K | 34535799VU | Kompletní spínač vratný 1pólového řaz.1,10A, IP40 vč.dodávky strojku, rámečku, krytu | kus | 2 |  | 0 | CS RTS 2015 02 |  |  | snížená | 0 | 0 | 0 | 0 | 0 | 0 | 16 | K | 2 | ROZPOCET | 0 | 0 | 0 | 0 | 0 | 2 | 0 | 16 | 488705358
28 | K | 210110045R00 | Spínač zapuštěný střídavý, řazení 6 | kus | 2 |  | 0 | CS RTS 2015 02 |  |  | snížená | 0 | 0 | 0 | 0 | 0 | 0 | 16 | K | 2 | ROZPOCET | 0 | 0 | 0 | 0 | 0 | 2 | 0 | 16 | 2123397064
29 | K | 34535555U | Kompletní spínač střídav.řaz.6 schodišťov.10A,IP40 vč.dodávky strojku, rámečku a krytu | kus | 2 |  | 0 | CS RTS 2015 02
30 | K | 210110054R00 | Spínač zapuštěný střídavý dvojitý, řazení 6+6 | kus | 2 |  | 0 | CS RTS 2015 02
31 | K | 3535556U | Kompletní spínač stříd.2x, řaz.6+6, 10A, IP40 vč.dodávky strojku, rámečku a krytu | kus | 2 |  | 0 | CS RTS 2015 02
32 | K | 210111014R00 | Zásuvka domovní zapuštěná - provedení 2x (2P+PE) | kus | 10 |  | 0 | CS RTS 2015 02
33 | K | 34555123U | Zásuvka kompl.dvojnásobná zapuš. 2x16A, včetně dodávky zásuvky a rámečku | kus | 10 |  | 0 | CS RTS 2015 02
34 | K | 210111011R00 | Zásuvka domovní zapuštěná - provedení 2P+PE | kus | 5 |  | 0 | CS RTS 2015 02
35 | K | 34555103U | Zásuvka komplet zapuštěná, 1x16A včetně dodávky zásuvky a rámečku | kus | 5 |  | 0 | CS RTS 2015 02
36 | K | 210110081R00 | Spínač sporákový nástěnný 39563 s doutnavkou | kus | 3 |  | 0 | CS RTS 2015 02
37 | K | 34536398 | Spínač 25A páčkový 3pólový zapuštěný 39563-23 Přípojka sporáková s doutnavkou-zápustná řaz.3 20A | kus | 3 |  | 0 | CS RTS 2015 02
38 | K | 210190001R00 | Montáž celoplechových nebo plastových rozvodnic do váhy 20 kg | kus | 1 |  | 0 | CS RTS 2015 02
39 | K | 3571310336 | Rozvodnice plastová -36modulů vč.příslušenství dle dokumentace | kus | 1 |  | 0 | CS RTS 2015 02
40 | K | 210112043R00 | Montáž vypínače 3 x 40A na DIN lištu | kus | 1 |  | 0 | CS RTS 2015 02
41 | K | 3582000540 | Hlavní vypínač 3x 40A | kus | 1 |  | 0 | CS RTS 2015 02
42 | K | 210120469U00 | Mtž jistič nn 3pól -63A ve skříni | kus | 3 |  | 0 | CS RTS 2015 02
43 | K | 35822401 | Jistič do 63 A 3pólový charakter. B LPN-16B-3 | kus | 2 |  | 0 | CS RTS 2015 02
44 | K | 35822404 | Jistič do 63 A 3pólový charakter. B LPN-32B-3 | kus | 1 |  | 0 | CS RTS 2015 02
45 | K | 210120425U00 | Mtž jistič nn 1pól -63A ve skříni | kus | 12 |  | 0 | CS RTS 2015 02
46 | K | 35822103 | Jistič do 63 A 1pólový charakter. B LPN-1,2B-1 | kus | 3 |  | 0 | CS RTS 2015 02
47 | K | 35822109 | Jistič do 63 A 1pólový charakter. B LPN-10B-1 | kus | 2 |  | 0 | CS RTS 2015 02
48 | K | 35822111 | Jistič do 63 A 1pólový charakter. B LPN-16B-1 | kus | 7 |  | 0 | CS RTS 2015 02
49 | K | 210130002R00 | Stykač vestavný do 40 A 2póly | kus | 1 |  | 0 | CS RTS 2015 02
50 | K | 35825723.RSI | RSI-0-20-A230 Stykač instalační 20A 230V - 2x zapínací OEZ | kus | 1 |  | 0 | CS RTS 2015 02
51 | K | 210122042UP | Mtž svodič přepětí | kus | 1 |  | 0 | CS RTS 2015 02
52 | K | 35889010FLPRpol | Přepěťová ochrana FLP - 12,5 V/3 | kus | 1 |  | 0 | CS RTS 2015 02
53 | K | 220320221U00 | Mtž zvonku na stř proud | kus | 1 |  | 0 | CS RTS 2015 02
54 | K | 3822705099 | Zvonek na DIN lištu - modulový UMZ-A230 /35692/ | kus | 1 |  | 0 | CS RTS 2015 02
55 | K | 210120823R00 | Chránič proudový čtyřpólový do 40 A | kus | 1 |  | 0 | CS RTS 2015 02
56 | K | 35889029.A | Chránič proudový OFI40/4/030 OFI 40 | kus | 1 |  | 0 | CS RTS 2015 02
57 | K | 210192592U00 | Mtž svorkovnice řadová -60A | kus | 1 |  | 0 | CS RTS 2015 02
58 | K | 34562905Rpol | Svorkovnice N přídavná | kus | 1 |  | 0 | CS RTS 2015 02
59 | K | 210290522R00 | Zapojení žárovkové objímky E27, bakelit/keramika | kus | 2 |  | 0 | CS RTS 2015 02
60 | K | 34513102 | Objímka žárovky E27 závěsná keram. 1332-407 | kus | 2 |  | 0 | CS RTS 2015 02
61 | K | 210201015U00 | Mtž svítidlo LED stropní, byt přisaz 1z+kryt | kus | 4 |  | 0 | CS RTS 2015 02
62 | K | 34751521501 | Stropní LED svítdlo IP20 | kus | 3 |  | 0 | CS RTS 2015 02
63 | K | 34751521502 | Stropní LED svítdlo IP44 | kus | 1 |  | 0 | CS RTS 2015 02
64 | K | 210201056R00 | Svítidlo LED nástěnné, byt přisaz 1z+kryt | kus | 3 |  | 0 | CS RTS 2015 02
65 | K | 34751521503 | Nástěnné LED svítdlo IP20 | kus | 2 |  | 0 | CS RTS 2015 02
66 | K | 34751521504 | Nástěnné LED svítdlo IP44 | kus | 1 |  | 0 | CS RTS 2015 02
67 | K | 905 R03 | Hzs - ověření funkce domácího telefonu a STA | hod | 3 |  | 0 | CS RTS 2015 02
68 | K | 905 R06 | Hzs - demontáže | hod | 32 |  | 0 | CS RTS 2015 02
69 | K | 905 R07 | Revizní zpráva | kus | 1 |  | 0 | CS RTS 2015 02
70 | K | 341955000 | Materiál pro elektroinstalaci | kompl | 1 |  | 0 | CS RTS 2015 02
71 | K | 220711301R00 | Montáž detektoru | kus | 1 |  | 0 | CS RTS 2015 02
72 | K | 40483010 | Autonomní požární detektor s akust.signalizací vlastní akubaterií, certif.dle ČSN EN 14 604 | kus | 1 |  | 0 | CS RTS 2015 02
73 | K | 210140671U00 | Mtž domácího telefonu | kus | 1 |  | 0 | CS RTS 2015 02
74 | K | 38226871 | Telefon domácí | kus | 1 |  | 0 | CS RTS 2015 02
75 | K | 210140461R00 | Ovladač domovní tlačítkový - bez signálky | kus | 1 |  | 0 | CS RTS 2015 02
76 | K | 34536332TL | Zvonkové tlačítko komplet včetně rámečku | ks | 1 |  | 0 | CS RTS 2015 02
77 | K | 88 | Koaxiální kabel KH21D | m | 40 |  | 0 | CS RTS 2015 02
78 | K | 89 | Zásuvka STA TV+R+SAT průběžná, bílá, komplet | ks | 1 |  | 0 | CS RTS 2015 02
79 | K | 90 | Zásuvka STA TV+R+SAT koncová, bílá, komplet | ks | 1 |  | 0 | CS RTS 2015 02
80 | K | 91 | Napojení STA rozvodu na stávající rozvod v domě | ks | 1 |  | 0 | CS RTS 2015 02
0

## Pokyny pro vyplnění
Struktura údajů, formát souboru a metodika pro zpracování
Struktura
Soubor je složen ze záložky Rekapitulace stavby a záložek s názvem soupisu prací pro jednotlivé objekty ve formátu XLS. Každá ze záložek přitom obsahuje
ještě samostatné sestavy vymezené orámovaním a nadpisem sestavy.
Rekapitulace stavby obsahuje sestavu Rekapitulace stavby a Rekapitulace objektů stavby a soupisů prací.
V sestavě Rekapitulace stavby jsou uvedeny informace identifikující předmět veřejné zakázky na stavební práce, KSO, CC-CZ, CZ-CPV, CZ-CPA a rekapitulaci
celkové nabídkové ceny uchazeče.
V sestavě Rekapitulace objektů stavby a soupisů prací je uvedena rekapitulace stavebních objektů, inženýrských objektů, provozních souborů,
vedlejších a ostatních nákladů a ostatních nákladů s rekapitulací nabídkové ceny za jednotlivé soupisy prací. Na základě údaje Typ je možné
identifikovat, zda se jedná o objekt nebo soupis prací pro daný objekt:
|  | STA | Stavební objekt pozemní
|  | ING | Stavební objekt inženýrský
|  | PRO | Provozní soubor
|  | VON | Vedlejší a ostatní náklady
|  | OST | Ostatní
|  | Soupis | Soupis prací pro daný typ objektu
Soupis prací pro jednotlivé objekty obsahuje sestavy Krycí list soupisu, Rekapitulace členění soupisu prací, Soupis prací. Za soupis prací může být považován
i objekt stavby v případě, že neobsahuje podřízenou zakázku.
Krycí list soupisu obsahuje rekapitulaci informací o předmětu veřejné zakázky ze sestavy Rekapitulace stavby, informaci o zařazení objektu do KSO,
CC-CZ, CZ-CPV, CZ-CPA a rekapitulaci celkové nabídkové ceny uchazeče za aktuální soupis prací.
Rekapitulace členění soupisu prací obsahuje rekapitulaci soupisu prací ve všech úrovních členění soupisu tak, jak byla tato členění použita (např.
stavební díly, funkční díly, případně jiné členění) s rekapitulací nabídkové ceny.
Soupis prací obsahuje položky veškerých stavebních nebo montážních prací, dodávek materiálů a služeb nezbytných pro zhotovení stavebního objektu,
inženýrského objektu, provozního souboru, vedlejších a ostatních nákladů.
Pro položky soupisu prací se zobrazují následující informace:
|  | PČ |  | Pořadové číslo položky v aktuálním soupisu
|  | TYP |  | Typ položky: K - konstrukce, M - materiál, PP - plný popis, PSC - poznámka k souboru cen, P - poznámka k položce, VV - výkaz výměr
|  | Kód |  | Kód položky
|  | Popis |  | Zkrácený popis položky
|  | MJ |  | Měrná jednotka položky
|  | Množství |  | Množství v měrné jednotce
|  | J.cena |  | Jednotková cena položky. Zadaní může obsahovat namísto J.ceny sloupce J.materiál a J.montáž, jejichž součet definuje
J.cenu položky.
|  | Cena celkem |  | Celková cena položky daná jako součin množství a j.ceny
|  | Cenová soustava |  | Příslušnost položky do cenové soustavy
Ke každé položce soupisu prací se na samostatných řádcích může zobrazovat:
Plný popis položky
Poznámka k souboru cen a poznámka zadavatele
Výkaz výměr
Pokud je k řádku výkazu výměr evidovaný údaj ve sloupci Kód, jedná se o definovaný odkaz, na který se může odvolávat výkaz výměr z jiné položky.
Metodika pro zpracování
Jednotlivé sestavy jsou v souboru provázány. Editovatelné pole jsou zvýrazněny žlutým podbarvením, ostatní pole neslouží k editaci a nesmí být jakkoliv
modifikovány.
Uchazeč je pro podání nabídky povinen vyplnit žlutě podbarvená pole:
Pole Uchazeč v sestavě Rekapitulace stavby - zde uchazeč vyplní svůj název (název subjektu)
Pole IČ a DIČ v sestavě Rekapitulace stavby - zde uchazeč vyplní svoje IČ a DIČ
Datum v sestavě Rekapitulace stavby - zde uchazeč vyplní datum vytvoření nabídky
J.cena = jednotková cena v sestavě Soupis prací o maximálním počtu desetinných míst uvedených v poli
- pokud sestavy soupisů prací obsahují pole J.cena, musí být všechna tato pole vyplněna nenulovými kladnými číslicemi
Poznámka - nepovinný údaj pro položku soupisu
V případě, že sestavy soupisů prací neobsahují pole J.cena, potom ve všech soupisech prací obsahují pole:
- J.materiál - jednotková cena materiálu
- J.montáž - jednotková cena montáže
Uchazeč je v tomto případě povinen vyplnit všechna pole J.materiál a pole J.montáž nenulovými kladnými číslicemi. V případech, kdy položka
neobsahuje žádný materiál je přípustné, aby pole J.materiál bylo vyplněno nulou. V případech, kdy položka neobsahuje žádnou montáž je přípustné,
aby pole J.montáž bylo vyplněno nulou. Není však přípustné, aby obě pole - J.materiál, J.Montáž byly u jedné položky vyplněny nulou.
Rekapitulace stavby
Název |  |  | Povinný |  | Popis | Typ | Max. počet
atributu |  |  | (A/N) |  |  |  | znaků
Kód |  |  | A |  | Kód stavby | String | 20
Stavba |  |  | A |  | Název stavby | String | 120
Místo |  |  | N |  | Místo stavby | String | 50
Datum |  |  | A |  | Datum vykonaného exportu | Date
KSO |  |  | N |  | Klasifikace stavebního objektu | String | 15
CC-CZ |  |  | N |  | Klasifikace stavbeních děl | String | 15
CZ-CPV |  |  | N |  | Společný slovník pro veřejné zakázky | String | 20
CZ-CPA |  |  | N |  | Klasifikace produkce podle činností | String | 20
Zadavatel |  |  | N |  | Zadavatel zadaní | String | 50
IČ |  |  | N |  | IČ zadavatele zadaní | String | 20
DIČ |  |  | N |  | DIČ zadavatele zadaní | String | 20
Uchazeč |  |  | N |  | Uchazeč veřejné zakázky | String | 50
Projektant |  |  | N |  | Projektant | String | 50
Poznámka |  |  | N |  | Poznámka k zadání | String | 255
Sazba DPH |  |  | A |  | Rekapitulace sazeb DPH u položek soupisů | eGSazbaDph
Základna DPH |  |  | A |  | Základna DPH určena součtem celkové ceny z položek soupisů | Double
Hodnota DPH |  |  | A |  | Hodnota DPH | Double
Cena bez DPH |  |  | A |  | Celková cena bez DPH za celou stavbu. Sčítává se ze všech listů. | Double
Cena s DPH |  |  | A |  | Celková cena s DPH za celou stavbu | Double
Rekapitulace objektů stavby a soupisů prací
Název |  |  | Povinný |  | Popis | Typ | Max. počet
atributu |  |  | (A/N) |  |  |  | znaků
Kód |  |  | A |  | Přebírá se z Rekapitulace stavby | String | 20
Stavba |  |  | A |  | Přebírá se z Rekapitulace stavby | String | 120
Místo |  |  | N |  | Přebírá se z Rekapitulace stavby | String | 50
Datum |  |  | A |  | Přebírá se z Rekapitulace stavby | Date
Zadavatel |  |  | N |  | Přebírá se z Rekapitulace stavby | String | 50
Projektant |  |  | N |  | Přebírá se z Rekapitulace stavby | String | 50
Uchazeč |  |  | N |  | Přebírá se z Rekapitulace stavby | String | 50
Kód |  |  | A |  | Kód objektu | String | 20
Objektu, Soupis prací |  |  | A |  | Název objektu | String | 120
Cena bez DPH |  |  | A |  | Cena bez DPH za daný objekt | Double
Cena s DPH |  |  | A |  | Cena spolu s DPH za daný objekt | Double
Typ |  |  | A |  | Typ zakázky | eGTypZakazky
Krycí list soupisu
Název |  |  | Povinný |  | Popis | Typ | Max. počet
atributu |  |  | (A/N) |  |  |  | znaků
Stavba |  |  | A |  | Přebírá se z Rekapitulace stavby | String | 120
Objekt |  |  | A |  | Kód a název objektu | String | 20 + 120
Soupis |  |  | A |  | Kód a název soupisu | String | 20 + 120
KSO |  |  | N |  | Klasifikace stavebního objektu | String | 15
CC-CZ |  |  | N |  | Klasifikace stavbeních děl | String | 15
CZ-CPV |  |  | N |  | Společný slovník pro veřejné zakázky | String | 20
CZ-CPA |  |  | N |  | Klasifikace produkce podle činností | String | 20
Místo |  |  | N |  | Přebírá se z Rekapitulace stavby | String | 50
Zadavatel |  |  | N |  | Přebírá se z Rekapitulace stavby | String | 50
Uchazeč |  |  | N |  | Přebírá se z Rekapitulace stavby | String | 50
Projektant |  |  | N |  | Přebírá se z Rekapitulace stavby | String | 50
Poznámka |  |  | N |  | Poznámka k soupisu prací | String | 255
Sazba DPH |  |  | A |  | Rekapitulace sazeb DPH na položkách aktuálního soupisu | eGSazbaDph
Základna DPH |  |  | A |  | Základna DPH určena součtem celkové ceny z položek aktuálního soupisu | Double
Hodnota DPH |  |  | A |  | Hodnota DPH | Double
Cena bez DPH |  |  | A |  | Cena bez DPH za daný soupis | Double
Cena s DPH |  |  | A |  | Cena s DPH za daný soupis | Double
Rekapitulace členění soupisu prací
Název |  |  | Povinný |  | Popis | Typ | Max. počet
atributu |  |  | (A/N) |  |  |  | znaků
Stavba |  |  | A |  | Přebírá se z Rekapitulace stavby | String | 120
Objekt |  |  | A |  | Kód a název objektu, přebírá se z Krycího listu soupisu | String | 20 + 120
Soupis |  |  | A |  | Kód a název objektu, přebírá se z Krycího listu soupisu | String | 20 + 120
Místo |  |  | N |  | Přebírá se z Rekapitulace stavby | String | 50
Datum |  |  | A |  | Přebírá se z Rekapitulace stavby | Date
Zadavatel |  |  | N |  | Přebírá se z Rekapitulace stavby | String | 50
Projektant |  |  | N |  | Přebírá se z Rekapitulace stavby | String | 50
Uchazeč |  |  | N |  | Přebírá se z Rekapitulace stavby | String | 50
Kód dílu - Popis |  |  | A |  | Kód a název dílu ze soupisu | String | 20 + 100
Cena celkem |  |  | A |  | Cena celkem za díl ze soupisu | Double
Soupis prací
Název |  |  | Povinný |  | Popis | Typ | Max. počet
atributu |  |  | (A/N) |  |  |  | znaků
Stavba |  |  | A |  | Přebírá se z Rekapitulace stavby | String | 120
Objekt |  |  | A |  | Kód a název objektu | String | 20 + 120
Soupis |  |  | A |  | Přebírá se z Krycího listu soupisu | String | 20 + 120
Místo |  |  | N |  | Přebírá se z Krycího listu soupisu | String | 50
Datum |  |  | A |  | Přebírá se z Krycího listu soupisu | Date
Zadavatel |  |  | N |  | Přebírá se z Krycího listu soupisu | String | 50
Projektant |  |  | N |  | Přebírá se z Krycího listu soupisu | String | 50
Uchazeč |  |  | N |  | Přebírá se z Krycího listu soupisu | String | 50
PČ |  |  | A |  | Pořadové číslo položky soupisu | Long
Typ |  |  | A |  | Typ položky soupisu | eGTypPolozky | 1
Kód |  |  | A |  | Kód položky ze soupisu | String | 20
Popis |  |  | A |  | Popis položky ze soupisu | String | 255
MJ |  |  | A |  | Měrná jednotka položky | String | 10
Množství |  |  | A |  | Množství položky soupisu | Double
J.Cena |  |  | A |  | Jednotková cena položky | Double
Cena celkem |  |  | A |  | Cena celkem vyčíslena jako J.Cena * Množství | Double
Cenová soustava |  |  | N |  | Zařazení položky do cenové soustavy | String | 50
p |  |  | N |  | Poznámka položky ze soupisu | Memo
psc |  |  | N |  | Poznámka k souboru cen ze soupisu | Memo
pp |  |  | N |  | Plný popis položky ze soupisu | Memo
vv |  |  | N |  | Výkaz výměr (figura, výraz, výměra) ze soupisu | Text,Text,Double | 20, 150
Datová věta
Typ věty |  |  | Hodnota |  | Význam
eGSazbaDPH |  |  | základní |  | Základní sazba DPH
|  |  | snížená |  | Snížená sazba DPH
|  |  | nulová |  | Nulová sazba DPH
|  |  | zákl. přenesená |  | Základní sazba DPH přenesená
|  |  | sníž. přenesená |  | Snížená sazba DPH přenesená
eGTypZakazky |  |  | STA |  | Stavební objekt
|  |  | PRO |  | Provozní soubor
|  |  | ING |  | Inženýrský objekt
|  |  | VON |  | Vedlejší a ostatní náklady
|  |  | OST |  | Ostatní náklady
eGTypPolozky |  |  | 1 |  | Položka typu HSV
|  |  | 2 |  | Položka typu PSV
|  |  | 3 |  | Položka typu M
|  |  | 4 |  | Položka typu OST