## Stavba
#RTSROZP# | Položkový rozpočet stavby
| Stavba: |  | 034/2015 | Stavební úpravy bytu Orlí 5, byt č. 7, Brno - Střed
| Objednatel: | [5 empty] | IČ:
DIČ:
| Projektant: | [5 empty] | IČ:
DIČ:
| Zhotovitel: | [5 empty] | IČ:
DIČ:
Vypracoval:
| Rozpis ceny | [6 empty] | Celkem
HSV | HSV | [6 empty] | 0
PSV | PSV | [6 empty] | 0
MON | MON | [6 empty] | 0
VN | Vedlejší náklady | [6 empty] | 0
ON | Ostatní náklady | [6 empty] | 0
| Celkem | [6 empty] | 0
Rekapitulace daní
| Základ pro sníženou DPH |  |  | 15 | % | 0 |  |  | CZK
| Snížená DPH |  |  | 15 | % | 0 |  |  | CZK
| Základ pro základní DPH |  |  | 21 | % | 0 |  |  | CZK
| Základní DPH |  |  | 21 | % | 0 |  |  | CZK
| Zaokrouhlení |  |  |  |  | 0 |  |  | CZK
| Cena celkem bez DPH |  |  |  |  | 0 |  |  | CZK
| Cena celkem s DPH |  |  |  |  | 0 |  |  | CZK
|  | v |  |  | dne |  | 2026-07-29
|  |  | Za zhotovitele |  |  |  | Za objednatele
Rekapitulace dílčích částí
#CASTI>> | Číslo | Název |  |  | Základ pro sníženou DPH | Základ pro základní DPH | DPH celkem | Cena celkem | %
1 | Stavba |  |  |  | 0 | 0 | 0 | 0
2 | SO 01 | Stavební část |  |  | 0 | 0 | 0 | 0
3 | SO 01 | Stavební část |  |  | 0 | 0 | 0 | 0
2 | SO 02 | Elektroinstalace |  |  | 0 | 0 | 0 | 0
3 | SO 02 | Elektroinstalace |  |  | 0 | 0 | 0 | 0
2 | SO 03 | ZTI, ÚT, VZT |  |  | 0 | 0 | 0 | 0
3 | SO 03 | ZTI, ÚT, VZT |  |  | 0 | 0 | 0 | 0
| Celkem za stavbu |  |  |  | 0 | 0 | 0 | 0 | 0
Rekapitulace dílů
| Číslo | Název |  |  | Typ dílu |  |  | Celkem | %
| _1 | Rozvaděče ( s prostorovou rezervou) |  |  | HSV |  |  | 0
| _2 | Svítidla vč.zdrojů a rec. poplatků (popis v legendě) |  |  | HSV |  |  | 0
| _3 | Kabely |  |  | HSV |  |  | 0
| _4 | Nosný materiál |  |  | HSV |  |  | 0
| _5 | Zásuvky, spínače - min. standard ABB Tango |  |  | HSV |  |  | 0
| 00 | Ostatní |  |  | HSV |  |  | 0
| 3 | Svislé a kompletní konstrukce |  |  | HSV |  |  | 0
| 60 | Úpravy povrchů, omítky |  |  | HSV |  |  | 0
| 61 | Upravy povrchů vnitřní |  |  | HSV |  |  | 0
| 62 | Úpravy povrchů vnější |  |  | HSV |  |  | 0
| 63 | Podlahy a podlahové konstrukce |  |  | HSV |  |  | 0
| 94 | Lešení a stavební výtahy |  |  | HSV |  |  | 0
| 95 | Dokončovací konstrukce na pozemních stavbách |  |  | HSV |  |  | 0
| 96 | Bourání konstrukcí |  |  | HSV |  |  | 0
| 97 | Prorážení otvorů |  |  | HSV |  |  | 0
| 99 | Staveništní přesun hmot |  |  | HSV |  |  | 0
| 711 | Izolace proti vodě |  |  | PSV |  |  | 0
| 713 | Izolace tepelné |  |  | PSV |  |  | 0
| 721 | Vnitřní kanalizace |  |  | PSV |  |  | 0
| 722 | Vnitřní vodovod |  |  | PSV |  |  | 0
| 723 | Vnitřní plynovod |  |  | PSV |  |  | 0
| 725 | Zařizovací předměty |  |  | PSV |  |  | 0
| 730 | Ústřední vytápění |  |  | PSV |  |  | 0
| 762 | Konstrukce tesařské |  |  | PSV |  |  | 0
| 766 | Konstrukce truhlářské |  |  | PSV |  |  | 0
| 767 | Konstrukce zámečnické |  |  | PSV |  |  | 0
| 771 | Podlahy z dlaždic a obklady |  |  | PSV |  |  | 0
| 775 | Podlahy vlysové a parketové |  |  | PSV |  |  | 0
| 776 | Podlahy povlakové |  |  | PSV |  |  | 0
| 781 | Obklady keramické |  |  | PSV |  |  | 0
| 783 | Nátěry |  |  | PSV |  |  | 0
| 784 | Malby |  |  | PSV |  |  | 0
| 787 | Zasklívání |  |  | PSV |  |  | 0
| M24 | Montáže vzduchotechnických zař |  |  | MON |  |  | 0
| D96 | Přesuny suti a vybouraných hmot |  |  | PSU |  |  | 0
| VN | Vedlejší náklady |  |  | VN |  |  | 0
| ON | Ostatní náklady |  |  | ON |  |  | 0
| Cena celkem | [6 empty] | 0 | 0
Note on C13: PSČ
Note on D11: Název
Note on D12: Ulice
Note on D13: Ulice
Note on I11: IČO
Note on I12: DIČ

## VzorPolozky (hidden)
Položkový rozpočet
S:
O:
R:

## SO 01 SO 01 Pol
Položkový rozpočet | [20 empty] | #TypZaznamu#
S: | 034/2015 | Stavební úpravy bytu Orlí 5, byt č. 7, Brno - Střed | [18 empty] | STA
O: | SO 01 | Stavební část | [18 empty] | OBJ
R: | SO 01 | Stavební část | [18 empty] | ROZ
P.č. | Číslo položky | Název položky | MJ | množství | cena / MJ | celkem | Dodávka | Dodávka celk. | Montáž | Montáž celk. | DPH | cena s DPH | hmotnost / MJ | hmotnost celk.(t) | dem. hmotnost / MJ | dem. hmotnost celk.(t) | Ceník | Cen. soustava
Díl: | 3 | Svislé a kompletní konstrukce |  |  |  | 0 |  | 0 |  | 0 |  | 0 |  | 1.18 |  | 0 |  |  |  |  | DIL
1 | 311271177RT4 | Zdivo z tvárnic Ytong hladkých tl. 30 cm, tvárnice P 2 - 400, 599 x 249 x 300 mm | m2 | 3.7068 |  | 0 |  | 0 |  | 0 | 15 | 0 | 0.16483 | 0.61 | 0 | 0 | 801-1 | RTS |  |  | POL1_
|  | zazdívky oken: : 0,540*0,860*2+0,920*2,4+0,380*1,5 |  | 3.7068 | [16 empty] | VV
2 | 342255024R00 | Příčky z desek Ytong tl. 10 cm | m2 | 1.287 |  | 0 |  | 0 |  | 0 | 15 | 0 | 0.0706 | 0.09 | 0 | 0 | 801-1 | RTS |  |  | POL1_
|  | 0,650*1,980 |  | 1.287 | [16 empty] | VV
3 | 342264051RT1 | Podhled sádrokartonový na zavěšenou ocel. konstr., desky standard tl. 12,5 mm, bez izolace | m2 | 14.8 |  | 0 |  | 0 |  | 0 | 15 | 0 | 0.0186 | 0.28 | 0 | 0 | 801-1 | RTS |  |  | POL1_
|  | 01.111 - kuchyně: : 14,8 |  | 14.8 | [16 empty] | VV
4 | 342264051RT3 | Podhled sádrokartonový na zavěšenou ocel. konstr., desky standard impreg. tl. 12,5 mm, bez izolace | m2 | 10.6 |  | 0 |  | 0 |  | 0 | 15 | 0 | 0.0186 | 0.2 | 0 | 0 | 801-1 | RTS |  |  | POL1_
|  | 01.102 - koupelna: : 4,9 |  | 4.9 | [16 empty] | VV
|  | 01.105 - wc: : 1,9 |  | 1.9 | [16 empty] | VV
|  | 01.107 - koupelna: : 3,8 |  | 3.8 | [16 empty] | VV
Díl: | 61 | Upravy povrchů vnitřní |  |  |  | 0 |  | 0 |  | 0 |  | 0 |  | 4.12 |  | 0 |  |  |  |  | DIL
5 | 610991111R00 | Zakrývání výplní vnitřních otvorů | m2 | 6.2114 |  | 0 |  | 0 |  | 0 | 15 | 0 | 4e-05 | 0 | 0 | 0 | 801-1 | RTS |  |  | POL1_
|  | 0,340*2*0,850 |  | 0.578 | [16 empty] | VV
|  | 0,950*0,850 |  | 0.8075 | [16 empty] | VV
|  | 1,880*0,850 |  | 1.598 | [16 empty] | VV
|  | 2,330*0,850 |  | 1.9805 | [16 empty] | VV
|  | 1,260*0,990 |  | 1.2474 | [16 empty] | VV
6 | 611421231R00 | Oprava váp.omítek stropů do 10% plochy - štukových | m2 | 102.8 |  | 0 |  | 0 |  | 0 | 15 | 0 | 0.00645 | 0.66 | 0 | 0 | 801-4 | RTS |  |  | POL1_
|  | 01.103 - komora: : 1,9 |  | 1.9 | [16 empty] | VV
|  | 01.106 - chodba: : 2,2 |  | 2.2 | [16 empty] | VV
|  | 01.108 - pokoj I.: : 25,9 |  | 25.9 | [16 empty] | VV
|  | 01.109 - pokoj II.: : 23,2 |  | 23.2 | [16 empty] | VV
|  | 01.110 - pokoj III.: : 29,2 |  | 29.2 | [16 empty] | VV
|  | 01.112 - pokoj IV: : 20,4 |  | 20.4 | [16 empty] | VV
7 | 612421637R00 | Omítka vnitřní zdiva, MVC, štuková | m2 | 13.9876 |  | 0 |  | 0 |  | 0 | 15 | 0 | 0.04766 | 0.67 | 0 | 0 | 801-1 | RTS |  |  | POL1_
|  | omítky poškozené plísní: : 4 |  | 4 | [16 empty] | VV
|  | zazdívky oken: : (0,540*0,860*2+0,920*2,4+0,380*1,5)*2 |  | 7.4136 | [16 empty] | VV
|  | rušené dveře: : 0,650*1,980*2 |  | 2.574 | [16 empty] | VV
8 | 612421231R00 | Oprava vápen.omítek stěn do 10 % pl. - štukových | m2 | 474.4026 |  | 0 |  | 0 |  | 0 | 15 | 0 | 0.00579 | 2.75 | 0 | 0 | 801-4 | RTS |  |  | POL1_
|  | 01.101 - vstup + chodba: : 3,740*(4,690*2+1,680+1,760+1,680+2,340*2+1,160*2+1,760) |  | 86.9924 | [16 empty] | VV
|  | -1,320*2,5-0,750*2,150-0,750*2,150-0,830*2,150-1,320*2,5-0,850*2,150-1,330*1,550 |  | -15.4985 | [16 empty] | VV
|  | 01.102- koupelna: : 1,590*(1,620*2+3*2)-0,850*2,1 |  | 12.9066 | [16 empty] | VV
|  | 01.103 - komora: : 3,680*(1,950*2+2,070*2)-0,750*2,150 |  | 27.9747 | [16 empty] | VV
|  | 01.105 - wc: : 2,240*(0,920*2+1,950*2)-0,750*2,150 |  | 11.2451 | [16 empty] | VV
|  | 01.106 - chodba: : 3,740*(1,620*2+0,980*2)-0,650*1,980-0,830*2,150-0,750*2,150 |  | 14.764 | [16 empty] | VV
|  | 01.107 - koupelna: : 1,6*(2,4*2+1,620+0,682+0,950) |  | 12.8832 | [16 empty] | VV
|  | 01.108 - pokoj I: : 3,570*(6,170*2+4,210*2)-1,880*0,850-1,320*2,5-0,750*2,150 |  | 67.6027 | [16 empty] | VV
|  | 01.109 - pokoj II: : 3,610*(6,170*2+3,190*2+0,630*2+1,310+0,890*2) |  | 83.2827 | [16 empty] | VV
|  | -0,850*0,340*2-0,950*0,850-1,3*2,5-1,3*2,5-1,32*2,5 |  | -11.1855 | [16 empty] | VV
|  | 01.110 - pokoj III.: : 3,6*(6,170*2+4,740*2)-0,750*2,120-0,950*2,120-2,330*0,850-1,32*2,5 |  | 69.6675 | [16 empty] | VV
|  | 01.111- kuchyně: : 3,4*(4,530*2+3,210*2)-0,860*2,990-0,850*2,150-1,330*1,550 |  | 46.1716 | [16 empty] | VV
|  | 01.112 - pokoj IV.: : 3,63*(6*2+3,250*2)-1,260*0,990-0,850*2,150 |  | 64.0801 | [16 empty] | VV
|  | ostění: : 0,2*(0,340+0,850*2)*2 |  | 0.816 | [16 empty] | VV
|  | 0,2*(0,950+0,850*2) |  | 0.53 | [16 empty] | VV
|  | 0,2*(1,880+0,850*2) |  | 0.716 | [16 empty] | VV
|  | 0,2*(2,330+0,850*2) |  | 0.806 | [16 empty] | VV
|  | 0,2*(1,260+0,990*2) |  | 0.648 | [16 empty] | VV
9 | 612481211RT2 | Montáž výztužné sítě (perlinky) do stěrky-stěny, včetně výztužné sítě a stěrkového tmelu Baumit | m2 | 9.9876 |  | 0 |  | 0 |  | 0 | 15 | 0 | 0.00367 | 0.04 | 0 | 0 | 801-1 | RTS |  |  | POL1_
|  | zazdívky oken: : (0,540*0,860*2+0,920*2,4+0,380*1,5)*2 |  | 7.4136 | [16 empty] | VV
|  | rušené dveře: : 0,650*1,980*2 |  | 2.574 | [16 empty] | VV
10 | 61 - 01 | Ošetření omítek zasažených plísní protiplísňovými prostředky | m2 | 4 |  | 0 |  | 0 |  | 0 | 15 | 0 | 0 | 0 | 0 | 0 |  | Vlastní |  |  | POL1_
|  | omítky poškozené plísní: : 4 |  | 4 | [16 empty] | VV
11 | 611 - 01 | Oprava omítek kleneb do 30% | m2 | 18.4 |  | 0 |  | 0 |  | 0 | 15 | 0 | 0 | 0 | 0 | 0 |  | Vlastní |  |  | POL1_
|  | 01.101 - vstup + chodba: : 18,4 |  | 18.4 | [16 empty] | VV
Díl: | 62 | Úpravy povrchů vnější |  |  |  | 0 |  | 0 |  | 0 |  | 0 |  | 0 |  | 0 |  |  |  |  | DIL
12 | 622323041R00 | Penetrace podkladu | m2 | 9.9876 |  | 0 |  | 0 |  | 0 | 15 | 0 | 0.00035 | 0 | 0 | 0 | 801-1 | RTS |  |  | POL1_
|  | zazdívky oken: : (0,540*0,860*2+0,920*2,4+0,380*1,5)*2 |  | 7.4136 | [16 empty] | VV
|  | rušené dveře: : 0,650*1,980*2 |  | 2.574 | [16 empty] | VV
Díl: | 63 | Podlahy a podlahové konstrukce |  |  |  | 0 |  | 0 |  | 0 |  | 0 |  | 0.09 |  | 0 |  |  |  |  | DIL
13 | 631591115R00 | Násyp pod podlahy z keramzitu | m3 | 0.225 |  | 0 |  | 0 |  | 0 | 15 | 0 | 0.42 | 0.09 | 0 | 0 | 801-1 | RTS |  |  | POL1_
|  | 01.101 - vstup + chodba: : 18,4*0,01 |  | 0.184 | [16 empty] | VV
|  | 01.103 - komora: : 1,9*0,01 |  | 0.019 | [16 empty] | VV
|  | 01.106 - chodba: : 2,2*0,01 |  | 0.022 | [16 empty] | VV
Díl: | 94 | Lešení a stavební výtahy |  |  |  | 0 |  | 0 |  | 0 |  | 0 |  | 0.16 |  | 0 |  |  |  |  | DIL
14 | 941955001R00 | Lešení lehké pomocné, výška podlahy do 1,2 m | m2 | 128.2 |  | 0 |  | 0 |  | 0 | 15 | 0 | 0.00121 | 0.16 | 0 | 0 | 800-3 | RTS |  |  | POL1_
|  | 01.103 - komora: : 1,9 |  | 1.9 | [16 empty] | VV
|  | 01.106 - chodba: : 2,2 |  | 2.2 | [16 empty] | VV
|  | 01.108 - pokoj I.: : 25,9 |  | 25.9 | [16 empty] | VV
|  | 01.109 - pokoj II.: : 23,2 |  | 23.2 | [16 empty] | VV
|  | 01.110 - pokoj III.: : 29,2 |  | 29.2 | [16 empty] | VV
|  | 01.112 - pokoj IV: : 20,4 |  | 20.4 | [16 empty] | VV
|  | 01.111 - kuchyně: : 14,8 |  | 14.8 | [16 empty] | VV
|  | 01.102 - koupelna: : 4,9 |  | 4.9 | [16 empty] | VV
|  | 01.105 - wc: : 1,9 |  | 1.9 | [16 empty] | VV
|  | 01.107 - koupelna: : 3,8 |  | 3.8 | [16 empty] | VV
Díl: | 95 | Dokončovací konstrukce na pozemních stavbách |  |  |  | 0 |  | 0 |  | 0 |  | 0 |  | 0.01 |  | 0 |  |  |  |  | DIL
15 | 952901111R00 | Vyčištění budov o výšce podlaží do 4 m | m2 | 128.2 |  | 0 |  | 0 |  | 0 | 15 | 0 | 4e-05 | 0.01 | 0 | 0 | 801-1 | RTS |  |  | POL1_
|  | 01.103 - komora: : 1,9 |  | 1.9 | [16 empty] | VV
|  | 01.106 - chodba: : 2,2 |  | 2.2 | [16 empty] | VV
|  | 01.108 - pokoj I.: : 25,9 |  | 25.9 | [16 empty] | VV
|  | 01.109 - pokoj II.: : 23,2 |  | 23.2 | [16 empty] | VV
|  | 01.110 - pokoj III.: : 29,2 |  | 29.2 | [16 empty] | VV
|  | 01.112 - pokoj IV: : 20,4 |  | 20.4 | [16 empty] | VV
|  | 01.111 - kuchyně: : 14,8 |  | 14.8 | [16 empty] | VV
|  | 01.102 - koupelna: : 4,9 |  | 4.9 | [16 empty] | VV
|  | 01.105 - wc: : 1,9 |  | 1.9 | [16 empty] | VV
|  | 01.107 - koupelna: : 3,8 |  | 3.8 | [16 empty] | VV
16 | 952901110R00 | Čištění mytím vnějších ploch oken a dveří | m2 | 6.2114 |  | 0 |  | 0 |  | 0 | 15 | 0 | 1e-05 | 0 | 0 | 0 | 801-4 | RTS |  |  | POL1_
|  | 0,340*2*0,850 |  | 0.578 | [16 empty] | VV
|  | 0,950*0,850 |  | 0.8075 | [16 empty] | VV
|  | 1,880*0,850 |  | 1.598 | [16 empty] | VV
|  | 2,330*0,850 |  | 1.9805 | [16 empty] | VV
|  | 1,260*0,990 |  | 1.2474 | [16 empty] | VV
17 | 952 - 01 | D+ M zrcadla nad umyvadlem 600x800mm | ks | 1 |  | 0 |  | 0 |  | 0 | 15 | 0 | 0 | 0 | 0 | 0 |  | Vlastní |  |  | POL1_
Díl: | 96 | Bourání konstrukcí |  |  |  | 0 |  | 0 |  | 0 |  | 0 |  | 0 |  | 4.2 |  |  |  |  | DIL
18 | 289902211R00 | Otlučení nebo odsekání omítek líce kleneb do 30% | m2 | 18.4 |  | 0 |  | 0 |  | 0 | 15 | 0 | 0 | 0 | 0.063 | 1.16 | 800-2 | RTS |  |  | POL1_
|  | 01.101 - vstup + chodba: : 18,4 |  | 18.4 | [16 empty] | VV
19 | 962031132R00 | Bourání příček cihelných tl. 10 cm | m2 | 7.254 |  | 0 |  | 0 |  | 0 | 15 | 0 | 0.00067 | 0 | 0.131 | 0.95 | 801-3 | RTS |  |  | POL1_
|  | příčk mezi 01.103 a 01.104: : 1,95*3,720 |  | 7.254 | [16 empty] | VV
20 | 965081713R00 | Bourání dlaždic keramických tl. 1 cm, nad 1 m2 | m2 | 26.7 |  | 0 |  | 0 |  | 0 | 15 | 0 | 0 | 0 | 0.02 | 0.53 | 801-3 | RTS |  |  | POL1_
|  | 01.103 - WC: : 1,9 |  | 1.9 | [16 empty] | VV
|  | 01.104 - sprcha: : 2,1 |  | 2.1 | [16 empty] | VV
|  | 01.105 - wc: : 1,9 |  | 1.9 | [16 empty] | VV
|  | 01.106 - chodba: : 2,2 |  | 2.2 | [16 empty] | VV
|  | 01.107 - koupelna: : 3,8 |  | 3.8 | [16 empty] | VV
|  | 01.111 - kuchyň: : 14,8 |  | 14.8 | [16 empty] | VV
21 | 968061125R00 | Vyvěšení dřevěných dveřních křídel pl. do 2 m2 | kus | 1 |  | 0 |  | 0 |  | 0 | 15 | 0 | 0 | 0 | 0 | 0 | 801-3 | RTS |  |  | POL1_
|  | rušené dveře sprchy: : 1 |  | 1 | [16 empty] | VV
22 | 968062245R00 | Vybourání dřevěných rámů oken jednoduch. pl. 2 m2 | m2 | 3.7068 |  | 0 |  | 0 |  | 0 | 15 | 0 | 0.001 | 0 | 0.031 | 0.11 | 801-3 | RTS |  |  | POL1_
|  | 0,54*0,860 |  | 0.4644 | [16 empty] | VV
|  | 0,920*2,4 |  | 2.208 | [16 empty] | VV
|  | 0,54*0,860 |  | 0.4644 | [16 empty] | VV
|  | 0,380*1,5 |  | 0.57 | [16 empty] | VV
23 | 968072455R00 | Vybourání kovových dveřních zárubní pl. do 2 m2 | m2 | 0.461 |  | 0 |  | 0 |  | 0 | 15 | 0 | 0.00117 | 0 | 0.076 | 0.04 | 801-3 | RTS |  |  | POL1_
|  | rušené dveře sprchy: : 0,1*(0,650+1,980*2) |  | 0.461 | [16 empty] | VV
24 | 978059531R00 | Odsekání vnitřních obkladů stěn nad 2 m2 | m2 | 20.7106 |  | 0 |  | 0 |  | 0 | 15 | 0 | 0 | 0 | 0.068 | 1.41 | 801-3 | RTS |  |  | POL1_
|  | 01.104 - sprcha: : 1,950*2,3+2,3*1,050*2-0,650*1,980 |  | 8.028 | [16 empty] | VV
|  | 01.107 - koupelna: : 1,810*(2,108+0,920+0,700+2,385+1,605)-0,650*1,980 |  | 12.6826 | [16 empty] | VV
25 | 968 - 01 | Odstranění stávající skladby podlahy po záklop (bez krytiny) | m2 | 47.9 |  | 0 |  | 0 |  | 0 | 15 | 0 | 0 | 0 | 0 | 0 |  | Vlastní |  |  | POL1_
|  | 01.101 - vstup + chodba: : 18,4 |  | 18.4 | [16 empty] | VV
|  | 01.102 - koupelna: : 4,9 |  | 4.9 | [16 empty] | VV
|  | 01.103 - komora: : 1,9 |  | 1.9 | [16 empty] | VV
|  | 01.105 - WC: : 1,9 |  | 1.9 | [16 empty] | VV
|  | 01.106 - chodba: : 2,2 |  | 2.2 | [16 empty] | VV
|  | 01.107 - koupelna: : 3,8 |  | 3.8 | [16 empty] | VV
|  | 01.111 - kuchyň: : 14,8 |  | 14.8 | [16 empty] | VV
Díl: | 97 | Prorážení otvorů |  |  |  | 0 |  | 0 |  | 0 |  | 0 |  | 0 |  | 2.49 |  |  |  |  | DIL
26 | 978011121R00 | Otlučení omítek vnitřních vápenných stropů do 10 % | m2 | 102.8 |  | 0 |  | 0 |  | 0 | 15 | 0 | 0 | 0 | 0.004 | 0.41 | 801-3 | RTS |  |  | POL1_
|  | 01.103 - komora: : 1,9 |  | 1.9 | [16 empty] | VV
|  | 01.106 - chodba: : 2,2 |  | 2.2 | [16 empty] | VV
|  | 01.108 - pokoj I.: : 25,9 |  | 25.9 | [16 empty] | VV
|  | 01.109 - pokoj II.: : 23,2 |  | 23.2 | [16 empty] | VV
|  | 01.110 - pokoj III.: : 29,2 |  | 29.2 | [16 empty] | VV
|  | 01.112 - pokoj IV: : 20,4 |  | 20.4 | [16 empty] | VV
27 | 978013121R00 | Otlučení omítek vnitřních stěn v rozsahu do 10 % | m2 | 474.4026 |  | 0 |  | 0 |  | 0 | 15 | 0 | 0 | 0 | 0.004 | 1.9 | 801-3 | RTS |  |  | POL1_
|  | 01.101 - vstup + chodba: : 3,740*(4,690*2+1,680+1,760+1,680+2,340*2+1,160*2+1,760) |  | 86.9924 | [16 empty] | VV
|  | -1,320*2,5-0,750*2,150-0,750*2,150-0,830*2,150-1,320*2,5-0,850*2,150-1,330*1,550 |  | -15.4985 | [16 empty] | VV
|  | 01.102- koupelna: : 1,590*(1,620*2+3*2)-0,850*2,1 |  | 12.9066 | [16 empty] | VV
|  | 01.103 - komora: : 3,680*(1,950*2+2,070*2)-0,750*2,150 |  | 27.9747 | [16 empty] | VV
|  | 01.105 - wc: : 2,240*(0,920*2+1,950*2)-0,750*2,150 |  | 11.2451 | [16 empty] | VV
|  | 01.106 - chodba: : 3,740*(1,620*2+0,980*2)-0,650*1,980-0,830*2,150-0,750*2,150 |  | 14.764 | [16 empty] | VV
|  | 01.107 - koupelna: : 1,6*(2,4*2+1,620+0,682+0,950) |  | 12.8832 | [16 empty] | VV
|  | 01.108 - pokoj I: : 3,570*(6,170*2+4,210*2)-1,880*0,850-1,320*2,5-0,750*2,150 |  | 67.6027 | [16 empty] | VV
|  | 01.109 - pokoj II: : 3,610*(6,170*2+3,190*2+0,630*2+1,310+0,890*2) |  | 83.2827 | [16 empty] | VV
|  | -0,850*0,340*2-0,950*0,850-1,3*2,5-1,3*2,5-1,32*2,5 |  | -11.1855 | [16 empty] | VV
|  | 01.110 - pokoj III.: : 3,6*(6,170*2+4,740*2)-0,750*2,120-0,950*2,120-2,330*0,850-1,32*2,5 |  | 69.6675 | [16 empty] | VV
|  | 01.111- kuchyně: : 3,4*(4,530*2+3,210*2)-0,860*2,990-0,850*2,150-1,330*1,550 |  | 46.1716 | [16 empty] | VV
|  | 01.112 - pokoj IV.: : 3,63*(6*2+3,250*2)-1,260*0,990-0,850*2,150 |  | 64.0801 | [16 empty] | VV
|  | ostění: : 0,2*(0,340+0,850*2)*2 |  | 0.816 | [16 empty] | VV
|  | 0,2*(0,950+0,850*2) |  | 0.53 | [16 empty] | VV
|  | 0,2*(1,880+0,850*2) |  | 0.716 | [16 empty] | VV
|  | 0,2*(2,330+0,850*2) |  | 0.806 | [16 empty] | VV
|  | 0,2*(1,260+0,990*2) |  | 0.648 | [16 empty] | VV
28 | 978013191R00 | Otlučení omítek vnitřních stěn a stropů v rozsahu do 100 % | m2 | 4 |  | 0 |  | 0 |  | 0 | 15 | 0 | 0 | 0 | 0.046 | 0.18 | 801-3 | RTS |  |  | POL1_
|  | omítky poškozené plísní: : 4 |  | 4 | [16 empty] | VV
Díl: | 99 | Staveništní přesun hmot |  |  |  | 0 |  | 0 |  | 0 |  | 0 |  | 0 |  | 0 |  |  |  |  | DIL
29 | 998011002R00 | Přesun hmot pro budovy zděné výšky do 12 m | t | 5.5551 |  | 0 |  | 0 |  | 0 | 15 | 0 | 0 | 0 | 0 | 0 | 801-1 | RTS |  |  | POL7_
Díl: | 711 | Izolace proti vodě |  |  |  | 0 |  | 0 |  | 0 |  | 0 |  | 0.2 |  | 0 |  |  |  |  | DIL
30 | 612481113R00 | Potažení vnitř. stěn sklotex. pletivem s vypnutím | m2 | 6.6689 |  | 0 |  | 0 |  | 0 | 15 | 0 | 0.00034 | 0 | 0 | 0 | 801-1 | RTS |  |  | POL1_
|  | 01.102- koupelna: : 0,2*(1,620*2+3*2)-0,850*2,1 |  | 0.063 | [16 empty] | VV
|  | 01.105 - wc: : 0,2*(0,920*2+1,950*2)-0,750*2,150 |  | -0.4645 | [16 empty] | VV
|  | 01.107 - koupelna: : 0,2*(2,4*2+1,620+0,682+0,950) |  | 1.6104 | [16 empty] | VV
|  | 13*2,1*0,2 |  | 5.46 | [16 empty] | VV
31 | 711212002RT1 | Stěrka hydroizolační těsnicí hmotou, ,proti vlhkosti, tl. 2mm | m2 | 55.5697 |  | 0 |  | 0 |  | 0 | 15 | 0 | 0.00368 | 0.2 | 0 | 0 | 800-711 | RTS |  |  | POL1_
|  | OBKLADY: : | [18 empty] | VV
|  | 01.102- koupelna: : 2,1*(1,620*2+3*2)-0,850*2,1 |  | 17.619 | [16 empty] | VV
|  | 01.105 - wc: : 2,1*(0,920*2+1,950*2)-0,750*2,150 |  | 10.4415 | [16 empty] | VV
|  | 01.107 - koupelna: : 2,1*(2,4*2+1,620+0,682+0,950) |  | 16.9092 | [16 empty] | VV
|  | DLAŽBY: : | [18 empty] | VV
|  | 01.102 - koupelna: : 4,9 |  | 4.9 | [16 empty] | VV
|  | 01.105 - wc: : 1,9 |  | 1.9 | [16 empty] | VV
|  | 01.107 - koupelna: : 3,8 |  | 3.8 | [16 empty] | VV
32 | 998711202R00 | Přesun hmot pro izolace proti vodě, výšky do 12 m | % |  |  | 0 |  | 0 |  | 0 | 15 | 0 | 0 | 0 | 0 | 0 | 800-711 | RTS |  |  | POL7_
Díl: | 713 | Izolace tepelné |  |  |  | 0 |  | 0 |  | 0 |  | 0 |  | 0.39 |  | 0 |  |  |  |  | DIL
33 | 713121111R00 | Izolace tepelná podlah na sucho, jednovrstvá | m2 | 47.9 |  | 0 |  | 0 |  | 0 | 15 | 0 | 0 | 0 | 0 | 0 | 800-713 | RTS |  |  | POL1_
|  | 01.101 - vstup + chodba: : 18,4 |  | 18.4 | [16 empty] | VV
|  | 01.102 - koupelna: : 4,9 |  | 4.9 | [16 empty] | VV
|  | 01.103 - komora: : 1,9 |  | 1.9 | [16 empty] | VV
|  | 01.105 - WC: : 1,9 |  | 1.9 | [16 empty] | VV
|  | 01.106 - chodba: : 2,2 |  | 2.2 | [16 empty] | VV
|  | 01.107 - koupelna: : 3,8 |  | 3.8 | [16 empty] | VV
|  | 01.111 - kuchyň: : 14,8 |  | 14.8 | [16 empty] | VV
34 | 713131131R00 | Izolace tepelná stěn lepením | m2 | 3.7068 |  | 0 |  | 0 |  | 0 | 15 | 0 | 0.003 | 0.01 | 0 | 0 | 800-713 | RTS |  |  | POL1_
|  | zazdívky oken: : 0,540*0,860*2+0,920*2,4+0,380*1,5 |  | 3.7068 | [16 empty] | VV
35 | 713191100RT9 | Položení separační fólie, včetně dodávky fólie PE | m2 | 53.648 |  | 0 |  | 0 |  | 0 | 15 | 0 | 1e-05 | 0 | 0 | 0 | 800-713 | RTS |  |  | POL1_
|  | 01.101 - vstup + chodba: : 18,4*1,12 |  | 20.608 | [16 empty] | VV
|  | 01.102 - koupelna: : 4,9*1,12 |  | 5.488 | [16 empty] | VV
|  | 01.103 - komora: : 1,9*1,12 |  | 2.128 | [16 empty] | VV
|  | 01.105 - WC: : 1,9*1,12 |  | 2.128 | [16 empty] | VV
|  | 01.106 - chodba: : 2,2*1,12 |  | 2.464 | [16 empty] | VV
|  | 01.107 - koupelna: : 3,8*1,12 |  | 4.256 | [16 empty] | VV
|  | 01.111 - kuchyň: : 14,8*1,12 |  | 16.576 | [16 empty] | VV
36 | 28375950R | Deska fasádní polystyrenová EPS 100 F tl.100 mm | m2 | 3.7068 |  | 0 |  | 0 |  | 0 | 15 | 0 | 0.0023 | 0.01 | 0 | 0 | SPCM | RTS |  |  | POL3_
|  | zazdívky oken: : 0,540*0,860*2+0,920*2,4+0,380*1,5 |  | 3.7068 | [16 empty] | VV
37 | 63153802.AR | Deska z minerální vlny tl. 40 mm, podlahová | m2 | 28.448 |  | 0 |  | 0 |  | 0 | 15 | 0 | 0.0056 | 0.16 | 0 | 0 | SPCM | RTS |  |  | POL3_
|  | 01.102 - koupelna: : 4,9*1,12 |  | 5.488 | [16 empty] | VV
|  | 01.105 - WC: : 1,9*1,12 |  | 2.128 | [16 empty] | VV
|  | 01.107 - koupelna: : 3,8*1,12 |  | 4.256 | [16 empty] | VV
|  | 01.111 - kuchyň: : 14,8*1,12 |  | 16.576 | [16 empty] | VV
38 | 63153804R | Deska z minerální vlny tl. 80 mm, podlahová | m2 | 25.2 |  | 0 |  | 0 |  | 0 | 15 | 0 | 0.0084 | 0.21 | 0 | 0 | SPCM | RTS |  |  | POL3_
|  | 01.101 - vstup + chodba: : 18,4*1,12 |  | 20.608 | [16 empty] | VV
|  | 01.103 - komora: : 1,9*1,12 |  | 2.128 | [16 empty] | VV
|  | 01.106 - chodba: : 2,2*1,12 |  | 2.464 | [16 empty] | VV
39 | 998713202R00 | Přesun hmot pro izolace tepelné, výšky do 12 m | % |  |  | 0 |  | 0 |  | 0 | 15 | 0 | 0 | 0 | 0 | 0 | 800-713 | RTS |  |  | POL7_
Díl: | 762 | Konstrukce tesařské |  |  |  | 0 |  | 0 |  | 0 |  | 0 |  | 0 |  | 0.09 |  |  |  |  | DIL
40 | 762522811R00 | Demontáž podlah s polštáři z prken tl. do 32 mm | m2 | 4.9 |  | 0 |  | 0 |  | 0 | 15 | 0 | 0 | 0 | 0.018 | 0.09 | 800-762 | RTS |  |  | POL1_
|  | 01.102 - komora : 4,9 |  | 4.9 | [16 empty] | VV
41 | 762 - P3 | D+M konstrukční vstvy podlahy z OSB desek tl. 25 mm, pero drážka, lepeno ve spojích | m2 | 25.4 |  | 0 |  | 0 |  | 0 | 15 | 0 | 0 | 0 | 0 | 0 |  | Vlastní |  |  | POL1_
|  | 01.102 - koupelna: : 4,9 |  | 4.9 | [16 empty] | VV
|  | 01.105 - WC: : 1,9 |  | 1.9 | [16 empty] | VV
|  | 01.107 - koupelna: : 3,8 |  | 3.8 | [16 empty] | VV
|  | 01.111 - kuchyň: : 14,8 |  | 14.8 | [16 empty] | VV
42 | 771 - 01 | D+ M podlah z OSB desek ve dvou vrstvách, tl. desky 18 mm, pero a drážka, lepeno a šroubováno | m2 | 47.9 |  | 0 |  | 0 |  | 0 | 15 | 0 | 0 | 0 | 0 | 0 |  | Vlastní |  |  | POL1_
|  | 01.101 - vstup + chodba: : 18,4 |  | 18.4 | [16 empty] | VV
|  | 01.102 - koupelna: : 4,9 |  | 4.9 | [16 empty] | VV
|  | 01.103 - komora: : 1,9 |  | 1.9 | [16 empty] | VV
|  | 01.105 - WC: : 1,9 |  | 1.9 | [16 empty] | VV
|  | 01.106 - chodba: : 2,2 |  | 2.2 | [16 empty] | VV
|  | 01.107 - koupelna: : 3,8 |  | 3.8 | [16 empty] | VV
|  | 01.111 - kuchyň: : 14,8 |  | 14.8 | [16 empty] | VV
43 | 998762202R00 | Přesun hmot pro tesařské konstrukce, výšky do 12 m | % |  |  | 0 |  | 0 |  | 0 | 15 | 0 | 0 | 0 | 0 | 0 | 800-762 | RTS |  |  | POL7_
Díl: | 766 | Konstrukce truhlářské |  |  |  | 0 |  | 0 |  | 0 |  | 0 |  | 0 |  | 0 |  |  |  |  | DIL
44 | 766661912R00 | Oprava 1-kř. dveřních křídel - nátěr, seřízení (alternativně výměna) kování, nové zasklení | ks | 10 |  | 0 |  | 0 |  | 0 | 15 | 0 | 0 | 0 | 0 | 0 | 800-766 | RTS |  |  | POL1_
45 | 766 - 04 | Repase stávajících vstupních dveří (obroušení, nátěr, sjednocení vzhledu) vč. osazení, repase kování | ks | 1 |  | 0 |  | 0 |  | 0 | 15 | 0 | 0 | 0 | 0 | 0 |  | Vlastní |  |  | POL1_
46 | 766 - 2R | Oprava 2-kř. dveřních křídel - nátěr, seřízení (alternativně výměna) kování, nové zasklení | ks | 3 |  | 0 |  | 0 |  | 0 | 15 | 0 | 0 | 0 | 0 | 0 |  | Vlastní |  |  | POL1_
47 | 766 - K1 | D+M Kuchyňská linka - dle pohledů v PD, ze standartizovaných modulů - truhlářské prvky , vč. osazení spotřebičů | m | 3.81 |  | 0 |  | 0 |  | 0 | 15 | 0 | 0 | 0 | 0 | 0 |  | Vlastní |  |  | POL1_
|  | 3,81 |  | 3.81 | [16 empty] | VV
48 | 766 - K5 | Repase okna v kuchyni (nátěr + nové jednoduché zasklení) | ks | 1 |  | 0 |  | 0 |  | 0 | 15 | 0 | 0 | 0 | 0 | 0 |  | Vlastní |  |  | POL1_
49 | 766 - K6 | Repase okna do ulice, rozm. 340/850 mm (zasklení, obrus, nátěr, tmelení, oprava kování) | ks | 2 |  | 0 |  | 0 |  | 0 | 15 | 0 | 0 | 0 | 0 | 0 |  | Vlastní |  |  | POL1_
50 | 766 - K7 | Repase okna do ulice, rozm. 950/850 mm (zasklení, obrus, nátěr, tmelení, oprava kování) | ks | 1 |  | 0 |  | 0 |  | 0 | 15 | 0 | 0 | 0 | 0 | 0 |  | Vlastní |  |  | POL1_
51 | 766 - K8 | Repase okna do ulice, rozm. 1880/850 mm (zasklení, obrus, nátěr, tmelení, oprava kování) | ks | 2 |  | 0 |  | 0 |  | 0 | 15 | 0 | 0 | 0 | 0 | 0 |  | Vlastní |  |  | POL1_
52 | 766 - K2 | Dodávka trouby vestavné | ks | 1 |  | 0 |  | 0 |  | 0 | 15 | 0 | 0 | 0 | 0 | 0 |  | Vlastní |  |  | POL3_
53 | 766 - K3 | Dodávka varné desky | ks | 1 |  | 0 |  | 0 |  | 0 | 15 | 0 | 0 | 0 | 0 | 0 |  | Vlastní |  |  | POL3_
54 | 766 - K4 | Dodávka dřezu nerezového s odkapem | ks | 1 |  | 0 |  | 0 |  | 0 | 15 | 0 | 0 | 0 | 0 | 0 |  | Vlastní |  |  | POL3_
55 | 998766202R00 | Přesun hmot pro truhlářské konstr., výšky do 12 m | % |  |  | 0 |  | 0 |  | 0 | 15 | 0 | 0 | 0 | 0 | 0 | 800-766 | RTS |  |  | POL7_
Díl: | 767 | Konstrukce zámečnické |  |  |  | 0 |  | 0 |  | 0 |  | 0 |  | 0 |  | 0 |  |  |  |  | DIL
56 | 767612911R00 | Oprava - seřízení kování oken | kus | 1 |  | 0 |  | 0 |  | 0 | 15 | 0 | 0 | 0 | 0 | 0 | 800-767 | RTS |  |  | POL1_
57 | 767612911R00 - R1 | Oprava - seřízení balkonových dveří | kus | 1 |  | 0 |  | 0 |  | 0 | 15 | 0 | 0 | 0 | 0 | 0 |  | Vlastní |  |  | POL1_
58 | 998767202R00 | Přesun hmot pro zámečnické konstr., výšky do 12 m | % |  |  | 0 |  | 0 |  | 0 | 15 | 0 | 0 | 0 | 0 | 0 | 800-767 | RTS |  |  | POL7_
Díl: | 771 | Podlahy z dlaždic a obklady |  |  |  | 0 |  | 0 |  | 0 |  | 0 |  | 0.44 |  | 0 |  |  |  |  | DIL
59 | 771101210R00 | Penetrace podkladu pod dlažby | m2 | 47.9 |  | 0 |  | 0 |  | 0 | 15 | 0 | 0.00021 | 0.01 | 0 | 0 | 800-771 | RTS |  |  | POL1_
|  | 01.101 - vstup +chodba: : 18,4 |  | 18.4 | [16 empty] | VV
|  | 01.102 - koupelna: : 4,9 |  | 4.9 | [16 empty] | VV
|  | 01.103 - komora: : 1,9 |  | 1.9 | [16 empty] | VV
|  | 01.105 - wc: : 1,9 |  | 1.9 | [16 empty] | VV
|  | 01.106 - chodba: : 2,2 |  | 2.2 | [16 empty] | VV
|  | 01.107 - koupelna: : 3,8 |  | 3.8 | [16 empty] | VV
|  | 01.111 - kuchyně: : 14,8 |  | 14.8 | [16 empty] | VV
60 | 771471011R00 | Obklad soklíků keram.rovných do MC,10x10 cm | m | 38.27 |  | 0 |  | 0 |  | 0 | 15 | 0 | 0.00518 | 0.2 | 0 | 0 | 800-771 | RTS |  |  | POL1_
|  | 01.101 - vstup +chodba: : 0,07+4,690-0,850+3,370+1,760+5,050-0,950-1,320+6,450-0,850-0,750-0,750-0,830 |  | 15.09 | [16 empty] | VV
|  | 01.103 - komora: : 1,950*2+2,070*2-0,750 |  | 7.29 | [16 empty] | VV
|  | 01.106 - chodba: : 1,620*2-0,830-0,650+0,980*2-0,750 |  | 2.97 | [16 empty] | VV
|  | 01.111 - kuchyně: : 4,530*2+3,210*2-0,850-0,860-0,850 |  | 12.92 | [16 empty] | VV
61 | 771575109RT1 | Montáž podlah keram.,hladké, tmel, 30x30 cm | m2 | 47.9 |  | 0 |  | 0 |  | 0 | 15 | 0 | 0.00475 | 0.23 | 0 | 0 | 800-771 | RTS |  |  | POL1_
|  | 01.101 - vstup +chodba: : 18,4 |  | 18.4 | [16 empty] | VV
|  | 01.102 - koupelna: : 4,9 |  | 4.9 | [16 empty] | VV
|  | 01.103 - komora: : 1,9 |  | 1.9 | [16 empty] | VV
|  | 01.105 - wc: : 1,9 |  | 1.9 | [16 empty] | VV
|  | 01.106 - chodba: : 2,2 |  | 2.2 | [16 empty] | VV
|  | 01.107 - koupelna: : 3,8 |  | 3.8 | [16 empty] | VV
|  | 01.111 - kuchyně: : 14,8 |  | 14.8 | [16 empty] | VV
62 | 771577113R00 | Lišta hliníková přechodová | m | 3.12 |  | 0 |  | 0 |  | 0 | 15 | 0 | 0.00014 | 0 | 0 | 0 | 800-771 | RTS |  |  | POL1_
|  | 0,850+0,950+1,320 |  | 3.12 | [16 empty] | VV
63 | 771 - 01 | Keramická dlažba dle odsouhlaseného vzorku | m2 | 58.5281 |  | 0 |  | 0 |  | 0 | 15 | 0 | 0 | 0 | 0 | 0 |  | Vlastní |  |  | POL3_
|  | 01.101 - vstup +chodba: : 18,4*1,13 |  | 20.792 | [16 empty] | VV
|  | 01.102 - koupelna: : 4,9*1,13 |  | 5.537 | [16 empty] | VV
|  | 01.103 - komora: : 1,9*1,13 |  | 2.147 | [16 empty] | VV
|  | 01.105 - wc: : 1,9*1,13 |  | 2.147 | [16 empty] | VV
|  | 01.106 - chodba: : 2,2*1,13 |  | 2.486 | [16 empty] | VV
|  | 01.107 - koupelna: : 3,8*1,13 |  | 4.294 | [16 empty] | VV
|  | 01.111 - kuchyně: : 14,8*1,13 |  | 16.724 | [16 empty] | VV
VV
|  | soklík: : | [18 empty] | VV
|  | 01.101 - vstup +chodba: : (0,07+4,690-0,850+3,370+1,760+5,050-0,950-1,320+6,450-0,850-0,750-0,750-0,830)*0,1*1,15 |  | 1.7353 | [16 empty] | VV
|  | 01.103 - komora: : (1,950*2+2,070*2-0,750)*1,15*0,1 |  | 0.83835 | [16 empty] | VV
|  | 01.106 - chodba: : (1,620*2-0,830-0,650+0,980*2-0,750)*1,15*0,1 |  | 0.34155 | [16 empty] | VV
|  | 01.111 - kuchyně: : (4,530*2+3,210*2-0,850-0,860-0,850)*0,1*1,15 |  | 1.4858 | [16 empty] | VV
64 | 998771202R00 | Přesun hmot pro podlahy z dlaždic, výšky do 12 m | % |  |  | 0 |  | 0 |  | 0 | 15 | 0 | 0 | 0 | 0 | 0 | 800-771 | RTS |  |  | POL7_
Díl: | 775 | Podlahy vlysové a parketové |  |  |  | 0 |  | 0 |  | 0 |  | 0 |  | 0 |  | 0 |  |  |  |  | DIL
65 | 775591900R00 | Oprava podlah, broušení vlysů, parket trojnásobné | m2 | 98.7 |  | 0 |  | 0 |  | 0 | 15 | 0 | 1e-05 | 0 | 0 | 0 | 800-775 | RTS |  |  | POL1_
|  | 01.108 - pokoj I.: : 25,90 |  | 25.9 | [16 empty] | VV
|  | 01.109 - pokoj II.: : 23,20 |  | 23.2 | [16 empty] | VV
|  | 01.110 - pokoj III.: : 29,2 |  | 29.2 | [16 empty] | VV
|  | 01.112 - pokoj IV.: : 20,40 |  | 20.4 | [16 empty] | VV
66 | 998775201R00 | Přesun hmot pro podlahy vlysové, výšky do 6 m | % |  |  | 0 |  | 0 |  | 0 | 15 | 0 | 0 | 0 | 0 | 0 | 800-775 | RTS |  |  | POL7_
Díl: | 776 | Podlahy povlakové |  |  |  | 0 |  | 0 |  | 0 |  | 0 |  | 0 |  | 0.02 |  |  |  |  | DIL
67 | 776511810R00 | Odstranění PVC a koberců lepených bez podložky | m2 | 18.4 |  | 0 |  | 0 |  | 0 | 15 | 0 | 0 | 0 | 0.001 | 0.02 | 800-775 | RTS |  |  | POL1_
|  | 01.101 - vstup + chodba: : 18,40 |  | 18.4 | [16 empty] | VV
68 | 998776201R00 | Přesun hmot pro podlahy povlakové, výšky do 6 m | % |  |  | 0 |  | 0 |  | 0 | 15 | 0 | 0 | 0 | 0 | 0 | 800-775 | RTS |  |  | POL7_
Díl: | 781 | Obklady keramické |  |  |  | 0 |  | 0 |  | 0 |  | 0 |  | 0.23 |  | 0 |  |  |  |  | DIL
69 | 781101210R00 | Penetrace podkladu pod obklady | m2 | 47.0757 |  | 0 |  | 0 |  | 0 | 15 | 0 | 0.00021 | 0.01 | 0 | 0 | 800-771 | RTS |  |  | POL1_
|  | OBKLADY: : | [18 empty] | VV
|  | 01.102- koupelna: : 2,1*(1,620*2+3*2)-0,850*2,1 |  | 17.619 | [16 empty] | VV
|  | 01.105 - wc: : 2,1*(0,920*2+1,950*2)-0,750*2,150 |  | 10.4415 | [16 empty] | VV
|  | 01.107 - koupelna: : 2,1*(2,4*2+1,620+0,682+0,950) |  | 16.9092 | [16 empty] | VV
|  | za kuchyňskou linkou: : 0,65*3,24 |  | 2.106 | [16 empty] | VV
70 | 781475114RT1 | Obklad vnitřní stěn keramický, do tmele, 20x20 cm | m2 | 47.0757 |  | 0 |  | 0 |  | 0 | 15 | 0 | 0.00475 | 0.22 | 0 | 0 | 800-771 | RTS |  |  | POL1_
|  | OBKLADY: : | [18 empty] | VV
|  | 01.102- koupelna: : 2,1*(1,620*2+3*2)-0,850*2,1 |  | 17.619 | [16 empty] | VV
|  | 01.105 - wc: : 2,1*(0,920*2+1,950*2)-0,750*2,150 |  | 10.4415 | [16 empty] | VV
|  | 01.107 - koupelna: : 2,1*(2,4*2+1,620+0,682+0,950) |  | 16.9092 | [16 empty] | VV
|  | za kuchyňskou linkou: : 0,65*3,24 |  | 2.106 | [16 empty] | VV
71 | 781 - 01 | Obklad stěn keramický - dle odsouhlaseného vzorku | m2 | 51.7152 |  | 0 |  | 0 |  | 0 | 15 | 0 | 0 | 0 | 0 | 0 |  | Vlastní |  |  | POL1_
|  | OBKLADY: : | [18 empty] | VV
|  | 01.102- koupelna: : (2,1*(1,620*2+3*2)-0,850*2,1)*1,15 |  | 20.2618 | [16 empty] | VV
|  | 01.105 - wc: : (2,1*(0,920*2+1,950*2)-0,750*2,150)*1,15 |  | 12.0077 | [16 empty] | VV
|  | 01.107 - koupelna: : (2,1*(2,4*2+1,620+0,682+0,950))*1,15 |  | 19.4456 | [16 empty] | VV
72 | 781 - 02 | Obklad za kuchyňskou linkou - dle odsouhlaseného vzorku | m2 | 2.4219 |  | 0 |  | 0 |  | 0 | 15 | 0 | 0 | 0 | 0 | 0 |  | Vlastní |  |  | POL1_
|  | za kuchyňskou linkou: : 0,65*3,24*1,15 |  | 2.4219 | [16 empty] | VV
73 | 998781202R00 | Přesun hmot pro obklady keramické, výšky do 12 m | % |  |  | 0 |  | 0 |  | 0 | 15 | 0 | 0 | 0 | 0 | 0 | 800-771 | RTS |  |  | POL7_
Díl: | 783 | Nátěry |  |  |  | 0 |  | 0 |  | 0 |  | 0 |  | 0.01 |  | 0 |  |  |  |  | DIL
74 | 783626028R00 | Tmelení defektů povrchu parket | m2 | 98.7 |  | 0 |  | 0 |  | 0 | 15 | 0 | 6e-05 | 0.01 | 0 | 0 | 800-783 | RTS |  |  | POL1_
|  | 01.108 - pokoj I.: : 25,90 |  | 25.9 | [16 empty] | VV
|  | 01.109 - pokoj II.: : 23,20 |  | 23.2 | [16 empty] | VV
|  | 01.110 - pokoj III.: : 29,2 |  | 29.2 | [16 empty] | VV
|  | 01.112 - pokoj IV.: : 20,40 |  | 20.4 | [16 empty] | VV
75 | 783903812R00 | Odmaštění saponáty | m2 | 21.2536 |  | 0 |  | 0 |  | 0 | 15 | 0 | 5e-05 | 0 | 0 | 0 | 800-783 | RTS |  |  | POL1_
|  | 0,1*(0,850+2,150*2) |  | 0.515 | [16 empty] | VV
|  | 0,1*(0,750+2,150*2) |  | 0.505 | [16 empty] | VV
|  | 0,1*(0,750+2,150*2) |  | 0.505 | [16 empty] | VV
|  | 0,1*(0,830+2,150*2) |  | 0.513 | [16 empty] | VV
|  | 0,1*(0,650+1,980*2) |  | 0.461 | [16 empty] | VV
|  | 0,660*(0,650+1,980*2) |  | 3.0426 | [16 empty] | VV
|  | 0,660*(1,320+2,5*2) |  | 4.1712 | [16 empty] | VV
|  | 0,3*(1,320+2,5*2)*2 |  | 3.792 | [16 empty] | VV
|  | 0,660*(0,950+2,120*2+0,750+2,120*2) |  | 6.7188 | [16 empty] | VV
|  | 0,1*(0,850+2,150*2) |  | 0.515 | [16 empty] | VV
|  | 0,1*(0,850+2,150*2) |  | 0.515 | [16 empty] | VV
76 | 783 - 01 | Nátěr zárubní interiérových dveří, barva bílá | m2 | 21.2536 |  | 0 |  | 0 |  | 0 | 15 | 0 | 0 | 0 | 0 | 0 |  | Vlastní |  |  | POL1_
|  | 0,1*(0,850+2,150*2) |  | 0.515 | [16 empty] | VV
|  | 0,1*(0,750+2,150*2) |  | 0.505 | [16 empty] | VV
|  | 0,1*(0,750+2,150*2) |  | 0.505 | [16 empty] | VV
|  | 0,1*(0,830+2,150*2) |  | 0.513 | [16 empty] | VV
|  | 0,1*(0,650+1,980*2) |  | 0.461 | [16 empty] | VV
|  | 0,660*(0,650+1,980*2) |  | 3.0426 | [16 empty] | VV
|  | 0,660*(1,320+2,5*2) |  | 4.1712 | [16 empty] | VV
|  | 0,3*(1,320+2,5*2)*2 |  | 3.792 | [16 empty] | VV
|  | 0,660*(0,950+2,120*2+0,750+2,120*2) |  | 6.7188 | [16 empty] | VV
|  | 0,1*(0,850+2,150*2) |  | 0.515 | [16 empty] | VV
|  | 0,1*(0,850+2,150*2) |  | 0.515 | [16 empty] | VV
77 | 783 - 02 | Lakování parket 2-násobné | m2 | 98.7 |  | 0 |  | 0 |  | 0 | 15 | 0 | 0 | 0 | 0 | 0 |  | Vlastní |  |  | POL1_
|  | 01.108 - pokoj I.: : 25,90 |  | 25.9 | [16 empty] | VV
|  | 01.109 - pokoj II.: : 23,20 |  | 23.2 | [16 empty] | VV
|  | 01.110 - pokoj III.: : 29,2 |  | 29.2 | [16 empty] | VV
|  | 01.112 - pokoj IV.: : 20,40 |  | 20.4 | [16 empty] | VV
Díl: | 784 | Malby |  |  |  | 0 |  | 0 |  | 0 |  | 0 |  | 0.35 |  | 0 |  |  |  |  | DIL
78 | 784402801R00 | Odstranění malby oškrábáním v místnosti H do 3,8 m | m2 | 595.6026 |  | 0 |  | 0 |  | 0 | 15 | 0 | 0 | 0 | 0 | 0 | 800-784 | RTS |  |  | POL1_
|  | STROPY KLENEB: : | [18 empty] | VV
|  | 01.101 - vstup + chodba: : 18,4 |  | 18.4 | [16 empty] | VV
|  | STROPY: : | [18 empty] | VV
|  | 01.103 - komora: : 1,9 |  | 1.9 | [16 empty] | VV
|  | 01.106 - chodba: : 2,2 |  | 2.2 | [16 empty] | VV
|  | 01.108 - pokoj I.: : 25,9 |  | 25.9 | [16 empty] | VV
|  | 01.109 - pokoj II.: : 23,2 |  | 23.2 | [16 empty] | VV
|  | 01.110 - pokoj III.: : 29,2 |  | 29.2 | [16 empty] | VV
|  | 01.112 - pokoj IV: : 20,4 |  | 20.4 | [16 empty] | VV
|  | STĚNY: : | [18 empty] | VV
|  | 01.101 - vstup + chodba: : 3,740*(4,690*2+1,680+1,760+1,680+2,340*2+1,160*2+1,760) |  | 86.9924 | [16 empty] | VV
|  | -1,320*2,5-0,750*2,150-0,750*2,150-0,830*2,150-1,320*2,5-0,850*2,150-1,330*1,550 |  | -15.4985 | [16 empty] | VV
|  | 01.102- koupelna: : 1,590*(1,620*2+3*2)-0,850*2,1 |  | 12.9066 | [16 empty] | VV
|  | 01.103 - komora: : 3,680*(1,950*2+2,070*2)-0,750*2,150 |  | 27.9747 | [16 empty] | VV
|  | 01.105 - wc: : 2,240*(0,920*2+1,950*2)-0,750*2,150 |  | 11.2451 | [16 empty] | VV
|  | 01.106 - chodba: : 3,740*(1,620*2+0,980*2)-0,650*1,980-0,830*2,150-0,750*2,150 |  | 14.764 | [16 empty] | VV
|  | 01.107 - koupelna: : 1,6*(2,4*2+1,620+0,682+0,950) |  | 12.8832 | [16 empty] | VV
|  | 01.108 - pokoj I: : 3,570*(6,170*2+4,210*2)-1,880*0,850-1,320*2,5-0,750*2,150 |  | 67.6027 | [16 empty] | VV
|  | 01.109 - pokoj II: : 3,610*(6,170*2+3,190*2+0,630*2+1,310+0,890*2) |  | 83.2827 | [16 empty] | VV
|  | -0,850*0,340*2-0,950*0,850-1,3*2,5-1,3*2,5-1,32*2,5 |  | -11.1855 | [16 empty] | VV
|  | 01.110 - pokoj III.: : 3,6*(6,170*2+4,740*2)-0,750*2,120-0,950*2,120-2,330*0,850-1,32*2,5 |  | 69.6675 | [16 empty] | VV
|  | 01.111- kuchyně: : 3,4*(4,530*2+3,210*2)-0,860*2,990-0,850*2,150-1,330*1,550 |  | 46.1716 | [16 empty] | VV
|  | 01.112 - pokoj IV.: : 3,63*(6*2+3,250*2)-1,260*0,990-0,850*2,150 |  | 64.0801 | [16 empty] | VV
|  | ostění: : 0,2*(0,340+0,850*2)*2 |  | 0.816 | [16 empty] | VV
|  | 0,2*(0,950+0,850*2) |  | 0.53 | [16 empty] | VV
|  | 0,2*(1,880+0,850*2) |  | 0.716 | [16 empty] | VV
|  | 0,2*(2,330+0,850*2) |  | 0.806 | [16 empty] | VV
|  | 0,2*(1,260+0,990*2) |  | 0.648 | [16 empty] | VV
79 | 784111401R00 | Penetrace podkladu nátěrem | m2 | 595.6026 |  | 0 |  | 0 |  | 0 | 15 | 0 | 0.0001 | 0.06 | 0 | 0 | 800-784 | RTS |  |  | POL1_
|  | STROPY KLENEB: : | [18 empty] | VV
|  | 01.101 - vstup + chodba: : 18,4 |  | 18.4 | [16 empty] | VV
|  | STROPY: : | [18 empty] | VV
|  | 01.103 - komora: : 1,9 |  | 1.9 | [16 empty] | VV
|  | 01.106 - chodba: : 2,2 |  | 2.2 | [16 empty] | VV
|  | 01.108 - pokoj I.: : 25,9 |  | 25.9 | [16 empty] | VV
|  | 01.109 - pokoj II.: : 23,2 |  | 23.2 | [16 empty] | VV
|  | 01.110 - pokoj III.: : 29,2 |  | 29.2 | [16 empty] | VV
|  | 01.112 - pokoj IV: : 20,4 |  | 20.4 | [16 empty] | VV
|  | STĚNY: : | [18 empty] | VV
|  | 01.101 - vstup + chodba: : 3,740*(4,690*2+1,680+1,760+1,680+2,340*2+1,160*2+1,760) |  | 86.9924 | [16 empty] | VV
|  | -1,320*2,5-0,750*2,150-0,750*2,150-0,830*2,150-1,320*2,5-0,850*2,150-1,330*1,550 |  | -15.4985 | [16 empty] | VV
|  | 01.102- koupelna: : 1,590*(1,620*2+3*2)-0,850*2,1 |  | 12.9066 | [16 empty] | VV
|  | 01.103 - komora: : 3,680*(1,950*2+2,070*2)-0,750*2,150 |  | 27.9747 | [16 empty] | VV
|  | 01.105 - wc: : 2,240*(0,920*2+1,950*2)-0,750*2,150 |  | 11.2451 | [16 empty] | VV
|  | 01.106 - chodba: : 3,740*(1,620*2+0,980*2)-0,650*1,980-0,830*2,150-0,750*2,150 |  | 14.764 | [16 empty] | VV
|  | 01.107 - koupelna: : 1,6*(2,4*2+1,620+0,682+0,950) |  | 12.8832 | [16 empty] | VV
|  | 01.108 - pokoj I: : 3,570*(6,170*2+4,210*2)-1,880*0,850-1,320*2,5-0,750*2,150 |  | 67.6027 | [16 empty] | VV
|  | 01.109 - pokoj II: : 3,610*(6,170*2+3,190*2+0,630*2+1,310+0,890*2) |  | 83.2827 | [16 empty] | VV
|  | -0,850*0,340*2-0,950*0,850-1,3*2,5-1,3*2,5-1,32*2,5 |  | -11.1855 | [16 empty] | VV
|  | 01.110 - pokoj III.: : 3,6*(6,170*2+4,740*2)-0,750*2,120-0,950*2,120-2,330*0,850-1,32*2,5 |  | 69.6675 | [16 empty] | VV
|  | 01.111- kuchyně: : 3,4*(4,530*2+3,210*2)-0,860*2,990-0,850*2,150-1,330*1,550 |  | 46.1716 | [16 empty] | VV
|  | 01.112 - pokoj IV.: : 3,63*(6*2+3,250*2)-1,260*0,990-0,850*2,150 |  | 64.0801 | [16 empty] | VV
|  | ostění: : 0,2*(0,340+0,850*2)*2 |  | 0.816 | [16 empty] | VV
|  | 0,2*(0,950+0,850*2) |  | 0.53 | [16 empty] | VV
|  | 0,2*(1,880+0,850*2) |  | 0.716 | [16 empty] | VV
|  | 0,2*(2,330+0,850*2) |  | 0.806 | [16 empty] | VV
|  | 0,2*(1,260+0,990*2) |  | 0.648 | [16 empty] | VV
80 | 784111701R00 | Penetrace podkladu nátěrem sádrokarton 1x | m2 | 25.4 |  | 0 |  | 0 |  | 0 | 15 | 0 | 5e-05 | 0 | 0 | 0 | 800-784 | RTS |  |  | POL1_
|  | 01.111 - kuchyně: : 14,8 |  | 14.8 | [16 empty] | VV
|  | 01.102 - koupelna: : 4,9 |  | 4.9 | [16 empty] | VV
|  | 01.105 - wc: : 1,9 |  | 1.9 | [16 empty] | VV
|  | 01.107 - koupelna: : 3,8 |  | 3.8 | [16 empty] | VV
81 | 784117101R00 | Vyhlazení disperzním tmelem | m2 | 595.6026 |  | 0 |  | 0 |  | 0 | 15 | 0 | 0.00025 | 0.15 | 0 | 0 | 800-784 | RTS |  |  | POL1_
|  | STROPY KLENEB: : | [18 empty] | VV
|  | 01.101 - vstup + chodba: : 18,4 |  | 18.4 | [16 empty] | VV
|  | STROPY: : | [18 empty] | VV
|  | 01.103 - komora: : 1,9 |  | 1.9 | [16 empty] | VV
|  | 01.106 - chodba: : 2,2 |  | 2.2 | [16 empty] | VV
|  | 01.108 - pokoj I.: : 25,9 |  | 25.9 | [16 empty] | VV
|  | 01.109 - pokoj II.: : 23,2 |  | 23.2 | [16 empty] | VV
|  | 01.110 - pokoj III.: : 29,2 |  | 29.2 | [16 empty] | VV
|  | 01.112 - pokoj IV: : 20,4 |  | 20.4 | [16 empty] | VV
|  | STĚNY: : | [18 empty] | VV
|  | 01.101 - vstup + chodba: : 3,740*(4,690*2+1,680+1,760+1,680+2,340*2+1,160*2+1,760) |  | 86.9924 | [16 empty] | VV
|  | -1,320*2,5-0,750*2,150-0,750*2,150-0,830*2,150-1,320*2,5-0,850*2,150-1,330*1,550 |  | -15.4985 | [16 empty] | VV
|  | 01.102- koupelna: : 1,590*(1,620*2+3*2)-0,850*2,1 |  | 12.9066 | [16 empty] | VV
|  | 01.103 - komora: : 3,680*(1,950*2+2,070*2)-0,750*2,150 |  | 27.9747 | [16 empty] | VV
|  | 01.105 - wc: : 2,240*(0,920*2+1,950*2)-0,750*2,150 |  | 11.2451 | [16 empty] | VV
|  | 01.106 - chodba: : 3,740*(1,620*2+0,980*2)-0,650*1,980-0,830*2,150-0,750*2,150 |  | 14.764 | [16 empty] | VV
|  | 01.107 - koupelna: : 1,6*(2,4*2+1,620+0,682+0,950) |  | 12.8832 | [16 empty] | VV
|  | 01.108 - pokoj I: : 3,570*(6,170*2+4,210*2)-1,880*0,850-1,320*2,5-0,750*2,150 |  | 67.6027 | [16 empty] | VV
|  | 01.109 - pokoj II: : 3,610*(6,170*2+3,190*2+0,630*2+1,310+0,890*2) |  | 83.2827 | [16 empty] | VV
|  | -0,850*0,340*2-0,950*0,850-1,3*2,5-1,3*2,5-1,32*2,5 |  | -11.1855 | [16 empty] | VV
|  | 01.110 - pokoj III.: : 3,6*(6,170*2+4,740*2)-0,750*2,120-0,950*2,120-2,330*0,850-1,32*2,5 |  | 69.6675 | [16 empty] | VV
|  | 01.111- kuchyně: : 3,4*(4,530*2+3,210*2)-0,860*2,990-0,850*2,150-1,330*1,550 |  | 46.1716 | [16 empty] | VV
|  | 01.112 - pokoj IV.: : 3,63*(6*2+3,250*2)-1,260*0,990-0,850*2,150 |  | 64.0801 | [16 empty] | VV
|  | ostění: : 0,2*(0,340+0,850*2)*2 |  | 0.816 | [16 empty] | VV
|  | 0,2*(0,950+0,850*2) |  | 0.53 | [16 empty] | VV
|  | 0,2*(1,880+0,850*2) |  | 0.716 | [16 empty] | VV
|  | 0,2*(2,330+0,850*2) |  | 0.806 | [16 empty] | VV
|  | 0,2*(1,260+0,990*2) |  | 0.648 | [16 empty] | VV
82 | 784115212R00 | Malba tekutá standard, bílá, bez penetr.,2 x | m2 | 595.6026 |  | 0 |  | 0 |  | 0 | 15 | 0 | 0.00022 | 0.13 | 0 | 0 | 800-784 | RTS |  |  | POL1_
|  | STROPY KLENEB: : | [18 empty] | VV
|  | 01.101 - vstup + chodba: : 18,4 |  | 18.4 | [16 empty] | VV
|  | STROPY: : | [18 empty] | VV
|  | 01.103 - komora: : 1,9 |  | 1.9 | [16 empty] | VV
|  | 01.106 - chodba: : 2,2 |  | 2.2 | [16 empty] | VV
|  | 01.108 - pokoj I.: : 25,9 |  | 25.9 | [16 empty] | VV
|  | 01.109 - pokoj II.: : 23,2 |  | 23.2 | [16 empty] | VV
|  | 01.110 - pokoj III.: : 29,2 |  | 29.2 | [16 empty] | VV
|  | 01.112 - pokoj IV: : 20,4 |  | 20.4 | [16 empty] | VV
|  | STĚNY: : | [18 empty] | VV
|  | 01.101 - vstup + chodba: : 3,740*(4,690*2+1,680+1,760+1,680+2,340*2+1,160*2+1,760) |  | 86.9924 | [16 empty] | VV
|  | -1,320*2,5-0,750*2,150-0,750*2,150-0,830*2,150-1,320*2,5-0,850*2,150-1,330*1,550 |  | -15.4985 | [16 empty] | VV
|  | 01.102- koupelna: : 1,590*(1,620*2+3*2)-0,850*2,1 |  | 12.9066 | [16 empty] | VV
|  | 01.103 - komora: : 3,680*(1,950*2+2,070*2)-0,750*2,150 |  | 27.9747 | [16 empty] | VV
|  | 01.105 - wc: : 2,240*(0,920*2+1,950*2)-0,750*2,150 |  | 11.2451 | [16 empty] | VV
|  | 01.106 - chodba: : 3,740*(1,620*2+0,980*2)-0,650*1,980-0,830*2,150-0,750*2,150 |  | 14.764 | [16 empty] | VV
|  | 01.107 - koupelna: : 1,6*(2,4*2+1,620+0,682+0,950) |  | 12.8832 | [16 empty] | VV
|  | 01.108 - pokoj I: : 3,570*(6,170*2+4,210*2)-1,880*0,850-1,320*2,5-0,750*2,150 |  | 67.6027 | [16 empty] | VV
|  | 01.109 - pokoj II: : 3,610*(6,170*2+3,190*2+0,630*2+1,310+0,890*2) |  | 83.2827 | [16 empty] | VV
|  | -0,850*0,340*2-0,950*0,850-1,3*2,5-1,3*2,5-1,32*2,5 |  | -11.1855 | [16 empty] | VV
|  | 01.110 - pokoj III.: : 3,6*(6,170*2+4,740*2)-0,750*2,120-0,950*2,120-2,330*0,850-1,32*2,5 |  | 69.6675 | [16 empty] | VV
|  | 01.111- kuchyně: : 3,4*(4,530*2+3,210*2)-0,860*2,990-0,850*2,150-1,330*1,550 |  | 46.1716 | [16 empty] | VV
|  | 01.112 - pokoj IV.: : 3,63*(6*2+3,250*2)-1,260*0,990-0,850*2,150 |  | 64.0801 | [16 empty] | VV
|  | ostění: : 0,2*(0,340+0,850*2)*2 |  | 0.816 | [16 empty] | VV
|  | 0,2*(0,950+0,850*2) |  | 0.53 | [16 empty] | VV
|  | 0,2*(1,880+0,850*2) |  | 0.716 | [16 empty] | VV
|  | 0,2*(2,330+0,850*2) |  | 0.806 | [16 empty] | VV
|  | 0,2*(1,260+0,990*2) |  | 0.648 | [16 empty] | VV
83 | 784115712R00 | Malba sádrokarton, bílá, bez penetrace, 2 x | m2 | 25.4 |  | 0 |  | 0 |  | 0 | 15 | 0 | 0.0003 | 0.01 | 0 | 0 | 800-784 | RTS |  |  | POL1_
|  | 01.111 - kuchyně: : 14,8 |  | 14.8 | [16 empty] | VV
|  | 01.102 - koupelna: : 4,9 |  | 4.9 | [16 empty] | VV
|  | 01.105 - wc: : 1,9 |  | 1.9 | [16 empty] | VV
|  | 01.107 - koupelna: : 3,8 |  | 3.8 | [16 empty] | VV
Díl: | 787 | Zasklívání |  |  |  | 0 |  | 0 |  | 0 |  | 0 |  | 0 |  | 0.04 |  |  |  |  | DIL
84 | 787600801R00 | Vysklívání oken skla plochého o ploše do 1 m2 | m2 | 3.7068 |  | 0 |  | 0 |  | 0 | 15 | 0 | 0 | 0 | 0.01 | 0.04 | 800-787 | RTS |  |  | POL1_
|  | 0,54*0,860 |  | 0.4644 | [16 empty] | VV
|  | 0,920*2,4 |  | 2.208 | [16 empty] | VV
|  | 0,54*0,860 |  | 0.4644 | [16 empty] | VV
|  | 0,380*1,5 |  | 0.57 | [16 empty] | VV
Díl: | D96 | Přesuny suti a vybouraných hmot |  |  |  | 0 |  | 0 |  | 0 |  | 0 |  | 0 |  | 0 |  |  |  |  | DIL
85 | 979087112R00 | Nakládání suti na dopravní prostředky | t | 26.718 |  | 0 |  | 0 |  | 0 | 15 | 0 | 0 | 0 | 0 | 0 | 821-1 | RTS |  |  | POL1_
86 | 979011211R00 | Svislá doprava suti a vybour. hmot nošením | t | 26.718 |  | 0 |  | 0 |  | 0 | 15 | 0 | 0 | 0 | 0 | 0 | 801-3 | RTS |  |  | POL1_
87 | 979081111R00 | Odvoz suti a vybour. hmot na skládku do 1 km | t | 26.718 |  | 0 |  | 0 |  | 0 | 15 | 0 | 0 | 0 | 0 | 0 | 801-3 | RTS |  |  | POL1_
88 | 979081121R00 | Příplatek k odvozu za každý další 1 km | t | 267.18 |  | 0 |  | 0 |  | 0 | 15 | 0 | 0 | 0 | 0 | 0 | 801-3 | RTS |  |  | POL1_
89 | 979082111R00 | Vnitrostaveništní doprava suti do 10 m | t | 26.718 |  | 0 |  | 0 |  | 0 | 15 | 0 | 0 | 0 | 0 | 0 | 801-3 | RTS |  |  | POL1_
90 | 979990001R00 | Poplatek za skládku stavební suti | t | 26.718 |  | 0 |  | 0 |  | 0 | 15 | 0 | 0 | 0 | 0 | 0 | 801-3 | RTS |  |  | POL1_
Díl: | VN | Vedlejší náklady |  |  |  | 0 |  | 0 |  | 0 |  | 0 |  | 0 |  | 0 |  |  |  |  | DIL
91 | 005121 R | Zařízení staveniště | Soubor | 1 |  | 0 |  | 0 |  | 0 | 15 | 0 | 0 | 0 | 0 | 0 | 800-0 | RTS |  |  | POL99_2
92 | VN - 01 | Dokladová část - certifikáty, PoS atd. | ks | 1 |  | 0 |  | 0 |  | 0 | 15 | 0 | 0 | 0 | 0 | 0 |  | Vlastní |  |  | POL99_8
93 | VN - 02 | Úklid společných prostor domu v průběhu stavby | ks | 1 |  | 0 |  | 0 |  | 0 | 15 | 0 | 0 | 0 | 0 | 0 |  | Vlastní |  |  | POL99_8
Díl: | ON | Ostatní náklady |  |  |  | 0 |  | 0 |  | 0 |  | 0 |  | 0 |  | 0 |  |  |  |  | DIL
94 | ON - R2 | Plán BOZP | ks | 1 |  | 0 |  | 0 |  | 0 | 15 | 0 | 0 | 0 | 0 | 0 |  | Vlastní |  |  | POL1_
95 | 005241010R | Dokumentace skutečného provedení | Soubor | 1 |  | 0 |  | 0 |  | 0 | 15 | 0 | 0 | 0 | 0 | 0 | 800-0 | RTS |  |  | POL99_8
96 | ON - R | Statické posouzení po odkrytí podlah | soubor | 1 |  | 0 |  | 0 |  | 0 | 15 | 0 | 0 | 0 | 0 | 0 |  | Vlastní |  |  | POL99_8
[19 empty] | 15 | 21
| Celkem |  |  |  |  | 0 | [12 empty] | 0 | 0 | SUM
Poznámky uchazeče k zadání
POPUZIV
END

## SO 02 SO 02 Pol
Položkový rozpočet | [20 empty] | #TypZaznamu#
S: | 034/2015 | Stavební úpravy bytu Orlí 5, byt č. 7, Brno - Střed | [18 empty] | STA
O: | SO 02 | Elektroinstalace | [18 empty] | OBJ
R: | SO 02 | Elektroinstalace | [18 empty] | ROZ
P.č. | Číslo položky | Název položky | MJ | množství | cena / MJ | celkem | Dodávka | Dodávka celk. | Montáž | Montáž celk. | DPH | cena s DPH | hmotnost / MJ | hmotnost celk.(t) | dem. hmotnost / MJ | dem. hmotnost celk.(t) | Ceník | Cen. soustava
Díl: | _1 | Rozvaděče ( s prostorovou rezervou) |  |  |  | 0 |  | 0 |  | 0 |  | 0 |  | 0 |  | 0 |  |  |  |  | DIL
1 | 0101 | Doplnění rozvaděče ER, jistič B/3 25A vč.montáže a zapojení, | ks | 1 |  | 0 |  | 0 |  | 0 | 15 | 0 | 0 | 0 | 0 | 0 |  | Vlastní |  |  | POL1_1
2 | 0102 | Rozvaděč RB, vč.montáže a zapojení, v.č. 103 | ks | 1 |  | 0 |  | 0 |  | 0 | 15 | 0 | 0 | 0 | 0 | 0 |  | Vlastní |  |  | POL3_1
Díl: | _2 | Svítidla vč.zdrojů a rec. poplatků (popis v legendě) |  |  |  | 0 |  | 0 |  | 0 |  | 0 |  | 0 |  | 0 |  |  |  |  | DIL
3 | 0103 | Vývod pro svítidlo ukončený svorkovnicí, háčkem a objímkou s žárovkou | ks | 8 |  | 0 |  | 0 |  | 0 | 15 | 0 | 0 | 0 | 0 | 0 |  | Vlastní |  |  | POL3_1
4 | 0104 | Svítidlo typ A | ks | 7 |  | 0 |  | 0 |  | 0 | 15 | 0 | 0 | 0 | 0 | 0 |  | Vlastní |  |  | POL3_1
5 | 0105 | Svítidlo typ C | ks | 2 |  | 0 |  | 0 |  | 0 | 15 | 0 | 0 | 0 | 0 | 0 |  | Vlastní |  |  | POL3_1
6 | 0106 | Svítidlo typ D | ks | 1 |  | 0 |  | 0 |  | 0 | 15 | 0 | 0 | 0 | 0 | 0 |  | Vlastní |  |  | POL3_1
7 | 0107 | Svítidlo typ E | ks | 5 |  | 0 |  | 0 |  | 0 | 15 | 0 | 0 | 0 | 0 | 0 |  | Vlastní |  |  | POL3_1
8 | 0108 | Svítidlo typ F | ks | 4 |  | 0 |  | 0 |  | 0 | 15 | 0 | 0 | 0 | 0 | 0 |  | Vlastní |  |  | POL3_1
Díl: | _3 | Kabely |  |  |  | 0 |  | 0 |  | 0 |  | 0 |  | 0 |  | 0 |  |  |  |  | DIL
9 | 0109 | Vodič Cu 4 ZŽ | m | 60 |  | 0 |  | 0 |  | 0 | 15 | 0 | 0 | 0 | 0 | 0 |  | Vlastní |  |  | POL1_1
10 | 0110 | Vodič Cu 16 ZŽ | m | 30 |  | 0 |  | 0 |  | 0 | 15 | 0 | 0 | 0 | 0 | 0 |  | Vlastní |  |  | POL1_1
11 | 0111 | Kabel CYKY 2Ax1,5 vč. uložení a zapojení, ukončení | m | 25 |  | 0 |  | 0 |  | 0 | 15 | 0 | 0 | 0 | 0 | 0 |  | Vlastní |  |  | POL3_1
12 | 0112 | Kabel CYKY 3Ax1,5 vč. uložení a zapojení, ukončení | m | 130 |  | 0 |  | 0 |  | 0 | 15 | 0 | 0 | 0 | 0 | 0 |  | Vlastní |  |  | POL3_1
13 | 0113 | Kabel CYKY 3Cx1,5 vč. uložení a zapojení, ukončení | m | 150 |  | 0 |  | 0 |  | 0 | 15 | 0 | 0 | 0 | 0 | 0 |  | Vlastní |  |  | POL3_1
14 | 0114 | Kabel CYKY 5Cx1,5 vč. uložení a zapojení, ukončení | m | 100 |  | 0 |  | 0 |  | 0 | 15 | 0 | 0 | 0 | 0 | 0 |  | Vlastní |  |  | POL3_1
15 | 0115 | Kabel CYKY 3Cx2,5 vč. uložení a zapojení, ukončení | m | 320 |  | 0 |  | 0 |  | 0 | 15 | 0 | 0 | 0 | 0 | 0 |  | Vlastní |  |  | POL3_1
16 | 0116 | Kabel CYKY 5Cx2,5 vč. uložení a zapojení, ukončení | m | 15 |  | 0 |  | 0 |  | 0 | 15 | 0 | 0 | 0 | 0 | 0 |  | Vlastní |  |  | POL3_1
17 | 0117 | Kabel CGSG 5Cx2,5 vč. uložení a zapojení, ukončení | m | 2 |  | 0 |  | 0 |  | 0 | 15 | 0 | 0 | 0 | 0 | 0 |  | Vlastní |  |  | POL3_1
18 | 0118 | Kabel JYTY 4Ax1,5mm vč. uložení a zapojení, ukončení | m | 20 |  | 0 |  | 0 |  | 0 | 15 | 0 | 0 | 0 | 0 | 0 |  | Vlastní |  |  | POL3_1
Díl: | _4 | Nosný materiál |  |  |  | 0 |  | 0 |  | 0 |  | 0 |  | 0 |  | 0 |  |  |  |  | DIL
19 | 0119 | Trubky ohebné PVC to 25 vč. uložení | m | 20 |  | 0 |  | 0 |  | 0 | 15 | 0 | 0 | 0 | 0 | 0 |  | Vlastní |  |  | POL3_1
20 | 0120 | Krabice přístrojová KP-68 vč. uložení a zapojení | ks | 72 |  | 0 |  | 0 |  | 0 | 15 | 0 | 0 | 0 | 0 | 0 |  | Vlastní |  |  | POL3_1
21 | 0121 | Krabicová rozvodka KR68 vč. svorek, uložení a zapojení | ks | 12 |  | 0 |  | 0 |  | 0 | 15 | 0 | 0 | 0 | 0 | 0 |  | Vlastní |  |  | POL3_1
22 | 0122 | Krabicová rozvodka KR97 vč. svorek, uložení a zapojení | ks | 1 |  | 0 |  | 0 |  | 0 | 15 | 0 | 0 | 0 | 0 | 0 |  | Vlastní |  |  | POL3_1
23 | 0123 | Krabicová rozvodka K068,vč. uložení a zapojení | ks | 1 |  | 0 |  | 0 |  | 0 | 15 | 0 | 0 | 0 | 0 | 0 |  | Vlastní |  |  | POL3_1
24 | 0124 | Bezšroubové svorky do krabice 5x1-2,5 vč. zapojení | ks | 80 |  | 0 |  | 0 |  | 0 | 15 | 0 | 0 | 0 | 0 | 0 |  | Vlastní |  |  | POL3_1
Díl: | _5 | Zásuvky, spínače - min. standard ABB Tango |  |  |  | 0 |  | 0 |  | 0 |  | 0 |  | 0 |  | 0 |  |  |  |  | DIL
25 | 0125 | Spínač řaz.1 10A 250V bílý IP20 zapuštěný kompletní | ks | 5 |  | 0 |  | 0 |  | 0 | 15 | 0 | 0 | 0 | 0 | 0 |  | Vlastní |  |  | POL12_0
26 | 0126 | Spínač řaz.5 10A 250V bílý IP20 zapuštěný kompletní | ks | 1 |  | 0 |  | 0 |  | 0 | 15 | 0 | 0 | 0 | 0 | 0 |  | Vlastní |  |  | POL3_1
27 | 0127 | Spínač řaz.6 10A 250V bílý IP20 zapuštěný kompletní | ks | 4 |  | 0 |  | 0 |  | 0 | 15 | 0 | 0 | 0 | 0 | 0 |  | Vlastní |  |  | POL3_1
28 | 0125 | Spínač řaz.7 10A 250V bílý IP20 zapuštěný kompletní | ks | 4 |  | 0 |  | 0 |  | 0 | 15 | 0 | 0 | 0 | 0 | 0 |  | Vlastní |  |  | POL12_0
29 | 0128 | Spínač řaz.6+6 10A 250V bílý IP20 zapuštěný kompletní | ks | 10 |  | 0 |  | 0 |  | 0 | 15 | 0 | 0 | 0 | 0 | 0 |  | Vlastní |  |  | POL3_1
30 | 0129 | SPORÁKOVÁ PŘÍPOJKA 16A 400V bílá nástěnná | ks | 1 |  | 0 |  | 0 |  | 0 | 15 | 0 | 0 | 0 | 0 | 0 |  | Vlastní |  |  | POL3_1
31 | 0130 | Tlač. řaz.1/0S 10A 250V bílé IP20 zapuštěné kompletní se sign. doutn. | ks | 4 |  | 0 |  | 0 |  | 0 | 15 | 0 | 0 | 0 | 0 | 0 |  | Vlastní |  |  | POL3_1
32 | 0131 | Zásuvka 1x 230V/16A IP20 zapuštěný, kompletní, vč. zapojení a montáže | ks | 26 |  | 0 |  | 0 |  | 0 | 15 | 0 | 0 | 0 | 0 | 0 |  | Vlastní |  |  | POL1_1
33 | 0132 | Zásuvka 2x 230V/16A IP20 zapuštěný, kompletní, vč. zapojení a montáže | ks | 15 |  | 0 |  | 0 |  | 0 | 15 | 0 | 0 | 0 | 0 | 0 |  | Vlastní |  |  | POL1_1
34 | 0133 | Domovní telefon, bílý nástěnný, 2tl., napojení na stáv. systém. | ks | 1 |  | 0 |  | 0 |  | 0 | 15 | 0 | 0 | 0 | 0 | 0 |  | Vlastní |  |  | POL1_1
35 | 0134 | Zvonkové tlačítko 10A 250V bílé IP20 zapuštěné kompletní | ks | 1 |  | 0 |  | 0 |  | 0 | 15 | 0 | 0 | 0 | 0 | 0 |  | Vlastní |  |  | POL3_1
36 | 0135 | El. topná vložka do žebříku v koupelně, 230V, IP44, 900W, bílá | ks | 2 |  | 0 |  | 0 |  | 0 | 15 | 0 | 0 | 0 | 0 | 0 |  | Vlastní |  |  | POL3_1
37 | 0136 | Termostat týdenní, digitální | ks | 1 |  | 0 |  | 0 |  | 0 | 15 | 0 | 0 | 0 | 0 | 0 |  | Vlastní |  |  | POL3_1
38 | 0137 | AUTONOMNÍ HLÁSIČ KOUŘE | ks | 2 |  | 0 |  | 0 |  | 0 | 15 | 0 | 0 | 0 | 0 | 0 |  | Vlastní |  |  | POL3_1
39 | 0138 | Bernard svorka vč. Cu pásku | ks | 12 |  | 0 |  | 0 |  | 0 | 15 | 0 | 0 | 0 | 0 | 0 |  | Vlastní |  |  | POL3_1
40 | 0139 | Štítky na krabice, spínače a zásuvky | ks | 77 |  | 0 |  | 0 |  | 0 | 15 | 0 | 0 | 0 | 0 | 0 |  | Vlastní |  |  | POL3_1
41 | 0140 | Pomocný instalační materiál | ks | 60 |  | 0 |  | 0 |  | 0 | 15 | 0 | 0 | 0 | 0 | 0 |  | Vlastní |  |  | POL3_1
42 | 0141 | Propojení podle požadavků ÚT, VZT | hod | 16 |  | 0 |  | 0 |  | 0 | 15 | 0 | 0 | 0 | 0 | 0 |  | Vlastní |  |  | POL1_1
43 | 0142 | Výchozí revizní zpráva | ks | 1 |  | 0 |  | 0 |  | 0 | 15 | 0 | 0 | 0 | 0 | 0 |  | Vlastní |  |  | POL3_1
44 | 0143 | Plán skutečného provedení | ks | 1 |  | 0 |  | 0 |  | 0 | 15 | 0 | 0 | 0 | 0 | 0 |  | Vlastní |  |  | POL3_1
45 | 0144 | Průrazy do 5cm | ks | 13 |  | 0 |  | 0 |  | 0 | 15 | 0 | 0 | 0 | 0 | 0 |  | Vlastní |  |  | POL3_1
46 | 0145 | Požární ucpávka do 5cm | ks | 1 |  | 0 |  | 0 |  | 0 | 15 | 0 | 0 | 0 | 0 | 0 |  | Vlastní |  |  | POL1_1
47 | 0146 | Drážka cihlové zdivo 3x3cm | m | 250 |  | 0 |  | 0 |  | 0 | 15 | 0 | 0 | 0 | 0 | 0 |  | Vlastní |  |  | POL3_1
48 | 0147 | Drážka cihlové zdivo 5x5cm | m | 22 |  | 0 |  | 0 |  | 0 | 15 | 0 | 0 | 0 | 0 | 0 |  | Vlastní |  |  | POL3_1
49 | 0148 | Zjištění stavu domácího telefonu, napojení na stáv. obvody, demontáž zvonku | hod | 8 |  | 0 |  | 0 |  | 0 | 15 | 0 | 0 | 0 | 0 | 0 |  | Vlastní |  |  | POL1_1
50 | 0149 | Koordinace s ostatními profesemi během stavby | hod | 16 |  | 0 |  | 0 |  | 0 | 15 | 0 | 0 | 0 | 0 | 0 |  | Vlastní |  |  | POL1_1
51 | 0150 | Napojení na stáv. rozvody | hod | 2 |  | 0 |  | 0 |  | 0 | 15 | 0 | 0 | 0 | 0 | 0 |  | Vlastní |  |  | POL1_1
52 | 0151 | Ověřit funkčnost STA | hod | 2 |  | 0 |  | 0 |  | 0 | 15 | 0 | 0 | 0 | 0 | 0 |  | Vlastní |  |  | POL1_1
53 | 0152 | Vyhledání napojných míst NN | hod | 2 |  | 0 |  | 0 |  | 0 | 15 | 0 | 0 | 0 | 0 | 0 |  | Vlastní |  |  | POL1_1
54 | 0153 | Výstražné tabulky | ks | 5 |  | 0 |  | 0 |  | 0 | 15 | 0 | 0 | 0 | 0 | 0 |  | Vlastní |  |  | POL3_1
[19 empty] | 15 | 21
| Celkem |  |  |  |  | 0 | [12 empty] | 0 | 0 | SUM
Poznámky uchazeče k zadání
POPUZIV
END

## SO 03 SO 03 Pol
Položkový rozpočet | [20 empty] | #TypZaznamu#
S: | 034/2015 | Stavební úpravy bytu Orlí 5, byt č. 7, Brno - Střed | [18 empty] | STA
O: | SO 03 | ZTI, ÚT, VZT | [18 empty] | OBJ
R: | SO 03 | ZTI, ÚT, VZT | [18 empty] | ROZ
P.č. | Číslo položky | Název položky | MJ | množství | cena / MJ | celkem | Dodávka | Dodávka celk. | Montáž | Montáž celk. | DPH | cena s DPH | hmotnost / MJ | hmotnost celk.(t) | dem. hmotnost / MJ | dem. hmotnost celk.(t) | Ceník | Cen. soustava
Díl: | 60 | Úpravy povrchů, omítky |  |  |  | 0 |  | 0 |  | 0 |  | 0 |  | 0 |  | 0 |  |  |  |  | DIL
1 | 602011144RT3 | Štuk na stěnách ručně tl. 4 mm | m2 | 12 |  | 0 |  | 0 |  | 0 | 15 | 0 | 0 | 0 | 0 | 0 |  | Vlastní |  |  | POL1_1
2 | 602011191R00 | Podkladní nátěr pod tenkovrstvé omítky | m2 | 12 |  | 0 |  | 0 |  | 0 | 15 | 0 | 0 | 0 | 0 | 0 |  | Vlastní |  |  | POL1_1
Díl: | 61 | Upravy povrchů vnitřní |  |  |  | 0 |  | 0 |  | 0 |  | 0 |  | 0 |  | 0 |  |  |  |  | DIL
3 | 612403399R00 | Hrubá výplň rýh ve stěnách maltou | m2 | 12 |  | 0 |  | 0 |  | 0 | 15 | 0 | 0 | 0 | 0 | 0 |  | Vlastní |  |  | POL1_1
Díl: | 97 | Prorážení otvorů |  |  |  | 0 |  | 0 |  | 0 |  | 0 |  | 0 |  | 0 |  |  |  |  | DIL
4 | 974031164R00 | Vysekání rýh ve zdi cihelné 15 x 15 cm pro odpadní trubku | m | 16 |  | 0 |  | 0 |  | 0 | 15 | 0 | 0 | 0 | 0 | 0 |  | Vlastní |  |  | POL1_1
5 | 974031153R00 | Vysekání rýh ve zdi cihelné 10 x 10 cm pro odpadní trubku | m | 14 |  | 0 |  | 0 |  | 0 | 15 | 0 | 0 | 0 | 0 | 0 |  | Vlastní |  |  | POL1_1
6 | 974031142R00 | Vysekání rýh ve zdi cihelné 7 x 7 cm | m | 53 |  | 0 |  | 0 |  | 0 | 15 | 0 | 0 | 0 | 0 | 0 |  | Vlastní |  |  | POL1_1
7 | 979011211R00 | Svislá doprava suti a vybour. hmot nošením | t | 2.1 |  | 0 |  | 0 |  | 0 | 15 | 0 | 0 | 0 | 0 | 0 |  | Vlastní |  |  | POL1_1
8 | 979084216R00 | Vodorovná doprava vybour. hmot | t | 2.1 |  | 0 |  | 0 |  | 0 | 15 | 0 | 0 | 0 | 0 | 0 |  | Vlastní |  |  | POL1_1
9 | 979087213R00 | Nakládání vybouraných hmot na dopravní prostředky | t | 2.1 |  | 0 |  | 0 |  | 0 | 15 | 0 | 0 | 0 | 0 | 0 |  | RTS |  |  | POL1_1
10 | 979999997R00 | Poplatek za skládku | t | 2.1 |  | 0 |  | 0 |  | 0 | 15 | 0 | 0 | 0 | 0 | 0 |  | Vlastní |  |  | POL1_1
Díl: | 721 | Vnitřní kanalizace |  |  |  | 0 |  | 0 |  | 0 |  | 0 |  | 0 |  | 0 |  |  |  |  | DIL
11 | 72120 | Demontáž připojovacího potrubí do D110 vč. odvozu | m | 19.5 |  | 0 |  | 0 |  | 0 | 15 | 0 | 0 | 0 | 0 | 0 |  | Vlastní |  |  | POL1_7
12 | 72121 | Demontáž odpadního svislého potrubí do D125 vč. odvozu | m | 14 |  | 0 |  | 0 |  | 0 | 15 | 0 | 0 | 0 | 0 | 0 |  | Vlastní |  |  | POL1_7
13 | 721140916R00 | Oprava - propojení dosavadního potrubí DN 125 | kus | 6 |  | 0 |  | 0 |  | 0 | 15 | 0 | 0 | 0 | 0 | 0 |  | RTS |  |  | POL1_7
14 | 721176101R00 | Potrubí HT připojovací D 32 x 1,8 mm | m | 1.5 |  | 0 |  | 0 |  | 0 | 15 | 0 | 0 | 0 | 0 | 0 |  | Vlastní |  |  | POL1_7
15 | 721176102R00 | Potrubí HT připojovací D 40 x 1,8 mm | m | 2 |  | 0 |  | 0 |  | 0 | 15 | 0 | 0 | 0 | 0 | 0 |  | Vlastní |  |  | POL1_7
16 | 721176103R00 | Potrubí HT připojovací D 50 x 1,8 mm | m | 14 |  | 0 |  | 0 |  | 0 | 15 | 0 | 0 | 0 | 0 | 0 |  | Vlastní |  |  | POL1_7
17 | 721176105R00 | Potrubí HT připojovací D 110 x 2,7 mm | m | 2 |  | 0 |  | 0 |  | 0 | 15 | 0 | 0 | 0 | 0 | 0 |  | Vlastní |  |  | POL1_7
18 | 721176116R00 | Potrubí HT odpadní svislé D 125 x 3,1 mm vč. vsazení odboček | m | 14 |  | 0 |  | 0 |  | 0 | 15 | 0 | 0 | 0 | 0 | 0 |  | Vlastní |  |  | POL1_7
19 | 721194103R00 | Vyvedení odpadních výpustek D 32 x 1,8 | kus | 1 |  | 0 |  | 0 |  | 0 | 15 | 0 | 0 | 0 | 0 | 0 |  | RTS |  |  | POL1_7
20 | 721194104R00 | Vyvedení odpadních výpustek D 40 x 1,8 | kus | 2 |  | 0 |  | 0 |  | 0 | 15 | 0 | 0 | 0 | 0 | 0 |  | RTS |  |  | POL1_7
21 | 721194105R00 | Vyvedení odpadních výpustek D 50 x 1,8 | kus | 5 |  | 0 |  | 0 |  | 0 | 15 | 0 | 0 | 0 | 0 | 0 |  | RTS |  |  | POL1_7
22 | 721194109R00 | Vyvedení odpadních výpustek D 110 x 2,3 | kus | 2 |  | 0 |  | 0 |  | 0 | 15 | 0 | 0 | 0 | 0 | 0 |  | RTS |  |  | POL1_7
23 | 998721103R00 | Přesun hmot pro vnitřní kanalizaci, výšky do 24 m | t | 0.1 |  | 0 |  | 0 |  | 0 | 15 | 0 | 0 | 0 | 0 | 0 |  | RTS |  |  | POL1_7
Díl: | 722 | Vnitřní vodovod |  |  |  | 0 |  | 0 |  | 0 |  | 0 |  | 0 |  | 0 |  |  |  |  | DIL
24 | 733200010RA0 | Demontáž potrubí ocelového do DN 40 odkrytého, vč. odvozu | m | 65 |  | 0 |  | 0 |  | 0 | 15 | 0 | 0 | 0 | 0 | 0 |  | Vlastní |  |  | POL2_7
25 | 722172311R00 | Potrubí z PPR PN16, D 20x2,8 mm vč. vysekání rýhy | m | 22 |  | 0 |  | 0 |  | 0 | 15 | 0 | 0 | 0 | 0 | 0 |  | Vlastní |  |  | POL1_7
26 | 722172331R00 | Potrubí z PPR PN20, D 20x3,4 mm vč. vysekání rýhy | m | 19 |  | 0 |  | 0 |  | 0 | 15 | 0 | 0 | 0 | 0 | 0 |  | Vlastní |  |  | POL1_7
27 | 722172312R00 | Potrubí z PPR PN16, D 25x3,5 mm vč. vysekání rýhy | m | 8 |  | 0 |  | 0 |  | 0 | 15 | 0 | 0 | 0 | 0 | 0 |  | Vlastní |  |  | POL1_7
28 | 722172332R00 | Potrubí z PPR PN20, D 25x4,2 mm vč. vysekání rýhy | m | 7 |  | 0 |  | 0 |  | 0 | 15 | 0 | 0 | 0 | 0 | 0 |  | Vlastní |  |  | POL1_7
29 | 722172313R00 | Potrubí z PPR PN16, D 32x4,4 mm vč. vysekání rýhy | m | 9 |  | 0 |  | 0 |  | 0 | 15 | 0 | 0 | 0 | 0 | 0 |  | Vlastní |  |  | POL1_7
30 | 722131933R00 | Oprava-propojení dosavadního potrubí závit. DN 25 | kus | 4 |  | 0 |  | 0 |  | 0 | 15 | 0 | 0 | 0 | 0 | 0 |  | Vlastní |  |  | POL1_7
31 | 722181212RT8 | Izolace návleková tl. stěny 9 mm vnitřní průměr do 25 mm | m | 56 |  | 0 |  | 0 |  | 0 | 15 | 0 | 0 | 0 | 0 | 0 |  | Vlastní |  |  | POL1_7
32 | 722181212RU1 | Izolace návleková tl. stěny 9 mm vnitřní průměr 32 mm | m | 9 |  | 0 |  | 0 |  | 0 | 15 | 0 | 0 | 0 | 0 | 0 |  | Vlastní |  |  | POL1_7
33 | 722264312R00 | Vodoměr bytový SV DN 15, Qn 1,5 | kus | 1 |  | 0 |  | 0 |  | 0 | 15 | 0 | 0 | 0 | 0 | 0 |  | Vlastní |  |  | POL1_7
34 | 722269111R00 | Montáž vodoměru závitového jdnovt. mokroběž G1/2'' | kus | 1 |  | 0 |  | 0 |  | 0 | 15 | 0 | 0 | 0 | 0 | 0 |  | Vlastní |  |  | POL1_7
35 | 722237122R00 | Kohout kulový,2xvnitřní záv. DN 20 | kus | 2 |  | 0 |  | 0 |  | 0 | 15 | 0 | 0 | 0 | 0 | 0 |  | Vlastní |  |  | POL1_7
36 | 722239102R00 | Montáž vodovodních armatur 2závity, G 3/4 | kus | 3 |  | 0 |  | 0 |  | 0 | 15 | 0 | 0 | 0 | 0 | 0 |  | RTS |  |  | POL1_7
37 | 725530152R00 | Ventil pojistný se zpětným ventilem s plnicím a vypouštěcím kohoutem | kus | 1 |  | 0 |  | 0 |  | 0 | 15 | 0 | 0 | 0 | 0 | 0 |  | Vlastní |  |  | POL1_7
38 | 28349014 | Dvířka revizní 300x300 mm | kus | 1 |  | 0 |  | 0 |  | 0 | 15 | 0 | 0 | 0 | 0 | 0 |  | Vlastní |  |  | POL3_7
39 | 722202213R00 | Nástěnka MZD PP-R D 20xR1/2 | kus | 14 |  | 0 |  | 0 |  | 0 | 15 | 0 | 0 | 0 | 0 | 0 |  | Vlastní |  |  | POL1_7
40 | 722190401R00 | Vyvedení a upevnění výpustek DN 15 | kus | 14 |  | 0 |  | 0 |  | 0 | 15 | 0 | 0 | 0 | 0 | 0 |  | RTS |  |  | POL1_7
41 | 722239101R00 | Pračkový ventil 1/2x3/4 | kus | 2 |  | 0 |  | 0 |  | 0 | 15 | 0 | 0 | 0 | 0 | 0 |  | Vlastní |  |  | POL1_7
42 | 722249101R00 | Rohový ventil 1/2x3/8 | kus | 8 |  | 0 |  | 0 |  | 0 | 15 | 0 | 0 | 0 | 0 | 0 |  | Vlastní |  |  | POL1_7
43 | 722290226R00 | Zkouška tlaku potrubí závitového DN 50 | m | 65 |  | 0 |  | 0 |  | 0 | 15 | 0 | 0 | 0 | 0 | 0 |  | Vlastní |  |  | POL1_7
44 | 722290234R00 | Proplach a dezinfekce vodovod.potrubí DN 80 | m | 65 |  | 0 |  | 0 |  | 0 | 15 | 0 | 0 | 0 | 0 | 0 |  | Vlastní |  |  | POL1_7
45 | 998722103R00 | Přesun hmot pro vnitřní vodovod, výšky do 24 m | t | 0.6 |  | 0 |  | 0 |  | 0 | 15 | 0 | 0 | 0 | 0 | 0 |  | RTS |  |  | POL1_7
Díl: | 723 | Vnitřní plynovod |  |  |  | 0 |  | 0 |  | 0 |  | 0 |  | 0 |  | 0 |  |  |  |  | DIL
46 | 723120804R00 | Demontáž potrubí svařovaného závitového do DN 25 vč. odvozu | m | 28.5 |  | 0 |  | 0 |  | 0 | 15 | 0 | 0 | 0 | 0 | 0 |  | Vlastní |  |  | POL1_7
47 | 731200823R00 | Demontáž kotle ocel.,kapal./plyn, do 25 kW | kus | 1 |  | 0 |  | 0 |  | 0 | 15 | 0 | 0 | 0 | 0 | 0 |  | Vlastní |  |  | POL1_7
48 | 723190901R00 | Uzavření nebo otevření plynového potrubí | kus | 1 |  | 0 |  | 0 |  | 0 | 15 | 0 | 0 | 0 | 0 | 0 |  | RTS |  |  | POL1_7
49 | 37 | Plynoměrová skříň pro zazdění s větr. otvory 500x500x250 mm, plechová, bílá | kus | 1 |  | 0 |  | 0 |  | 0 | 15 | 0 | 0 | 0 | 0 | 0 |  | Vlastní |  |  | POL3_7
50 | 38 | Propojení potrubí DN 25 | kus | 1 |  | 0 |  | 0 |  | 0 | 15 | 0 | 0 | 0 | 0 | 0 |  | Vlastní |  |  | POL1_7
51 | 723261912R00 | Oprava - montáž plynoměrů PS-2, PS-6 | kus | 1 |  | 0 |  | 0 |  | 0 | 15 | 0 | 0 | 0 | 0 | 0 |  | Vlastní |  |  | POL1_7
52 | 723160204R00 | Přípojka k plynoměru, závitová bez ochozu DN25 | soubor | 1 |  | 0 |  | 0 |  | 0 | 15 | 0 | 0 | 0 | 0 | 0 |  | Vlastní |  |  | POL1_7
53 | 39 | Potrubí z měděných trubek D 18 mm spoj lisováním | m | 18.1 |  | 0 |  | 0 |  | 0 | 15 | 0 | 0 | 0 | 0 | 0 |  | Vlastní |  |  | POL1_7
54 | 40 | Potrubí z měděných trubek D 22 mm spoj lisováním | m | 7.9 |  | 0 |  | 0 |  | 0 | 15 | 0 | 0 | 0 | 0 | 0 |  | Vlastní |  |  | POL1_7
55 | 41 | Potrubí z měděných trubek D 28 mm spoj lisováním | m | 2.5 |  | 0 |  | 0 |  | 0 | 15 | 0 | 0 | 0 | 0 | 0 |  | Vlastní |  |  | POL1_7
56 | 5513101562 | Hadice plynová 1/2'', l 1500 mm | kus | 1 |  | 0 |  | 0 |  | 0 | 15 | 0 | 0 | 0 | 0 | 0 |  | Vlastní |  |  | POL3_7
57 | 5513101601 | Hadice plynová 3/4", l 500mm | kus | 1 |  | 0 |  | 0 |  | 0 | 15 | 0 | 0 | 0 | 0 | 0 |  | Vlastní |  |  | POL3_7
58 | 723190251R00 | Vyvedení a upevnění plynovodních výpustek DN 15 | kus | 1 |  | 0 |  | 0 |  | 0 | 15 | 0 | 0 | 0 | 0 | 0 |  | Vlastní |  |  | POL1_7
59 | 723190252R00 | Vyvedení a upevnění plynovodních výpustek DN 20 | kus | 1 |  | 0 |  | 0 |  | 0 | 15 | 0 | 0 | 0 | 0 | 0 |  | Vlastní |  |  | POL1_7
60 | 43 | Plynový kohout DN20 | kus | 1 |  | 0 |  | 0 |  | 0 | 15 | 0 | 0 | 0 | 0 | 0 |  | Vlastní |  |  | POL3_7
61 | 42 | Plynový kohout DN15 | kus | 1 |  | 0 |  | 0 |  | 0 | 15 | 0 | 0 | 0 | 0 | 0 |  | Vlastní |  |  | POL3_7
62 | 44 | Plynový kohout DN25 před a za plynoměrem | kus | 2 |  | 0 |  | 0 |  | 0 | 15 | 0 | 0 | 0 | 0 | 0 |  | Vlastní |  |  | POL3_7
63 | 723239101R00 | Montáž plynovodních armatur, 2 závity | kus | 4 |  | 0 |  | 0 |  | 0 | 15 | 0 | 0 | 0 | 0 | 0 |  | Vlastní |  |  | POL1_7
64 | 723190907R00 | Odvzdušnění a napuštění plynového potrubí | m | 28.5 |  | 0 |  | 0 |  | 0 | 15 | 0 | 0 | 0 | 0 | 0 |  | RTS |  |  | POL1_7
65 | 723190909R00 | Zkouška tlaková a těsnostní plynového potrubí | kus | 1 |  | 0 |  | 0 |  | 0 | 15 | 0 | 0 | 0 | 0 | 0 |  | Vlastní |  |  | POL1_7
66 | REV1 | Revize plynového zařízení, protokoly | kus | 1 |  | 0 |  | 0 |  | 0 | 15 | 0 | 0 | 0 | 0 | 0 |  | Vlastní |  |  | POL1_7
67 | 998723103R00 | Přesun hmot pro vnitřní plynovod, výšky do 24 m | t | 0.4 |  | 0 |  | 0 |  | 0 | 15 | 0 | 0 | 0 | 0 | 0 |  | RTS |  |  | POL1_7
Díl: | 725 | Zařizovací předměty |  |  |  | 0 |  | 0 |  | 0 |  | 0 |  | 0 |  | 0 |  |  |  |  | DIL
68 | 725110811R00 | Demontáž klozetů splachovacích včetně splachovací nádržky | soubor | 2 |  | 0 |  | 0 |  | 0 | 15 | 0 | 0 | 0 | 0 | 0 |  | Vlastní |  |  | POL1_7
69 | 725210821R00 | Demontáž umyvadel bez výtokových armatur včetně konzol | soubor | 1 |  | 0 |  | 0 |  | 0 | 15 | 0 | 0 | 0 | 0 | 0 |  | Vlastní |  |  | POL1_7
70 | 725290030RA0 | Demontáž vany, včetně obezdění | kus | 1 |  | 0 |  | 0 |  | 0 | 15 | 0 | 0 | 0 | 0 | 0 |  | Vlastní |  |  | POL2_7
71 | 725820801R00 | Demontáž baterie nástěnné do G 3/4 dřezová, vanová, umyvadlová | soubor | 3 |  | 0 |  | 0 |  | 0 | 15 | 0 | 0 | 0 | 0 | 0 |  | Vlastní |  |  | POL1_7
72 | 725860811R00 | Demontáž uzávěrek zápachových jednoduchých | kus | 3 |  | 0 |  | 0 |  | 0 | 15 | 0 | 0 | 0 | 0 | 0 |  | Vlastní |  |  | POL1_7
73 | 725119402R00 | Montáž předstěnových systémů do sádrokartonu | soubor | 2 |  | 0 |  | 0 |  | 0 | 15 | 0 | 0 | 0 | 0 | 0 |  | RTS |  |  | POL1_7
74 | 28696751 | Modul-WC s ovládáním zepředu , h=112cm | kus | 2 |  | 0 |  | 0 |  | 0 | 15 | 0 | 0 | 0 | 0 | 0 |  | Vlastní |  |  | POL3_7
75 | 28696752 | Tlačítko ovládací plastové pro 2 množství splach | kus | 2 |  | 0 |  | 0 |  | 0 | 15 | 0 | 0 | 0 | 0 | 0 |  | Vlastní |  |  | POL3_7
76 | 725119306R00 | Montáž klozetu závěsného | soubor | 2 |  | 0 |  | 0 |  | 0 | 15 | 0 | 0 | 0 | 0 | 0 |  | Vlastní |  |  | POL1_7
77 | 725014131R00 | Klozet závěsný + sedátko, bílý | soubor | 2 |  | 0 |  | 0 |  | 0 | 15 | 0 | 0 | 0 | 0 | 0 |  | Vlastní |  |  | POL1_7
78 | 725219401R00 | Montáž umyvadel na šrouby do zdiva | soubor | 2 |  | 0 |  | 0 |  | 0 | 15 | 0 | 0 | 0 | 0 | 0 |  | Vlastní |  |  | POL1_7
79 | 725017130R00 | Umyvadlo na šrouby 50 x 41 cm bílé otvor uprostřed pro baterii | soubor | 2 |  | 0 |  | 0 |  | 0 | 15 | 0 | 0 | 0 | 0 | 0 |  | Vlastní |  |  | POL1_7
80 | 725249102R00 | Montáž sprchových mís a vaniček | soubor | 1 |  | 0 |  | 0 |  | 0 | 15 | 0 | 0 | 0 | 0 | 0 |  | Vlastní |  |  | POL1_7
81 | 55220113M | Vanička sprchová čtvrtkruh, akrylátová samonosná s panelem, 90 cm | kus | 1 |  | 0 |  | 0 |  | 0 | 15 | 0 | 0 | 0 | 0 | 0 |  | Vlastní |  |  | POL1_7
82 | 725249103R00 | Montáž sprchových koutů | soubor | 1 |  | 0 |  | 0 |  | 0 | 15 | 0 | 0 | 0 | 0 | 0 |  | Vlastní |  |  | POL1_7
83 | RAV2 | Čtvrtkruhový sprchový kout, posuvný čtyřdílný rám bílý, výplň plastová, pro vaničku 90 cm | kus | 1 |  | 0 |  | 0 |  | 0 | 15 | 0 | 0 | 0 | 0 | 0 |  | Vlastní |  |  | POL3_7
84 | 725829301R00 | Montáž baterie umyv.a dřezové stojánkové | kus | 3 |  | 0 |  | 0 |  | 0 | 15 | 0 | 0 | 0 | 0 | 0 |  | Vlastní |  |  | POL1_7
85 | 725229102R00 | Montáž van ocel. a plastových | soubor | 1 |  | 0 |  | 0 |  | 0 | 15 | 0 | 0 | 0 | 0 | 0 |  | Vlastní |  |  | POL1_7
86 | RAV3 | Vana akrylátová 160x80 cm vč. podpor, bílého čelního panelu | kus | 1 |  | 0 |  | 0 |  | 0 | 15 | 0 | 0 | 0 | 0 | 0 |  | Vlastní |  |  | POL3_7
87 | 725823114RT1 | Baterie dřezová stojánková ruční, bez otvír.odpadu standardní | kus | 1 |  | 0 |  | 0 |  | 0 | 15 | 0 | 0 | 0 | 0 | 0 |  | Vlastní |  |  | POL1_7
88 | 725823111R00 | Baterie umyvadlová stoján. ruční, bez otvír.odpadu | kus | 2 |  | 0 |  | 0 |  | 0 | 15 | 0 | 0 | 0 | 0 | 0 |  | Vlastní |  |  | POL1_7
89 | 725829201R00 | Montáž baterie sprchové, vanové nástěnné chromové | kus | 2 |  | 0 |  | 0 |  | 0 | 15 | 0 | 0 | 0 | 0 | 0 |  | Vlastní |  |  | POL1_7
90 | 725845111RT1 | Baterie sprchová nástěnná ruční, bez příslušenství standardní | kus | 1 |  | 0 |  | 0 |  | 0 | 15 | 0 | 0 | 0 | 0 | 0 |  | Vlastní |  |  | POL1_7
91 | 725849302R00 | Montáž držáku sprchy | kus | 1 |  | 0 |  | 0 |  | 0 | 15 | 0 | 0 | 0 | 0 | 0 |  | Vlastní |  |  | POL1_7
92 | NOV1 | Sprchová souprava chrom, růžice posuvný držák, plast. mýdlenka, hadice 150cm | kus | 1 |  | 0 |  | 0 |  | 0 | 15 | 0 | 0 | 0 | 0 | 0 |  | Vlastní |  |  | POL3_7
93 | 725835113RT1 | Baterie vanová nástěnná ruční, vč. příslušenstvím standardní | soubor | 1 |  | 0 |  | 0 |  | 0 | 15 | 0 | 0 | 0 | 0 | 0 |  | Vlastní |  |  | POL1_7
94 | 725860213R00 | Sifon umyvadlový plastový, 40 mm | kus | 2 |  | 0 |  | 0 |  | 0 | 15 | 0 | 0 | 0 | 0 | 0 |  | Vlastní |  |  | POL1_7
95 | 725860202R00 | Sifon dřezový D 40, 50 mm, 6/4'' | kus | 1 |  | 0 |  | 0 |  | 0 | 15 | 0 | 0 | 0 | 0 | 0 |  | Vlastní |  |  | POL1_7
96 | 725860181RT1 | Sifon pračkový D 40/50 mm nerezový podomít.uzáv. s přivzd.vent. krycí deska 225x100mm | kus | 2 |  | 0 |  | 0 |  | 0 | 15 | 0 | 0 | 0 | 0 | 0 |  | Vlastní |  |  | POL1_7
97 | 55162150A | Vtok se zápachovou uzávěrkou DN 32-kalich | kus | 1 |  | 0 |  | 0 |  | 0 | 15 | 0 | 0 | 0 | 0 | 0 |  | Vlastní |  |  | POL1_7
98 | 725860221R00 | Sifon vaničkový d 90, D 40/50 mm | kus | 1 |  | 0 |  | 0 |  | 0 | 15 | 0 | 0 | 0 | 0 | 0 |  | Vlastní |  |  | POL1_7
99 | 725860300RT1 | Odtok vanový, odpad D 40/50 mm přepad, sifon, rozeta a ventil z mosazi chromované | kus | 1 |  | 0 |  | 0 |  | 0 | 15 | 0 | 0 | 0 | 0 | 0 |  | Vlastní |  |  | POL1_7
Díl: | 730 | Ústřední vytápění |  |  |  | 0 |  | 0 |  | 0 |  | 0 |  | 0 |  | 0 |  |  |  |  | DIL
100 | 731249123R00 | Montáž kotle ocel.teplov.,kapalina/plyn do 23 kW | soubor | 1 |  | 0 |  | 0 |  | 0 | 15 | 0 | 0 | 0 | 0 | 0 |  | Vlastní |  |  | POL1_7
101 | KOT | Nástěnný plynový kond. kotel 5,9-17,3kW s integ. 46l nerez. zás. TV vč. regulátoru, kryt | kus | 1 |  | 0 |  | 0 |  | 0 | 15 | 0 | 0 | 0 | 0 | 0 |  | Vlastní |  |  | POL3_7
102 | ODK | Odkouření d80/125-2m, 2xK87°, d80-10m vč. krytu komínu, rev. kus, rozpěrek, op. kolena | kus | 1 |  | 0 |  | 0 |  | 0 | 15 | 0 | 0 | 0 | 0 | 0 |  | Vlastní |  |  | POL3_7
103 | 735157541R00 | Otopná těl.panel. Ventil Kompakt 21 500/ 500 | kus | 2 |  | 0 |  | 0 |  | 0 | 15 | 0 | 0 | 0 | 0 | 0 |  | Vlastní |  |  | POL1_7
104 | 735157645R00 | Otopná těl.panel. Ventil Kompakt 22 500/ 900 | kus | 3 |  | 0 |  | 0 |  | 0 | 15 | 0 | 0 | 0 | 0 | 0 |  | Vlastní |  |  | POL1_7
105 | 735157649R00 | Otopná těl.panel. Ventil Kompakt 22 500/1400 | kus | 1 |  | 0 |  | 0 |  | 0 | 15 | 0 | 0 | 0 | 0 | 0 |  | Vlastní |  |  | POL1_7
106 | 735157651R00 | Otopná těl.panel. Ventil Kompakt 22 500/1800 | kus | 1 |  | 0 |  | 0 |  | 0 | 15 | 0 | 0 | 0 | 0 | 0 |  | Vlastní |  |  | POL1_7
107 | 735157685R00 | Otopná těl.panel. Ventil Kompakt 22 900/ 900 | kus | 2 |  | 0 |  | 0 |  | 0 | 15 | 0 | 0 | 0 | 0 | 0 |  | Vlastní |  |  | POL1_7
108 | 735171335R00 | Těleso trub. se středovým připojením 1820.750 | kus | 2 |  | 0 |  | 0 |  | 0 | 15 | 0 | 0 | 0 | 0 | 0 |  | Vlastní |  |  | POL1_7
109 | 1 | Elektrické topné těleso 900W/230V do zásuvky přes regulátor | kus | 1 |  | 0 |  | 0 |  | 0 | 15 | 0 | 0 | 0 | 0 | 0 |  | Vlastní |  |  | POL3_7
110 | 55137306A | Hlavice termostatická | kus | 11 |  | 0 |  | 0 |  | 0 | 15 | 0 | 0 | 0 | 0 | 0 |  | Vlastní |  |  | POL1_7
111 | 734266416R00 | Šroubení uzav.dvoutr.rohové DN 15 | kus | 11 |  | 0 |  | 0 |  | 0 | 15 | 0 | 0 | 0 | 0 | 0 |  | Vlastní |  |  | POL1_7
112 | KOR1 | HM armatura rohová, bílá, vč. termohlavice pro připojení trubkového tělesa se stř. přip. | kus | 2 |  | 0 |  | 0 |  | 0 | 15 | 0 | 0 | 0 | 0 | 0 |  | Vlastní |  |  | POL3_7
113 | 734295321R00 | Kohout kul.vypouštěcí DN 15 | kus | 1 |  | 0 |  | 0 |  | 0 | 15 | 0 | 0 | 0 | 0 | 0 |  | Vlastní |  |  | POL1_7
114 | 734235122R00 | Kohout kulový,2xvnitřní záv. DN 20 | kus | 2 |  | 0 |  | 0 |  | 0 | 15 | 0 | 0 | 0 | 0 | 0 |  | Vlastní |  |  | POL1_7
115 | 734295212R00 | Filtr, vnitřní-vnitřní DN 20 | kus | 1 |  | 0 |  | 0 |  | 0 | 15 | 0 | 0 | 0 | 0 | 0 |  | Vlastní |  |  | POL1_7
116 | 734209113R00 | Montáž armatur závitových,se 2závity, G 1/2 | kus | 13 |  | 0 |  | 0 |  | 0 | 15 | 0 | 0 | 0 | 0 | 0 |  | RTS |  |  | POL1_7
117 | 734209114R00 | Montáž armatur závitových,se 2závity, G 3/4 | kus | 3 |  | 0 |  | 0 |  | 0 | 15 | 0 | 0 | 0 | 0 | 0 |  | RTS |  |  | POL1_7
118 | 733161104R00 | Potrubí měděné D 15 x 1 mm, polotvrdé | m | 54 |  | 0 |  | 0 |  | 0 | 15 | 0 | 0 | 0 | 0 | 0 |  | Vlastní |  |  | POL1_7
119 | 733161106R00 | Potrubí měděné D 18 x 1 mm, polotvrdé | m | 16 |  | 0 |  | 0 |  | 0 | 15 | 0 | 0 | 0 | 0 | 0 |  | Vlastní |  |  | POL1_7
120 | 733161107R00 | Potrubí měděné D 22 x 1 mm, polotvrdé | m | 31 |  | 0 |  | 0 |  | 0 | 15 | 0 | 0 | 0 | 0 | 0 |  | Vlastní |  |  | POL1_7
121 | 722181213RT5 | Izolace návleková tl. stěny 13 mm vnitřní průměr 15 mm | m | 54 |  | 0 |  | 0 |  | 0 | 15 | 0 | 0 | 0 | 0 | 0 |  | Vlastní |  |  | POL1_7
122 | 722181213RT6 | Izolace návleková tl. stěny 13 mm vnitřní průměr 18 mm | m | 16 |  | 0 |  | 0 |  | 0 | 15 | 0 | 0 | 0 | 0 | 0 |  | Vlastní |  |  | POL1_7
123 | 722181213RT7 | Izolace návleková tl. stěny 13 mm vnitřní průměr 22 mm | m | 31 |  | 0 |  | 0 |  | 0 | 15 | 0 | 0 | 0 | 0 | 0 |  | Vlastní |  |  | POL1_7
124 | 2 | Napuštění, odvzdušnění potrubí a ot. těles tlaková zkouška, zaregulování | soubor | 1 |  | 0 |  | 0 |  | 0 | 15 | 0 | 0 | 0 | 0 | 0 |  | Vlastní |  |  | POL3_7
125 | 998735103R00 | Přesun hmot pro ústřední vytápění, výšky do 24 m | t | 1 |  | 0 |  | 0 |  | 0 | 15 | 0 | 0 | 0 | 0 | 0 |  | Vlastní |  |  | POL1_7
Díl: | M24 | Montáže vzduchotechnických zař |  |  |  | 0 |  | 0 |  | 0 |  | 0 |  | 0 |  | 0 |  |  |  |  | DIL
126 | VZT1 | Malý nástěnný radiální ventilátor, vestavný d100 100 m3/h / dp=25Pa / 25W / 230V | kus | 2 |  | 0 |  | 0 |  | 0 | 15 | 0 | 0 | 0 | 0 | 0 |  | Vlastní |  |  | POL3_9
127 | VZT2 | Malý axiální ventilátor d100 60 m3/h / dp=25Pa / 8 W / 230V | kus | 2 |  | 0 |  | 0 |  | 0 | 15 | 0 | 0 | 0 | 0 | 0 |  | Vlastní |  |  | POL3_9
128 | VZT3 | Nerezová digestoř recirk. komínková, vč. filtrů 368 m3/h / 230V, vč. osvětlení | kus | 1 |  | 0 |  | 0 |  | 0 | 15 | 0 | 0 | 0 | 0 | 0 |  | Vlastní |  |  | POL3_9
129 | SP100 | SPIRO potrubí d100 | m | 2 |  | 0 |  | 0 |  | 0 | 15 | 0 | 0 | 0 | 0 | 0 |  | Vlastní |  |  | POL3_9
130 | SŽ100 | Samotížná plastová žaluziová klapka d100 RAL bílá | kus | 4 |  | 0 |  | 0 |  | 0 | 15 | 0 | 0 | 0 | 0 | 0 |  | Vlastní |  |  | POL3_9
Díl: | 00 | Ostatní |  |  |  | 0 |  | 0 |  | 0 |  | 0 |  | 0 |  | 0 |  |  |  |  | DIL
131 | 01 | Nepředvídatelné práce | hod | 16 |  | 0 |  | 0 |  | 0 | 15 | 0 | 0 | 0 | 0 | 0 |  | Vlastní |  |  | POL1_1
132 | 02 | Montážní materiál | soubor | 1 |  | 0 |  | 0 |  | 0 | 15 | 0 | 0 | 0 | 0 | 0 |  | Vlastní |  |  | POL3_1
133 | 03 | Zednická výpomoc | hod | 24 |  | 0 |  | 0 |  | 0 | 15 | 0 | 0 | 0 | 0 | 0 |  | Vlastní |  |  | POL1_1
134 | 04 | Doprava materiálu na stavbu | soubor | 1 |  | 0 |  | 0 |  | 0 | 15 | 0 | 0 | 0 | 0 | 0 |  | Vlastní |  |  | POL1_1
[19 empty] | 15 | 21
| Celkem |  |  |  |  | 0 | [12 empty] | 0 | 0 | SUM
Poznámky uchazeče k zadání
POPUZIV
END