## Rekapitulace stavby
Export VZ |  | List obsahuje: |  |  |  | 1) Rekapitulace stavby |  |  | 2) Rekapitulace objektů stavby a soupisů prací | [16 empty] | 3.0 |  |  |  |  | False | False | {a510069d-069d-412e-95ad-b17a62190ffb}
[17 empty] | >> skryté sloupce << | [12 empty] | 0,01 | 21
[30 empty] | 0,01 | 15
|  | REKAPITULACE STAVBY | [15 empty] | v --- níže se nacházejí doplnkové a pomocné údaje k sestavám --- v | [11 empty] | 0,001
|  | Kód: |  |  |  | 20160421 | [23 empty] | 0,01
|  | Stavba: |  |  |  | BD Jánská 25, Brno | [23 empty] | 0,1
|  | KSO: | [10 empty] | CC-CZ: | [16 empty] | 1
|  | Místo: |  |  |  | Brno | [6 empty] | Datum: |  | 21. 4. 2016 | [14 empty] | 10
100
|  | Zadavatel: |  | MČ Brno-střed, Odbor investiční a správy bytových domů, Dominikánská 2, 601 69 Brno | [8 empty] | IČ: | [16 empty] | 0,1
[13 empty] | DIČ: | [16 empty] | 0,1
0,1
|  | Uchazeč: | [10 empty] | IČ: | [16 empty] | 0,1
[13 empty] | DIČ: | [16 empty] | 0,1
False
|  | Projektant: | [10 empty] | IČ: | [16 empty] | False
[13 empty] | DIČ: | [16 empty] | True
0,01
|  | Poznámka: | [27 empty] | 0,01
True
|  | Cena bez DPH | [10 empty] | 0
[7 empty] | Sazba daně |  | Základ daně |  |  |  | Výše daně
|  | DPH | základní |  |  |  | 21% |  | 0 |  |  |  | 0
|  |  | snížená |  |  |  | 15% |  | 0 |  |  |  | 0
|  |  | zákl. přenesená |  |  |  | 0.21 |  | 0 |  |  |  | 0
|  |  | sníž. přenesená |  |  |  | 0.15 |  | 0 |  |  |  | 0
|  |  | nulová |  |  |  | 0 |  | 0 |  |  |  | 0
|  | Cena s DPH | [5 empty] | v |  | CZK |  |  | 0
REKAPITULACE OBJEKTŮ STAVBY A SOUPISŮ PRACÍ
| Kód: | [5 empty] | 20160421
| Stavba: | [5 empty] | BD Jánská 25, Brno
| Místo: | [5 empty] | Brno |  |  |  |  | Datum: |  | 21. 4. 2016
| Zadavatel: | [5 empty] | MČ Brno-střed,OISBD, Dominikánská 2, 601 69 Brno |  |  |  |  | Projektant: | [5 empty] | Informatívní údaje z listů zakázek
Uchazeč:
| Kód |  |  | Objekt, Soupis prací | [6 empty] | Cena bez DPH [CZK] |  |  |  | Cena s DPH [CZK] | Typ |  | z toho Ostat. náklady [CZK] | DPH [CZK] | Normohodiny [h] | DPH základní [CZK] | DPH snížená [CZK] | DPH základní přenesená [CZK] | DPH snížená přenesená [CZK] | Základna DPH základní | Základna DPH snížená | Základna DPH zákl. přenesená | Základna DPH sníž. přenesená | Základna DPH nulová
| Náklady stavby celkem | [9 empty] | 0 |  |  |  | 0 |  |  | 0 | 0 | 597.4175 | 0 | 0 | 0 | 0 | 0 | 0 | 0 | 0 | 0 | D | 0 | ###NOIMPORT### | IMPORT | {a510069d-069d-412e-95ad-b17a62190ffb} | {00000000-0000-0000-0000-000000000000}
/ |  | 01 |  |  | Revitalizace části stropní konstrukce nad 1.NP | [5 empty] | 0 |  |  |  | 0 | STA |  | 0 | 0 | 597.4175 | 0 | 0 | 0 | 0 | 0 | 0 | 0 | 0 | 0 |  | 1 |  | IMPORT | {5b97ebb9-cb8a-423c-bf6f-0f09c63958e9} | {a510069d-069d-412e-95ad-b17a62190ffb} | 1

## 01 - Revitalizace části s...
| List obsahuje: |  | 1) Krycí list soupisu | 2) Rekapitulace |  |  | 3) Soupis prací | Zpět na list: | Rekapitulace stavby
[9 empty] | >> skryté sloupce << | [9 empty] | {5b97ebb9-cb8a-423c-bf6f-0f09c63958e9}
1
| KRYCÍ LIST SOUPISU | [8 empty] | v --- níže se nacházejí doplnkové a pomocné údaje k sestavám --- v | [8 empty] | False
Stavba:
BD Jánská 25, Brno
Objekt:
01 - Revitalizace části stropní konstrukce nad 1.NP
| KSO: |  |  |  |  | CC-CZ:
| Místo: |  | Brno |  |  | Datum: | 21. 4. 2016
| Zadavatel: |  | MČ Brno-střed, Odbor investiční a správy bytových domů, Dominikánská 2, 601 69 Brno |  |  | IČ:
DIČ:
| Uchazeč: |  |  |  |  | IČ:
DIČ:
| Projektant: |  |  |  |  | IČ:
DIČ:
Poznámka:
| Cena bez DPH | [5 empty] | 0
|  |  | Základ daně |  |  | Sazba daně | Výše daně
| DPH | základní | 0 |  |  | 21% | 0
|  | snížená | 0 |  |  | 15% | 0
|  | zákl. přenesená | 0 |  |  | 21% | 0
|  | sníž. přenesená | 0 |  |  | 15% | 0
|  | nulová | 0 |  |  | 0% | 0
| Cena s DPH |  |  | v | CZK |  | 0
REKAPITULACE ČLENĚNÍ SOUPISU PRACÍ
Stavba:
BD Jánská 25, Brno
Objekt:
01 - Revitalizace části stropní konstrukce nad 1.NP
Místo: |  |  | Brno |  |  | Datum: | 21. 4. 2016
Zadavatel: |  |  | MČ Brno-střed, odbor investiční a správy bytových domů, Dominikánská 2, 601 69 Brno |  |  | Projektant:
Uchazeč:
Kód dílu - Popis | [6 empty] | Cena celkem [CZK]
Náklady soupisu celkem | [6 empty] | 0 | [12 empty] | -1
| HSV - Práce a dodávky HSV | [5 empty] | 0
| 3 - Svislé a kompletní konstrukce | [5 empty] | 0
| 4 - Vodorovné konstrukce | [5 empty] | 0
| 6 - Úpravy povrchů, podlahy a osazování výplní | [5 empty] | 0
| 9 - Ostatní konstrukce a práce, bourání | [5 empty] | 0
| 95 - Různé dokončovací konstrukce a práce pozemních staveb | [5 empty] | 0
| 997 - Přesun sutě | [5 empty] | 0
| 998 - Přesun hmot | [5 empty] | 0
| PSV - Práce a dodávky PSV | [5 empty] | 0
| 711 - Izolace proti vodě, vlhkosti a plynům | [5 empty] | 0
| 713 - Izolace tepelné | [5 empty] | 0
| 721 - Zdravotechnika - vnitřní kanalizace | [5 empty] | 0
| 722 - Zdravotechnika - vnitřní vodovod | [5 empty] | 0
| 725 - Zdravotechnika - zařizovací předměty | [5 empty] | 0
| 740 - Elektromontáže - zkoušky a revize | [5 empty] | 0
| 743 - Elektromontáže - hrubá montáž | [5 empty] | 0
| 744 - Elektromontáže - rozvody vodičů měděných | [5 empty] | 0
| 746 - Elektromontáže - soubory pro vodiče | [5 empty] | 0
| 747 - Elektromontáže - kompletace rozvodů | [5 empty] | 0
| 748 - Elektromontáže - osvětlovací zařízení a svítidla | [5 empty] | 0
| 762 - Konstrukce tesařské | [5 empty] | 0
| 763 - Konstrukce suché výstavby | [5 empty] | 0
| 766 - Konstrukce truhlářské | [5 empty] | 0
| 767 - Konstrukce zámečnické | [5 empty] | 0
| 771 - Podlahy z dlaždic | [5 empty] | 0
| 775 - Podlahy skládané | [5 empty] | 0
| 776 - Podlahy povlakové | [5 empty] | 0
| 781 - Dokončovací práce - obklady | [5 empty] | 0
| 784 - Dokončovací práce - malby a tapety | [5 empty] | 0
| OST - Ostatní | [5 empty] | 0
| VRN - Vedlejší rozpočtové náklady | [5 empty] | 0
| VRN3 - Zařízení staveniště | [5 empty] | 0
| VRN4 - Inženýrská činnost | [5 empty] | 0
| VRN7 - Provozní vlivy | [5 empty] | 0
SOUPIS PRACÍ
Stavba:
BD Jánská 25, Brno
Objekt:
01 - Revitalizace části stropní konstrukce nad 1.NP
Místo: |  |  | Brno |  |  | Datum: | 21. 4. 2016
Zadavatel: | [5 empty] | Projektant:
Uchazeč:
PČ | Typ | Kód | Popis | MJ | Množství | J.cena [CZK] | Cena celkem [CZK] | Cenová soustava |  | Poznámka | DPH | J. Nh [h] | Nh celkem [h] | J. hmotnost [t] | Hmotnost celkem [t] | J. suť [t] | Suť Celkem [t]
Náklady soupisu celkem | [6 empty] | 0 | [5 empty] | 597.4175 |  | 12.5559 |  | 17.9421 |  | D | -1 | [10 empty] | 0
| D | HSV | Práce a dodávky HSV |  |  |  | 0 | [5 empty] | 294.4318 |  | 9.6455 |  | 14.8268 | 1 | D | 0 |  |  |  | ROZPOCET | [6 empty] | 0
| D | 3 | Svislé a kompletní konstrukce |  |  |  | 0 | [5 empty] | 4.5423 |  | 1.114 |  | 0 | 1 | D | 1 |  |  |  | ROZPOCET | [6 empty] | 0
1 | K | 310237241 | Zazdívka otvorů pl do 0,25 m2 ve zdivu nadzákladovém cihlami pálenými tl do 300 mm | kus | 5 |  | 0 | CS ÚRS 2016 01 |  |  | snížená | 0.551 | 2.755 | 0.12021 | 0.60105 | 0 | 0 | 4 | K | 2 |  |  |  | ROZPOCET | 0 | 0 | 0 | 0 | 0 | 2 | 0 | 4 | -515891190
| VV |  | Zazdívka otvorů v příčce po protažení nosníků stropu | [15 empty] | VV | 2 | 1 | True | 0 | ROZPOCET
| VV |  | 5 |  | 5 | [13 empty] | VV | 2 | 2 | True | 1 | ROZPOCET
2 | K | 317234410 | Vyzdívka mezi nosníky z cihel pálených na MC | m3 | 0.264 |  | 0 | CS ÚRS 2016 01 |  |  | snížená | 6.77 | 1.7873 | 1.943 | 0.51296 | 0 | 0 | 4 | K | 2 |  |  |  | ROZPOCET | 0 | 0 | 0 | 0 | 0 | 2 | 0 | 4 | -2023777347
| VV |  | Zazdívka rýhy pro osazování nosníků stropu | [15 empty] | VV | 2 | 1 | True | 0 | ROZPOCET
| VV |  | 0,2*0,3*4,4 |  | 0.264 | [13 empty] | VV | 2 | 2 | True | 1 | ROZPOCET
| D | 4 | Vodorovné konstrukce |  |  |  | 0 | [5 empty] | 13.6719 |  | 3.9118 |  | 0 | 1 | D | 1 |  |  |  | ROZPOCET | [6 empty] | 0
3 | K | 411321313 | Stropy deskové ze ŽB tř. C 16/20 | m3 | 1.298 |  | 0 | CS ÚRS 2016 01 |  |  | snížená | 1.224 | 1.5888 | 2.2565 | 2.9289 | 0 | 0 | 4 | K | 2 |  |  |  | ROZPOCET | 0 | 0 | 0 | 0 | 0 | 2 | 0 | 4 | -1800071205
| VV |  | Strop do ztraceného bednění | [15 empty] | VV | 2 | 1 | True | 0 | ROZPOCET
| VV |  | 0,08*(5,62+6,91+1,88+0,82+1,0) |  | 1.298 | [13 empty] | VV | 2 | 2 | True | 1 | ROZPOCET
4 | K | 411354203 | Bednění stropů ztracené z hraněných trapézových vln v 40 mm plech lesklý tl 0,75 mm | m2 | 16.23 |  | 0 | CS ÚRS 2016 01 |  |  | snížená | 0.106 | 1.7204 | 0.00812 | 0.13179 | 0 | 0 | 4 | K | 2 |  |  |  | ROZPOCET | 0 | 0 | 0 | 0 | 0 | 2 | 0 | 4 | 1717692856
| VV |  | Podlaha bytu č.2 | [15 empty] | VV | 2 | 1 | True | 0 | ROZPOCET
| VV |  | (5,62+6,91+1,88+0,82+1,0) |  | 16.23 | [13 empty] | VV | 2 | 2 | True | 1 | ROZPOCET
5 | K | 411362021 | Výztuž stropů svařovanými sítěmi Kari | t | 0.079 |  | 0 | CS ÚRS 2016 01 |  |  | snížená | 15.211 | 1.2017 | 1.0531 | 0.083192 | 0 | 0 | 4 | K | 2 |  |  |  | ROZPOCET | 0 | 0 | 0 | 0 | 0 | 2 | 0 | 4 | 755650731
| VV |  | Výztuž stropu síť Kari 6/100/100 | [15 empty] | VV | 2 | 1 | True | 0 | ROZPOCET
| VV |  | (5,62+6,91+1,88+0,82+1,0)*1,1*4,44*0,001 |  | 0.079 | [13 empty] | VV | 2 | 2 | True | 1 | ROZPOCET
6 | K | 413232221 | Zazdívka zhlaví válcovaných nosníků v do 300 mm | kus | 5 |  | 0 | CS ÚRS 2016 01 |  |  | snížená | 0.29 | 1.45 | 0.059 | 0.295 | 0 | 0 | 4 | K | 2 |  |  |  | ROZPOCET | 0 | 0 | 0 | 0 | 0 | 2 | 0 | 4 | 352052288
| VV |  | Stropní nosníky | [15 empty] | VV | 2 | 1 | True | 0 | ROZPOCET
| VV |  | 5 |  | 5 | [13 empty] | VV | 2 | 2 | True | 1 | ROZPOCET
7 | K | 413941123 | Osazování ocelových válcovaných nosníků stropů I, IE, U, UE nebo L do č. 22 | t | 0.465 |  | 0 | CS ÚRS 2016 01 |  |  | snížená | 16.583 | 7.7111 | 0.01709 | 0.0079469 | 0 | 0 | 4 | K | 2 |  |  |  | ROZPOCET | 0 | 0 | 0 | 0 | 0 | 2 | 0 | 4 | 1264101098
| VV |  | Stropní nosníky I 160 mm | [15 empty] | VV | 2 | 1 | True | 0 | ROZPOCET
| VV |  | (5,5*4+4,0)*17,9*0,001 |  | 0.465 | [13 empty] | VV | 2 | 2 | True | 1 | ROZPOCET
8 | M | 130107180 | ocel profilová IPN, v jakosti 11 375, h=160 mm | t | 0.465 |  | 0 | CS ÚRS 2016 01 |  |  | snížená | 0 | 0 | 1 | 0.465 | 0 | 0 | 8 | M | 2 |  |  |  | ROZPOCET | 0 | 0 | 0 | 0 | 0 | 2 | 0 | 4 | -1293736209
| P |  | Poznámka k položce: Hmotnost: 17,90 kg/m | [15 empty] | P | 2
| D | 6 | Úpravy povrchů, podlahy a osazování výplní |  |  |  | 0 | [5 empty] | 54.2909 |  | 4.5257 |  | 0 | 1 | D | 1 |  |  |  | ROZPOCET | [6 empty] | 0
9 | K | 612325422 | Oprava vnitřní vápenocementové štukové omítky stěn v rozsahu plochy do 30% | m2 | 114.566 |  | 0 | CS ÚRS 2016 01 |  |  | snížená | 0.344 | 39.4107 | 0.017 | 1.9476 | 0 | 0 | 4 | K | 2 |  |  |  | ROZPOCET | 0 | 0 | 0 | 0 | 0 | 2 | 0 | 4 | 1165590018
| VV |  | Omítky v úpravami dotčených místnostech | [15 empty] | VV | 2 | 1 | True | 0 | ROZPOCET
| VV |  | Byt č.1 | [15 empty] | VV | 2 | 1 | True | 0 | ROZPOCET
| VV |  | 3,015*(4,15+1,4*2+3,9+1,76+1,75+1,4+2,22+0,995)-0,8*2*2-0,9*2-0,7*2-1,1*2,4+1,015*(1,475*2+1,87*2) |  | 54.96 | [13 empty] | VV | 2 | 2 | True | 0 | ROZPOCET
| VV |  | Byt č.2 | [15 empty] | VV | 2 | 1 | True | 0 | ROZPOCET
| VV |  | 3,015*(4,15+1,4+1,38+3,9+3,18+2,37+1,95+0,99+0,9)-0,9*2-0,8*2*2-1,1*2,4+1,015*(2,195*2+0,9*2) |  | 59.606 | [13 empty] | VV | 2 | 2 | True | 0 | ROZPOCET
| VV |  | Součet |  | 114.566 | [13 empty] | VV | 2 | 4 | True | 1 | ROZPOCET
10 | K | 631311114 | Mazanina tl do 80 mm z betonu prostého bez zvýšených nároků na prostředí tř. C 16/20 | m3 | 0.914 |  | 0 | CS ÚRS 2016 01 |  |  | snížená | 3.213 | 2.9367 | 2.2563 | 2.0623 | 0 | 0 | 4 | K | 2 |  |  |  | ROZPOCET | 0 | 0 | 0 | 0 | 0 | 2 | 0 | 4 | -223770994
| VV |  | Podlaha bytu č.2 | [15 empty] | VV | 2 | 1 | True | 0 | ROZPOCET
| VV |  | 0,06*(5,62+6,91+1,88+0,82) |  | 0.914 | [13 empty] | VV | 2 | 2 | True | 1 | ROZPOCET
11 | K | 631319171 | Příplatek k mazanině tl do 80 mm za stržení povrchu spodní vrstvy před vložením výztuže | m3 | 0.914 |  | 0 | CS ÚRS 2016 01 |  |  | snížená | 0.82 | 0.74948 | 0 | 0 | 0 | 0 | 4 | K | 2 |  |  |  | ROZPOCET | 0 | 0 | 0 | 0 | 0 | 2 | 0 | 4 | -972866126
12 | K | 631319195 | Příplatek k mazanině tl do 80 mm za plochu do 5 m2 | m3 | 0.914 |  | 0 | CS ÚRS 2016 01 |  |  | snížená | 0.625 | 0.57125 | 0 | 0 | 0 | 0 | 4 | K | 2 |  |  |  | ROZPOCET | 0 | 0 | 0 | 0 | 0 | 2 | 0 | 4 | 1693451732
13 | K | 631362021 | Výztuž mazanin svařovanými sítěmi Kari | t | 0.053 |  | 0 | CS ÚRS 2016 01 |  |  | snížená | 15.231 | 0.80724 | 1.0531 | 0.055812 | 0 | 0 | 4 | K | 2 |  |  |  | ROZPOCET | 0 | 0 | 0 | 0 | 0 | 2 | 0 | 4 | -995546350
| VV |  | Podlaha bytu č.2 - síť 6/150/150 | [15 empty] | VV | 2 | 1 | True | 0 | ROZPOCET
| VV |  | (5,62+6,91+1,88+0,82)*1,15*3,014*0,001 |  | 0.053 | [13 empty] | VV | 2 | 2 | True | 1 | ROZPOCET
14 | K | 632450123 | Vyrovnávací cementový potěr tl do 40 mm ze suchých směsí provedený v pásu | m2 | 1.77 |  | 0 | CS ÚRS 2016 01 |  |  | snížená | 0.556 | 0.98412 | 0.084 | 0.14868 | 0 | 0 | 4 | K | 2 |  |  |  | ROZPOCET | 0 | 0 | 0 | 0 | 0 | 2 | 0 | 4 | 860365671
| VV |  | Podbetonování pro osazení nosníků stropu | [15 empty] | VV | 2 | 1 | True | 0 | ROZPOCET
| VV |  | 0,3*0,3*5+0,3*4,4 |  | 1.77 | [13 empty] | VV | 2 | 2 | True | 1 | ROZPOCET
15 | K | 632451101 | Cementový samonivelační potěr ze suchých směsí tloušťky do 5 mm | m2 | 29.38 |  | 0 | CS ÚRS 2016 01 |  |  | snížená | 0.25 | 7.345 | 0.0102 | 0.29968 | 0 | 0 | 4 | K | 2 |  |  |  | ROZPOCET | 0 | 0 | 0 | 0 | 0 | 2 | 0 | 4 | -2040973562
| VV |  | Vyrovnávací stěrka hrubé podlahy | [15 empty] | VV | 2 | 1 | True | 0 | ROZPOCET
| VV |  | Byt č.1 | [15 empty] | VV | 2 | 1 | True | 0 | ROZPOCET
| VV |  | 5,21+7,06+1,88 |  | 14.15 | [13 empty] | VV | 2 | 2 | True | 0 | ROZPOCET
| VV |  | Byt č.2 | [15 empty] | VV | 2 | 1 | True | 0 | ROZPOCET
| VV |  | 5,62+6,91+1,88+0,82 |  | 15.23 | [13 empty] | VV | 2 | 2 | True | 0 | ROZPOCET
| VV |  | Součet |  | 29.38 | [13 empty] | VV | 2 | 4 | True | 1 | ROZPOCET
16 | K | 632481212 | Separační vrstva z asfaltovaného pásu | m2 | 15.23 |  | 0 | CS ÚRS 2016 01 |  |  | snížená | 0.025 | 0.38075 | 0.0007 | 0.010661 | 0 | 0 | 4 | K | 2 |  |  |  | ROZPOCET | 0 | 0 | 0 | 0 | 0 | 2 | 0 | 4 | 692610780
| VV |  | Podlaha bytu č.2 | [15 empty] | VV | 2 | 1 | True | 0 | ROZPOCET
| VV |  | 5,62+6,91+1,88+0,82 |  | 15.23 | [13 empty] | VV | 2 | 2 | True | 1 | ROZPOCET
17 | K | 634112123 | Obvodová dilatace podlahovým páskem s fólií v 80 mm š 5 mm mezi stěnou a samonivelačním potěrem | m | 31.59 |  | 0 | CS ÚRS 2016 01 |  |  | snížená | 0.035 | 1.1057 | 3e-05 | 0.0009477 | 0 | 0 | 4 | K | 2 |  |  |  | ROZPOCET | 0 | 0 | 0 | 0 | 0 | 2 | 0 | 4 | 634061395
| VV |  | Byt č.2 | [15 empty] | VV | 2 | 1 | True | 0 | ROZPOCET
| VV |  | 4,15+3,9+1,38+1,4+3,18+1,95+3,29+2,37+2,195*2+0,9*2+0,9*2+0,99*2 |  | 31.59 | [13 empty] | VV | 2 | 2 | True | 1 | ROZPOCET
| D | 9 | Ostatní konstrukce a práce, bourání |  |  |  | 0 | [5 empty] | 99.6378 |  | 0.093929 |  | 14.8268 | 1 | D | 1 |  |  |  | ROZPOCET | [6 empty] | 0
18 | K | 949101111 | Lešení pomocné pro objekty pozemních staveb s lešeňovou podlahou v do 1,9 m zatížení do 150 kg/m2 | m2 | 30 |  | 0 | CS ÚRS 2016 01 |  |  | snížená | 0.105 | 3.15 | 0.00013 | 0.0039 | 0 | 0 | 4 | K | 2 |  |  |  | ROZPOCET | 0 | 0 | 0 | 0 | 0 | 2 | 0 | 4 | -1321629367
19 | K | 952901111 | Vyčištění budov bytové a občanské výstavby při výšce podlaží do 4 m | m2 | 24.8 |  | 0 | CS ÚRS 2016 01 |  |  | snížená | 0.308 | 7.6384 | 4e-05 | 0.000992 | 0 | 0 | 4 | K | 2 |  |  |  | ROZPOCET | 0 | 0 | 0 | 0 | 0 | 2 | 0 | 4 | -542165055
20 | K | 952902021 | Čištění budov zametení hladkých podlah | m2 | 800 |  | 0 | CS ÚRS 2016 01 |  |  | snížená | 0.009 | 7.2 | 0 | 0 | 0 | 0 | 4 | K | 2 |  |  |  | ROZPOCET | 0 | 0 | 0 | 0 | 0 | 2 | 0 | 4 | -1948156693
| VV |  | Průběžné čištění chodby a schodiště | [15 empty] | VV | 2 | 1 | True | 0 | ROZPOCET
| VV |  | 40*20 |  | 800 | [13 empty] | VV | 2 | 2 | True | 1 | ROZPOCET
21 | K | 962031132 | Bourání příček z cihel pálených na MVC tl do 100 mm | m2 | 12.989 |  | 0 | CS ÚRS 2016 01 |  |  | snížená | 0.245 | 3.1823 | 0 | 0 | 0.131 | 1.7016 | 4 | K | 2 |  |  |  | ROZPOCET | 0 | 0 | 0 | 0 | 0 | 2 | 0 | 4 | -879919038
| VV |  | Byt č.2 | [15 empty] | VV | 2 | 1 | True | 0 | ROZPOCET
| VV |  | 3,1*(3,29+0,9) |  | 12.989 | [13 empty] | VV | 2 | 2 | True | 1 | ROZPOCET
22 | K | 962031133 | Bourání příček z cihel pálených na MVC tl do 150 mm | m2 | 5.022 |  | 0 | CS ÚRS 2016 01 |  |  | snížená | 0.284 | 1.4262 | 0 | 0 | 0.261 | 1.3107 | 4 | K | 2 |  |  |  | ROZPOCET | 0 | 0 | 0 | 0 | 0 | 2 | 0 | 4 | 1705823356
| VV |  | Byt č.1 | [15 empty] | VV | 2 | 1 | True | 0 | ROZPOCET
| VV |  | 3,1*(0,95+0,67) |  | 5.022 | [13 empty] | VV | 2 | 2 | True | 1 | ROZPOCET
23 | K | 962032230 | Bourání zdiva z cihel pálených nebo vápenopískových na MV nebo MVC do 1 m3 | m3 | 1.395 |  | 0 | CS ÚRS 2016 01 |  |  | snížená | 2.713 | 3.7846 | 0 | 0 | 1.8 | 2.511 | 4 | K | 2 |  |  |  | ROZPOCET | 0 | 0 | 0 | 0 | 0 | 2 | 0 | 4 | 451772363
| VV |  | Byt č.1 | [15 empty] | VV | 2 | 1 | True | 0 | ROZPOCET
| VV |  | 0,2*3,1*(1,45+0,8) |  | 1.395 | [13 empty] | VV | 2 | 2 | True | 1 | ROZPOCET
24 | K | 964061341 | Uvolnění zhlaví trámů ze zdiva cihelného průřezu zhlaví přes 0,05 m2 | kus | 10 |  | 0 | CS ÚRS 2016 01 |  |  | snížená | 1.131 | 11.31 | 0 | 0 | 0.054 | 0.54 | 4 | K | 2 |  |  |  | ROZPOCET | 0 | 0 | 0 | 0 | 0 | 2 | 0 | 4 | 154278936
25 | K | 965042141 | Bourání podkladů pod dlažby nebo mazanin betonových nebo z litého asfaltu tl do 100 mm pl přes 4 m2 | m3 | 1.623 |  | 0 | CS ÚRS 2016 01 |  |  | snížená | 7.195 | 11.6775 | 0 | 0 | 2.2 | 3.5706 | 4 | K | 2 |  |  |  | ROZPOCET | 0 | 0 | 0 | 0 | 0 | 2 | 0 | 4 | 1862763000
| VV |  | Podlaha bytu č.2 | [15 empty] | VV | 2 | 1 | True | 0 | ROZPOCET
| VV |  | 0,1*(5,62+6,91+1,88+0,82+1,0) |  | 1.623 | [13 empty] | VV | 2 | 2 | True | 1 | ROZPOCET
26 | K | 965081213 | Bourání podlah z dlaždic keramických nebo xylolitových tl do 10 mm plochy přes 1 m2 | m2 | 4.58 |  | 0 | CS ÚRS 2016 01 |  |  | snížená | 0.162 | 0.74196 | 0 | 0 | 0.035 | 0.1603 | 4 | K | 2 |  |  |  | ROZPOCET | 0 | 0 | 0 | 0 | 0 | 2 | 0 | 4 | -303517079
| VV |  | Byt č.1 | [15 empty] | VV | 2 | 1 | True | 0 | ROZPOCET
| VV |  | 1,88 |  | 1.88 | [13 empty] | VV | 2 | 2 | True | 0 | ROZPOCET
| VV |  | Byt č.2 | [15 empty] | VV | 2 | 1 | True | 0 | ROZPOCET
| VV |  | 1,88+0,82 |  | 2.7 | [13 empty] | VV | 2 | 2 | True | 0 | ROZPOCET
| VV |  | Součet |  | 4.58 | [13 empty] | VV | 2 | 4 | True | 1 | ROZPOCET
27 | K | 965081611 | Odsekání soklíků rovných | m | 2.99 |  | 0 | CS ÚRS 2016 01 |  |  | snížená | 0.098 | 0.29302 | 0 | 0 | 0.009 | 0.02691 | 4 | K | 2 |  |  |  | ROZPOCET | 0 | 0 | 0 | 0 | 0 | 2 | 0 | 4 | -18904061
| VV |  | Byt č.2 | [15 empty] | VV | 2 | 1 | True | 0 | ROZPOCET
| VV |  | 0,85*2+0,99+0,3 |  | 2.99 | [13 empty] | VV | 2 | 2 | True | 1 | ROZPOCET
28 | K | 968062455 | Vybourání dřevěných dveřních zárubní pl do 2 m2 | m2 | 7.338 |  | 0 | CS ÚRS 2016 01 |  |  | snížená | 0.616 | 4.5202 | 0 | 0 | 0.088 | 0.64574 | 4 | K | 2 |  |  |  | ROZPOCET | 0 | 0 | 0 | 0 | 0 | 2 | 0 | 4 | 1419681301
| VV |  | Byt č.1 | [15 empty] | VV | 2 | 1 | True | 0 | ROZPOCET
| VV |  | 0,8*2,06+0,7*2,06 |  | 3.09 | [13 empty] | VV | 2 | 2 | True | 0 | ROZPOCET
| VV |  | Byt č.2 | [15 empty] | VV | 2 | 1 | True | 0 | ROZPOCET
| VV |  | 0,8*2,06+0,6*2+0,7*2 |  | 4.248 | [13 empty] | VV | 2 | 2 | True | 0 | ROZPOCET
| VV |  | Součet |  | 7.338 | [13 empty] | VV | 2 | 4 | True | 1 | ROZPOCET
29 | K | 969011121 | Vybourání vodovodního nebo plynového vedení DN do 52 | m | 20 |  | 0 | CS ÚRS 2016 01 |  |  | snížená | 0.133 | 2.66 | 0 | 0 | 0.013 | 0.26 | 4 | K | 2 |  |  |  | ROZPOCET | 0 | 0 | 0 | 0 | 0 | 2 | 0 | 4 | 850069386
30 | K | 969021111 | Vybourání kanalizačního potrubí DN do 100 | m | 6 |  | 0 | CS ÚRS 2016 01 |  |  | snížená | 0.443 | 2.658 | 0 | 0 | 0.037 | 0.222 | 4 | K | 2 |  |  |  | ROZPOCET | 0 | 0 | 0 | 0 | 0 | 2 | 0 | 4 | -133820900
31 | K | 971033441 | Vybourání otvorů ve zdivu cihelném pl do 0,25 m2 na MVC nebo MV tl do 300 mm | kus | 5 |  | 0 | CS ÚRS 2016 01 |  |  | snížená | 0.813 | 4.065 | 0 | 0 | 0.138 | 0.69 | 4 | K | 2 |  |  |  | ROZPOCET | 0 | 0 | 0 | 0 | 0 | 2 | 0 | 4 | 1631315684
| VV |  | Rozšíření otvoru v příčce pro protažení stropních nosníků | [15 empty] | VV | 2 | 1 | True | 0 | ROZPOCET
| VV |  | 5 |  | 5 | [13 empty] | VV | 2 | 2 | True | 1 | ROZPOCET
32 | K | 973031325 | Vysekání kapes ve zdivu cihelném na MV nebo MVC pl do 0,10 m2 hl do 300 mm | kus | 5 |  | 0 | CS ÚRS 2016 01 |  |  | snížená | 0.772 | 3.86 | 0 | 0 | 0.031 | 0.155 | 4 | K | 2 |  |  |  | ROZPOCET | 0 | 0 | 0 | 0 | 0 | 2 | 0 | 4 | 179737890
| VV |  | Prohloubení kapes pro vtažení nosníků | [15 empty] | VV | 2 | 1 | True | 0 | ROZPOCET
| VV |  | 5 |  | 5 | [13 empty] | VV | 2 | 2 | True | 1 | ROZPOCET
33 | K | 974031285 | Vysekání rýh ve zdivu cihelném u stropu hl do 300 mm š do 200 mm | m | 4.4 |  | 0 | CS ÚRS 2016 01 |  |  | snížená | 1.215 | 5.346 | 0 | 0 | 0.071 | 0.3124 | 4 | K | 2 |  |  |  | ROZPOCET | 0 | 0 | 0 | 0 | 0 | 2 | 0 | 4 | -1416228995
| VV |  | Vysekání rýhy pro navlečení stropních nosníků | [15 empty] | VV | 2 | 1 | True | 0 | ROZPOCET
| VV |  | 4,4 |  | 4.4 | [13 empty] | VV | 2 | 2 | True | 1 | ROZPOCET
34 | K | 975032251 | Podchycení příček tl do 150 mm dřevěnou výztuhou v do 3 m dl podchycení do 5 m | m | 3.9 |  | 0 | CS ÚRS 2016 01 |  |  | snížená | 2.567 | 10.0113 | 0.02283 | 0.089037 | 0 | 0 | 4 | K | 2 |  |  |  | ROZPOCET | 0 | 0 | 0 | 0 | 0 | 2 | 0 | 4 | -1524374399
35 | K | 978013141 | Otlučení vnitřní vápenné nebo vápenocementové omítky stěn stěn v rozsahu do 30 % | m2 | 114.566 |  | 0 | CS ÚRS 2016 01 |  |  | snížená | 0.08 | 9.1653 | 0 | 0 | 0.01 | 1.1457 | 4 | K | 2 |  |  |  | ROZPOCET | 0 | 0 | 0 | 0 | 0 | 2 | 0 | 4 | -1372541956
| VV |  | Omítky v úpravami dotčených místnostech | [15 empty] | VV | 2 | 1 | True | 0 | ROZPOCET
| VV |  | Byt č.1 | [15 empty] | VV | 2 | 1 | True | 0 | ROZPOCET
| VV |  | 3,015*(4,15+1,4*2+3,9+1,76+1,75+1,4+2,22+0,995)-0,8*2*2-0,9*2-0,7*2-1,1*2,4+1,015*(1,475*2+1,87*2) |  | 54.96 | [13 empty] | VV | 2 | 2 | True | 0 | ROZPOCET
| VV |  | Byt č.2 | [15 empty] | VV | 2 | 1 | True | 0 | ROZPOCET
| VV |  | 3,015*(4,15+1,4+1,38+3,9+3,18+2,37+1,95+0,99+0,9)-0,9*2-0,8*2*2-1,1*2,4+1,015*(2,195*2+0,9*2) |  | 59.606 | [13 empty] | VV | 2 | 2 | True | 0 | ROZPOCET
| VV |  | Součet |  | 114.566 | [13 empty] | VV | 2 | 4 | True | 1 | ROZPOCET
36 | K | 978059541 | Odsekání a odebrání obkladů stěn z vnitřních obkládaček plochy přes 1 m2 | m2 | 23.16 |  | 0 | CS ÚRS 2016 01 |  |  | snížená | 0.3 | 6.948 | 0 | 0 | 0.068 | 1.5749 | 4 | K | 2 |  |  |  | ROZPOCET | 0 | 0 | 0 | 0 | 0 | 2 | 0 | 4 | 1491317646
| VV |  | Byt č.1 | [15 empty] | VV | 2 | 1 | True | 0 | ROZPOCET
| VV |  | 2,0*(1,87*2+1,475*2)-0,7*2,0 |  | 11.98 | [13 empty] | VV | 2 | 2 | True | 0 | ROZPOCET
| VV |  | Byt č.2 | [15 empty] | VV | 2 | 1 | True | 0 | ROZPOCET
| VV |  | 2,0*(2,195*2+0,9*2)-0,6*2,0 |  | 11.18 | [13 empty] | VV | 2 | 2 | True | 0 | ROZPOCET
| VV |  | Součet |  | 23.16 | [13 empty] | VV | 2 | 4 | True | 1 | ROZPOCET
| D | 95 | Různé dokončovací konstrukce a práce pozemních staveb |  |  |  | 0 | [5 empty] | 0 |  | 0 |  | 0 | 1 | D | 2 |  |  |  | ROZPOCET | [6 empty] | 0
37 | K | 959R001 | Stavební přípomoce pro řemesla | soubor | 1 |  | 0 |  |  |  | snížená | 0 | 0 | 0 | 0 | 0 | 0 | 4 | K | 3 |  |  |  | ROZPOCET | 0 | 0 | 0 | 0 | 0 | 2 | 0 | 4 | 583613503
38 | K | 959R002 | Nepředvídatelné práce při rekonstrukci 5% z HSV | soubor | 1 |  | 0 |  |  |  | snížená | 0 | 0 | 0 | 0 | 0 | 0 | 4 | K | 3 |  |  |  | ROZPOCET | 0 | 0 | 0 | 0 | 0 | 2 | 0 | 4 | -937110745
| D | 997 | Přesun sutě |  |  |  | 0 | [5 empty] | 79.4651 |  | 0 |  | 0 | 1 | D | 1 |  |  |  | ROZPOCET | [6 empty] | 0
39 | K | 997013212 | Vnitrostaveništní doprava suti a vybouraných hmot pro budovy v do 9 m ručně | t | 17.942 |  | 0 | CS ÚRS 2016 01 |  |  | snížená | 4.25 | 76.2535 | 0 | 0 | 0 | 0 | 4 | K | 2 |  |  |  | ROZPOCET | 0 | 0 | 0 | 0 | 0 | 2 | 0 | 4 | 37861517
40 | K | 997013501 | Odvoz suti a vybouraných hmot na skládku nebo meziskládku do 1 km se složením | t | 17.942 |  | 0 | CS ÚRS 2016 01 |  |  | snížená | 0.125 | 2.2428 | 0 | 0 | 0 | 0 | 4 | K | 2 |  |  |  | ROZPOCET | 0 | 0 | 0 | 0 | 0 | 2 | 0 | 4 | 162381587
41 | K | 997013509 | Příplatek k odvozu suti a vybouraných hmot na skládku ZKD 1 km přes 1 km | t | 161.478 |  | 0 | CS ÚRS 2016 01 |  |  | snížená | 0.006 | 0.96887 | 0 | 0 | 0 | 0 | 4 | K | 2 |  |  |  | ROZPOCET | 0 | 0 | 0 | 0 | 0 | 2 | 0 | 4 | -1702904478
| VV |  | 17,942*9 'Přepočtené koeficientem množství |  | 161.478 | [13 empty] | VV | 2 | 2 | False | 1 | ROZPOCET
42 | K | 997013831 | Poplatek za uložení stavebního směsného odpadu na skládce (skládkovné) | t | 17.942 |  | 0 | CS ÚRS 2016 01 |  |  | snížená | 0 | 0 | 0 | 0 | 0 | 0 | 4 | K | 2 |  |  |  | ROZPOCET | 0 | 0 | 0 | 0 | 0 | 2 | 0 | 4 | -1724263450
| D | 998 | Přesun hmot |  |  |  | 0 | [5 empty] | 42.8238 |  | 0 |  | 0 | 1 | D | 1 |  |  |  | ROZPOCET | [6 empty] | 0
43 | K | 998018003 | Přesun hmot ruční pro budovy v do 24 m | t | 9.645 |  | 0 | CS ÚRS 2016 01 |  |  | snížená | 4.44 | 42.8238 | 0 | 0 | 0 | 0 | 4 | K | 2 |  |  |  | ROZPOCET | 0 | 0 | 0 | 0 | 0 | 2 | 0 | 4 | -1883439859
| D | PSV | Práce a dodávky PSV |  |  |  | 0 | [5 empty] | 302.9856 |  | 2.9104 |  | 3.1153 | 2 | D | 0 |  |  |  | ROZPOCET | [6 empty] | 0
| D | 711 | Izolace proti vodě, vlhkosti a plynům |  |  |  | 0 | [5 empty] | 4.3387 |  | 0.088548 |  | 0 | 2 | D | 1 |  |  |  | ROZPOCET | [6 empty] | 0
44 | K | 711413111 | Izolace proti vodě za studena vodorovné SCHOMBURG těsnicí hmotou COMBIFLEX-C2 | m2 | 3.76 |  | 0 | CS ÚRS 2016 01 |  |  | snížená | 0.25 | 0.94 | 0.006 | 0.02256 | 0 | 0 | 16 | K | 2 |  |  |  | ROZPOCET | 0 | 0 | 0 | 0 | 0 | 2 | 0 | 16 | -829697635
| VV |  | Podlaha sociálky a sprchového koutu | [15 empty] | VV | 2 | 1 | True | 0 | ROZPOCET
| VV |  | 1,88*2 |  | 3.76 | [13 empty] | VV | 2 | 2 | True | 1 | ROZPOCET
45 | K | 711413121 | Izolace proti vodě za studena svislé SCHOMBURG těsnicí hmotou COMBIFLEX-C2 | m2 | 10.8 |  | 0 | CS ÚRS 2016 01 |  |  | snížená | 0.29 | 3.132 | 0.00611 | 0.065988 | 0 | 0 | 16 | K | 2 |  |  |  | ROZPOCET | 0 | 0 | 0 | 0 | 0 | 2 | 0 | 16 | 1410488437
| VV |  | Stěny sprchového koutu | [15 empty] | VV | 2 | 1 | True | 0 | ROZPOCET
| VV |  | 2,0*0,9*3*2 |  | 10.8 | [13 empty] | VV | 2 | 2 | True | 1 | ROZPOCET
46 | K | 998711103 | Přesun hmot tonážní pro izolace proti vodě, vlhkosti a plynům v objektech výšky do 60 m | t | 0.089 |  | 0 | CS ÚRS 2016 01 |  |  | snížená | 1.637 | 0.14569 | 0 | 0 | 0 | 0 | 16 | K | 2 |  |  |  | ROZPOCET | 0 | 0 | 0 | 0 | 0 | 2 | 0 | 16 | -1363074484
47 | K | 998711181 | Příplatek k přesunu hmot tonážní 711 prováděný bez použití mechanizace | t | 0.089 |  | 0 | CS ÚRS 2016 01 |  |  | snížená | 1.36 | 0.12104 | 0 | 0 | 0 | 0 | 16 | K | 2 |  |  |  | ROZPOCET | 0 | 0 | 0 | 0 | 0 | 2 | 0 | 16 | 401844884
| D | 713 | Izolace tepelné |  |  |  | 0 | [5 empty] | 0.93771 |  | 0.0071461 |  | 0 | 2 | D | 1 |  |  |  | ROZPOCET | [6 empty] | 0
48 | K | 713121111 | Montáž izolace tepelné podlah volně kladenými rohožemi, pásy, dílci, deskami 1 vrstva | m2 | 15.23 |  | 0 | CS ÚRS 2016 01 |  |  | snížená | 0.06 | 0.9138 | 0 | 0 | 0 | 0 | 16 | K | 2 |  |  |  | ROZPOCET | 0 | 0 | 0 | 0 | 0 | 2 | 0 | 16 | 249458420
| VV |  | Podlaha bytu č.2 | [15 empty] | VV | 2 | 1 | True | 0 | ROZPOCET
| VV |  | 5,62+6,91+1,88+0,82 |  | 15.23 | [13 empty] | VV | 2 | 2 | True | 1 | ROZPOCET
49 | M | 283756730 | deska pro kročejový útlum Rigifloor 4000 1000x500x30 mm | m2 | 15.535 |  | 0 | CS ÚRS 2016 01 |  |  | snížená | 0 | 0 | 0.00046 | 0.0071461 | 0 | 0 | 32 | M | 2 |  |  |  | ROZPOCET | 0 | 0 | 0 | 0 | 0 | 2 | 0 | 16 | -1334371155
| VV |  | 15,23*1,02 'Přepočtené koeficientem množství |  | 15.535 | [13 empty] | VV | 2 | 2 | False | 1 | ROZPOCET
50 | K | 998713103 | Přesun hmot tonážní pro izolace tepelné v objektech v do 24 m | t | 0.007 |  | 0 | CS ÚRS 2016 01 |  |  | snížená | 1.966 | 0.013762 | 0 | 0 | 0 | 0 | 16 | K | 2 |  |  |  | ROZPOCET | 0 | 0 | 0 | 0 | 0 | 2 | 0 | 16 | 564817447
51 | K | 998713181 | Příplatek k přesunu hmot tonážní 713 prováděný bez použití mechanizace | t | 0.007 |  | 0 | CS ÚRS 2016 01 |  |  | snížená | 1.45 | 0.01015 | 0 | 0 | 0 | 0 | 16 | K | 2 |  |  |  | ROZPOCET | 0 | 0 | 0 | 0 | 0 | 2 | 0 | 16 | 298096998
| D | 721 | Zdravotechnika - vnitřní kanalizace |  |  |  | 0 | [5 empty] | 21.9786 |  | 0.0163 |  | 0 | 2 | D | 1 |  |  |  | ROZPOCET | [6 empty] | 0
52 | K | 721171915 | Potrubí z PP propojení potrubí DN 110 | kus | 2 |  | 0 | CS ÚRS 2016 01 |  |  | snížená | 0.361 | 0.722 | 0.00101 | 0.00202 | 0 | 0 | 16 | K | 2 |  |  |  | ROZPOCET | 0 | 0 | 0 | 0 | 0 | 2 | 0 | 16 | -477739961
53 | K | 721174025 | Potrubí kanalizační z PP odpadní systém HT DN 100 | m | 6 |  | 0 | CS ÚRS 2016 01 |  |  | snížená | 0.827 | 4.962 | 0.0012 | 0.0072 | 0 | 0 | 16 | K | 2 |  |  |  | ROZPOCET | 0 | 0 | 0 | 0 | 0 | 2 | 0 | 16 | 359197432
54 | K | 721174042 | Potrubí kanalizační z PP připojovací systém HT DN 40 | m | 6 |  | 0 | CS ÚRS 2016 01 |  |  | snížená | 0.659 | 3.954 | 0.00029 | 0.00174 | 0 | 0 | 16 | K | 2 |  |  |  | ROZPOCET | 0 | 0 | 0 | 0 | 0 | 2 | 0 | 16 | 2055507691
55 | K | 721174043 | Potrubí kanalizační z PP připojovací systém HT DN 50 | m | 12 |  | 0 | CS ÚRS 2016 01 |  |  | snížená | 0.728 | 8.736 | 0.00035 | 0.0042 | 0 | 0 | 16 | K | 2 |  |  |  | ROZPOCET | 0 | 0 | 0 | 0 | 0 | 2 | 0 | 16 | -303685482
56 | K | 721174045 | Potrubí kanalizační z PP připojovací systém HT DN 100 | m | 1 |  | 0 | CS ÚRS 2016 01 |  |  | snížená | 0.832 | 0.832 | 0.00114 | 0.00114 | 0 | 0 | 16 | K | 2 |  |  |  | ROZPOCET | 0 | 0 | 0 | 0 | 0 | 2 | 0 | 16 | -1108478748
57 | K | 721194104 | Vyvedení a upevnění odpadních výpustek DN 40 | kus | 2 |  | 0 | CS ÚRS 2016 01 |  |  | snížená | 0.157 | 0.314 | 0 | 0 | 0 | 0 | 16 | K | 2 |  |  |  | ROZPOCET | 0 | 0 | 0 | 0 | 0 | 2 | 0 | 16 | -1620436836
58 | K | 721194105 | Vyvedení a upevnění odpadních výpustek DN 50 | kus | 4 |  | 0 | CS ÚRS 2016 01 |  |  | snížená | 0.174 | 0.696 | 0 | 0 | 0 | 0 | 16 | K | 2 |  |  |  | ROZPOCET | 0 | 0 | 0 | 0 | 0 | 2 | 0 | 16 | -2128530897
59 | K | 721194109 | Vyvedení a upevnění odpadních výpustek DN 100 | kus | 2 |  | 0 | CS ÚRS 2016 01 |  |  | snížená | 0.259 | 0.518 | 0 | 0 | 0 | 0 | 16 | K | 2 |  |  |  | ROZPOCET | 0 | 0 | 0 | 0 | 0 | 2 | 0 | 16 | -1426371485
60 | K | 721290111 | Zkouška těsnosti potrubí kanalizace vodou do DN 125 | m | 25 |  | 0 | CS ÚRS 2016 01 |  |  | snížená | 0.048 | 1.2 | 0 | 0 | 0 | 0 | 16 | K | 2 |  |  |  | ROZPOCET | 0 | 0 | 0 | 0 | 0 | 2 | 0 | 16 | -266623966
61 | K | 998721103 | Přesun hmot tonážní pro vnitřní kanalizace v objektech v do 24 m | t | 0.016 |  | 0 | CS ÚRS 2016 01 |  |  | snížená | 1.575 | 0.0252 | 0 | 0 | 0 | 0 | 16 | K | 2 |  |  |  | ROZPOCET | 0 | 0 | 0 | 0 | 0 | 2 | 0 | 16 | -299195164
62 | K | 998721181 | Příplatek k přesunu hmot tonážní 721 prováděný bez použití mechanizace | t | 0.016 |  | 0 | CS ÚRS 2016 01 |  |  | snížená | 1.21 | 0.01936 | 0 | 0 | 0 | 0 | 16 | K | 2 |  |  |  | ROZPOCET | 0 | 0 | 0 | 0 | 0 | 2 | 0 | 16 | -1937514512
| D | 722 | Zdravotechnika - vnitřní vodovod |  |  |  | 0 | [5 empty] | 40.4645 |  | 0.06926 |  | 0 | 2 | D | 1 |  |  |  | ROZPOCET | [6 empty] | 0
63 | K | 722170943 | Oprava potrubí PE spojka Gebo BI nátrubkové G 3/4 | kus | 4 |  | 0 | CS ÚRS 2016 01 |  |  | snížená | 0.286 | 1.144 | 0.0003 | 0.0012 | 0 | 0 | 16 | K | 2 |  |  |  | ROZPOCET | 0 | 0 | 0 | 0 | 0 | 2 | 0 | 16 | -1003063702
64 | K | 722174022 | Potrubí vodovodní plastové PPR svar polyfuze PN 20 D 20 x 3,4 mm | m | 40 |  | 0 | CS ÚRS 2016 01 |  |  | snížená | 0.529 | 21.16 | 0.00078 | 0.0312 | 0 | 0 | 16 | K | 2 |  |  |  | ROZPOCET | 0 | 0 | 0 | 0 | 0 | 2 | 0 | 16 | 142290284
65 | K | 722181211 | Ochrana vodovodního potrubí přilepenými tepelně izolačními trubicemi z PE tl do 6 mm DN do 22 mm | m | 22 |  | 0 | CS ÚRS 2016 01 |  |  | snížená | 0.1 | 2.2 | 3e-05 | 0.00066 | 0 | 0 | 16 | K | 2 |  |  |  | ROZPOCET | 0 | 0 | 0 | 0 | 0 | 2 | 0 | 16 | 795724655
66 | K | 722181221 | Ochrana vodovodního potrubí přilepenými tepelně izolačními trubicemi z PE tl do 10 mm DN do 22 mm | m | 18 |  | 0 | CS ÚRS 2016 01 |  |  | snížená | 0.103 | 1.854 | 5e-05 | 0.0009 | 0 | 0 | 16 | K | 2 |  |  |  | ROZPOCET | 0 | 0 | 0 | 0 | 0 | 2 | 0 | 16 | 1732030020
67 | K | 722190401 | Vyvedení a upevnění výpustku do DN 25 | kus | 7 |  | 0 | CS ÚRS 2016 01 |  |  | snížená | 0.425 | 2.975 | 0 | 0 | 0 | 0 | 16 | K | 2 |  |  |  | ROZPOCET | 0 | 0 | 0 | 0 | 0 | 2 | 0 | 16 | 858179940
68 | K | 722190901 | Uzavření nebo otevření vodovodního potrubí při opravách | kus | 4 |  | 0 | CS ÚRS 2016 01 |  |  | snížená | 0.165 | 0.66 | 0 | 0 | 0 | 0 | 16 | K | 2 |  |  |  | ROZPOCET | 0 | 0 | 0 | 0 | 0 | 2 | 0 | 16 | 1916442091
69 | K | 722240122 | Kohout kulový plastový PPR DN 20 | kus | 8 |  | 0 | CS ÚRS 2016 01 |  |  | snížená | 0.204 | 1.632 | 0.00075 | 0.006 | 0 | 0 | 16 | K | 2 |  |  |  | ROZPOCET | 0 | 0 | 0 | 0 | 0 | 2 | 0 | 16 | -1761981046
70 | K | 722262221 | Vodoměr závitový jednovtokový suchoběžný do 40 °C G 1/2 x 80 mm Qn 1,5 m3/s horizontální | kus | 2 |  | 0 | CS ÚRS 2016 01 |  |  | snížená | 0.375 | 0.75 | 0.00338 | 0.00676 | 0 | 0 | 16 | K | 2 |  |  |  | ROZPOCET | 0 | 0 | 0 | 0 | 0 | 2 | 0 | 16 | 233641291
71 | K | 722263201 | Vodoměr závitový jednovtokový suchoběžný do 100 °C G 1/2 x 80 mm Qn 1,5 m3/s horizontální | kus | 2 |  | 0 | CS ÚRS 2016 01 |  |  | snížená | 0.375 | 0.75 | 0.00327 | 0.00654 | 0 | 0 | 16 | K | 2 |  |  |  | ROZPOCET | 0 | 0 | 0 | 0 | 0 | 2 | 0 | 16 | 1956803182
72 | K | 722290215 | Zkouška těsnosti vodovodního potrubí hrdlového nebo přírubového do DN 100 | m | 40 |  | 0 | CS ÚRS 2016 01 |  |  | snížená | 0.179 | 7.16 | 0.0004 | 0.016 | 0 | 0 | 16 | K | 2 |  |  |  | ROZPOCET | 0 | 0 | 0 | 0 | 0 | 2 | 0 | 16 | -1580518081
73 | K | 998722103 | Přesun hmot tonážní pro vnitřní vodovod v objektech v do 24 m | t | 0.069 |  | 0 | CS ÚRS 2016 01 |  |  | snížená | 1.421 | 0.098049 | 0 | 0 | 0 | 0 | 16 | K | 2 |  |  |  | ROZPOCET | 0 | 0 | 0 | 0 | 0 | 2 | 0 | 16 | 251849110
74 | K | 998722181 | Příplatek k přesunu hmot tonážní 722 prováděný bez použití mechanizace | t | 0.069 |  | 0 | CS ÚRS 2016 01 |  |  | snížená | 1.18 | 0.08142 | 0 | 0 | 0 | 0 | 16 | K | 2 |  |  |  | ROZPOCET | 0 | 0 | 0 | 0 | 0 | 2 | 0 | 16 | -46139143
| D | 725 | Zdravotechnika - zařizovací předměty |  |  |  | 0 | [5 empty] | 24.5421 |  | 0.13394 |  | 0.33172 | 2 | D | 1 |  |  |  | ROZPOCET | [6 empty] | 0
75 | K | 725110811 | Demontáž klozetů splachovací s nádrží | soubor | 2 |  | 0 | CS ÚRS 2016 01 |  |  | snížená | 0.548 | 1.096 | 0 | 0 | 0.01933 | 0.03866 | 16 | K | 2 |  |  |  | ROZPOCET | 0 | 0 | 0 | 0 | 0 | 2 | 0 | 16 | -1173360540
76 | K | 725112183 | Kombi klozet s úspornou armaturou odpad šikmý | soubor | 2 |  | 0 | CS ÚRS 2016 01 |  |  | snížená | 1.6 | 3.2 | 0.02323 | 0.04646 | 0 | 0 | 16 | K | 2 |  |  |  | ROZPOCET | 0 | 0 | 0 | 0 | 0 | 2 | 0 | 16 | 54945716
77 | K | 725210821 | Demontáž umyvadel bez výtokových armatur | soubor | 2 |  | 0 | CS ÚRS 2016 01 |  |  | snížená | 0.362 | 0.724 | 0 | 0 | 0.01946 | 0.03892 | 16 | K | 2 |  |  |  | ROZPOCET | 0 | 0 | 0 | 0 | 0 | 2 | 0 | 16 | 1222904357
78 | K | 725211602 | Umyvadlo keramické připevněné na stěnu šrouby bílé bez krytu na sifon 550 mm | soubor | 2 |  | 0 | CS ÚRS 2016 01 |  |  | snížená | 1.1 | 2.2 | 0.01476 | 0.02952 | 0 | 0 | 16 | K | 2 |  |  |  | ROZPOCET | 0 | 0 | 0 | 0 | 0 | 2 | 0 | 16 | -1913552213
79 | K | 725240811 | Demontáž kabin sprchových bez výtokových armatur | soubor | 2 |  | 0 | CS ÚRS 2016 01 |  |  | snížená | 0.693 | 1.386 | 0 | 0 | 0.088 | 0.176 | 16 | K | 2 |  |  |  | ROZPOCET | 0 | 0 | 0 | 0 | 0 | 2 | 0 | 16 | 813456047
80 | K | 725240812 | Demontáž vaniček sprchových bez výtokových armatur | soubor | 2 |  | 0 | CS ÚRS 2016 01 |  |  | snížená | 0.383 | 0.766 | 0 | 0 | 0.0245 | 0.049 | 16 | K | 2 |  |  |  | ROZPOCET | 0 | 0 | 0 | 0 | 0 | 2 | 0 | 16 | 1836738385
81 | K | 725241111 | Vanička sprchová akrylátová čtvercová 800x800 mm | soubor | 2 |  | 0 | CS ÚRS 2016 01 |  |  | snížená | 2.54 | 5.08 | 0.01188 | 0.02376 | 0 | 0 | 16 | K | 2 |  |  |  | ROZPOCET | 0 | 0 | 0 | 0 | 0 | 2 | 0 | 16 | -1487834573
82 | K | 725245102 | Zástěna sprchová jednokřídlá do výšky 2000 mm a šířky 800 mm | soubor | 2 |  | 0 | CS ÚRS 2016 01 |  |  | snížená | 1.5 | 3 | 0.01034 | 0.02068 | 0 | 0 | 16 | K | 2 |  |  |  | ROZPOCET | 0 | 0 | 0 | 0 | 0 | 2 | 0 | 16 | -408865086
83 | K | 725310823 | Demontáž dřez jednoduchý vestavěný v kuchyňských sestavách bez výtokových armatur | soubor | 2 |  | 0 | CS ÚRS 2016 01 |  |  | snížená | 0.465 | 0.93 | 0 | 0 | 0.0092 | 0.0184 | 16 | K | 2 |  |  |  | ROZPOCET | 0 | 0 | 0 | 0 | 0 | 2 | 0 | 16 | -1721274911
84 | K | 725590813 | Přemístění vnitrostaveništní demontovaných pro zařizovací předměty v objektech výšky do 24 m | t | 0.332 |  | 0 | CS ÚRS 2016 01 |  |  | snížená | 4.772 | 1.5843 | 0 | 0 | 0 | 0 | 16 | K | 2 |  |  |  | ROZPOCET | 0 | 0 | 0 | 0 | 0 | 2 | 0 | 16 | 603321930
85 | K | 725813112 | Ventil rohový pračkový G 3/4 | kus | 2 |  | 0 | CS ÚRS 2016 01 |  |  | snížená | 0.176 | 0.352 | 0.00109 | 0.00218 | 0 | 0 | 16 | K | 2 |  |  |  | ROZPOCET | 0 | 0 | 0 | 0 | 0 | 2 | 0 | 16 | -1552427413
86 | K | 725820801 | Demontáž baterie nástěnné do G 3 / 4 | soubor | 4 |  | 0 | CS ÚRS 2016 01 |  |  | snížená | 0.217 | 0.868 | 0 | 0 | 0.00156 | 0.00624 | 16 | K | 2 |  |  |  | ROZPOCET | 0 | 0 | 0 | 0 | 0 | 2 | 0 | 16 | -1291921902
87 | K | 725822611 | Baterie umyvadlové stojánkové pákové bez výpusti | soubor | 2 |  | 0 | CS ÚRS 2016 01 |  |  | snížená | 0.2 | 0.4 | 0.0018 | 0.0036 | 0 | 0 | 16 | K | 2 |  |  |  | ROZPOCET | 0 | 0 | 0 | 0 | 0 | 2 | 0 | 16 | 2053789142
88 | K | 725840850 | Demontáž baterie sprch T 954 diferenciální do G 3/4x1 | kus | 2 |  | 0 | CS ÚRS 2016 01 |  |  | snížená | 0.407 | 0.814 | 0 | 0 | 0.00225 | 0.0045 | 16 | K | 2 |  |  |  | ROZPOCET | 0 | 0 | 0 | 0 | 0 | 2 | 0 | 16 | 103463844
89 | K | 725841311 | Baterie sprchové nástěnné pákové | soubor | 2 |  | 0 | CS ÚRS 2016 01 |  |  | snížená | 0.2 | 0.4 | 0.00184 | 0.00368 | 0 | 0 | 16 | K | 2 |  |  |  | ROZPOCET | 0 | 0 | 0 | 0 | 0 | 2 | 0 | 16 | 1673060271
90 | K | 725865311 | Zápachová uzávěrka sprchových van DN 40/50 s kulovým kloubem na odtoku | kus | 2 |  | 0 | CS ÚRS 2016 01 |  |  | snížená | 0.339 | 0.678 | 0.00075 | 0.0015 | 0 | 0 | 16 | K | 2 |  |  |  | ROZPOCET | 0 | 0 | 0 | 0 | 0 | 2 | 0 | 16 | -818865713
91 | K | 725865501 | Odpadní souprava DN 40/50 se zápachovou uzávěrkou | kus | 2 |  | 0 | CS ÚRS 2016 01 |  |  | snížená | 0.339 | 0.678 | 0.00128 | 0.00256 | 0 | 0 | 16 | K | 2 |  |  |  | ROZPOCET | 0 | 0 | 0 | 0 | 0 | 2 | 0 | 16 | -92814075
| VV |  | Pračkový odpad | [15 empty] | VV | 2 | 1 | True | 0 | ROZPOCET
| VV |  | 2 |  | 2 | [13 empty] | VV | 2 | 2 | True | 1 | ROZPOCET
92 | K | 998725103 | Přesun hmot tonážní pro zařizovací předměty v objektech v do 24 m | t | 0.134 |  | 0 | CS ÚRS 2016 01 |  |  | snížená | 1.629 | 0.21829 | 0 | 0 | 0 | 0 | 16 | K | 2 |  |  |  | ROZPOCET | 0 | 0 | 0 | 0 | 0 | 2 | 0 | 16 | -358122394
93 | K | 998725181 | Příplatek k přesunu hmot tonážní 725 prováděný bez použití mechanizace | t | 0.134 |  | 0 | CS ÚRS 2016 01 |  |  | snížená | 1.25 | 0.1675 | 0 | 0 | 0 | 0 | 16 | K | 2 |  |  |  | ROZPOCET | 0 | 0 | 0 | 0 | 0 | 2 | 0 | 16 | 174197
| D | 740 | Elektromontáže - zkoušky a revize |  |  |  | 0 | [5 empty] | 0 |  | 0 |  | 0 | 2 | D | 1 |  |  |  | ROZPOCET | [6 empty] | 0
94 | K | 740D001 | Demontáž stávajících rozvodů elektroinstalace | soubor | 1 |  | 0 |  |  |  | snížená | 0 | 0 | 0 | 0 | 0 | 0 | 16 | K | 2 |  |  |  | ROZPOCET | 0 | 0 | 0 | 0 | 0 | 2 | 0 | 16 | 19015355
95 | K | 740R003 | Revize výchozí elektroinstalace | soubor | 1 |  | 0 |  |  |  | snížená | 0 | 0 | 0 | 0 | 0 | 0 | 16 | K | 2 |  |  |  | ROZPOCET | 0 | 0 | 0 | 0 | 0 | 2 | 0 | 16 | 592351424
96 | K | 740UR02 | Úpravy v bytových rozvaděčích | soubor | 1 |  | 0 |  |  |  | snížená | 0 | 0 | 0 | 0 | 0 | 0 | 16 | K | 2 |  |  |  | ROZPOCET | 0 | 0 | 0 | 0 | 0 | 2 | 0 | 16 | -1088019786
| D | 743 | Elektromontáže - hrubá montáž |  |  |  | 0 | [5 empty] | 12.96 |  | 0.004252 |  | 0 | 2 | D | 1 |  |  |  | ROZPOCET | [6 empty] | 0
97 | K | 743111113 | Montáž trubka plastová tuhá D 16 mm uložená pevně | m | 4 |  | 0 | CS ÚRS 2016 01 |  |  | snížená | 0.083 | 0.332 | 0 | 0 | 0 | 0 | 16 | K | 2 |  |  |  | ROZPOCET | 0 | 0 | 0 | 0 | 0 | 2 | 0 | 16 | 1914008114
98 | M | 345710500 | trubka elektroinstalační ohebná EN 500 86-1141 2316/LPE-1 D16 mm | m | 4 |  | 0 | CS ÚRS 2016 01 |  |  | snížená | 0 | 0 | 6.2e-05 | 0.000248 | 0 | 0 | 32 | M | 2 |  |  |  | ROZPOCET | 0 | 0 | 0 | 0 | 0 | 2 | 0 | 16 | -1032436607
| P |  | Poznámka k položce: EAN 8595057603707 | [15 empty] | P | 2
99 | K | 743411111 | Montáž krabice zapuštěná plastová kruhová typ KU68/2-1902, KO125 | kus | 6 |  | 0 | CS ÚRS 2016 01 |  |  | snížená | 0.2 | 1.2 | 0 | 0 | 0 | 0 | 16 | K | 2 |  |  |  | ROZPOCET | 0 | 0 | 0 | 0 | 0 | 2 | 0 | 16 | -1796008426
100 | M | 345715190 | krabice univerzální z PH KU 68/2-1902s víčkem KO68 | kus | 6 |  | 0 | CS ÚRS 2016 01 |  |  | snížená | 0 | 0 | 4.6e-05 | 0.000276 | 0 | 0 | 32 | M | 2 |  |  |  | ROZPOCET | 0 | 0 | 0 | 0 | 0 | 2 | 0 | 16 | -2043261859
| P |  | Poznámka k položce: EAN 8595057600195 | [15 empty] | P | 2
101 | K | 743412111 | Montáž krabice přístrojová zapuštěná plast kruh KP,KU68/2-1901 | kus | 20 |  | 0 | CS ÚRS 2016 01 |  |  | snížená | 0.091 | 1.82 | 0 | 0 | 0 | 0 | 16 | K | 2 |  |  |  | ROZPOCET | 0 | 0 | 0 | 0 | 0 | 2 | 0 | 16 | 1600148060
102 | M | 345715110 | krabice přístrojová instalační KP 68/2 | kus | 20 |  | 0 | CS ÚRS 2016 01 |  |  | snížená | 0 | 0 | 2.8e-05 | 0.00056 | 0 | 0 | 32 | M | 2 |  |  |  | ROZPOCET | 0 | 0 | 0 | 0 | 0 | 2 | 0 | 16 | 537210426
| P |  | Poznámka k položce: EAN 8595057600089 | [15 empty] | P | 2
103 | K | 743411121 | Montáž krabice zapuštěná plastová čtyřhranná typ KO100, KO125 | kus | 2 |  | 0 | CS ÚRS 2016 01 |  |  | snížená | 0.232 | 0.464 | 0 | 0 | 0 | 0 | 16 | K | 2 |  |  |  | ROZPOCET | 0 | 0 | 0 | 0 | 0 | 2 | 0 | 16 | -814413157
104 | M | 345715240 | krabice přístrojová odbočná s víčkem z PH KO125 | kus | 2 |  | 0 | CS ÚRS 2016 01 |  |  | snížená | 0 | 0 | 0.000226 | 0.000452 | 0 | 0 | 32 | M | 2 |  |  |  | ROZPOCET | 0 | 0 | 0 | 0 | 0 | 2 | 0 | 16 | -292948290
| P |  | Poznámka k položce: EAN 8595057600140 | [15 empty] | P | 2
105 | K | 743414121 | Montáž rozvodka zapuštěná plastová čtyřhranná typ KR100, KR125 | kus | 4 |  | 0 | CS ÚRS 2016 01 |  |  | snížená | 0.433 | 1.732 | 0 | 0 | 0 | 0 | 16 | K | 2 |  |  |  | ROZPOCET | 0 | 0 | 0 | 0 | 0 | 2 | 0 | 16 | 1658613022
106 | M | 345715630 | rozvodka krabicová z PH KR 97/5 | kus | 4 |  | 0 | CS ÚRS 2016 01 |  |  | snížená | 0 | 0 | 0.000186 | 0.000744 | 0 | 0 | 32 | M | 2 |  |  |  | ROZPOCET | 0 | 0 | 0 | 0 | 0 | 2 | 0 | 16 | 1056133499
| P |  | Poznámka k položce: EAN 8595057600256 | [15 empty] | P | 2
107 | M | 345622000 | svornice řadová RSA 10 objednací číslo A151110 | kus | 12 |  | 0 | CS ÚRS 2016 01 |  |  | snížená | 0 | 0 | 2.2e-05 | 0.000264 | 0 | 0 | 32 | M | 2 |  |  |  | ROZPOCET | 0 | 0 | 0 | 0 | 0 | 2 | 0 | 16 | -1873801364
108 | K | 742811160 | Montáž svorkovnice - řadová vodič do 50 mm2 se zapojením vodičů | kus | 20 |  | 0 | CS ÚRS 2016 01 |  |  | snížená | 0.142 | 2.84 | 0 | 0 | 0 | 0 | 16 | K | 2 |  |  |  | ROZPOCET | 0 | 0 | 0 | 0 | 0 | 2 | 0 | 16 | 1356788546
109 | M | 345622300 | svornice řadová RSA 16 objednací číslo A161110 | kus | 8 |  | 0 | CS ÚRS 2016 01 |  |  | snížená | 0 | 0 | 3.2e-05 | 0.000256 | 0 | 0 | 32 | M | 2 |  |  |  | ROZPOCET | 0 | 0 | 0 | 0 | 0 | 2 | 0 | 16 | -192286004
110 | K | 743619242 | Montáž pospojování ochranné konstrukce ostatní vodičem do 16 mm2 uloženým pevně | m | 36 |  | 0 | CS ÚRS 2016 01 |  |  | snížená | 0.127 | 4.572 | 0 | 0 | 0 | 0 | 16 | K | 2 |  |  |  | ROZPOCET | 0 | 0 | 0 | 0 | 0 | 2 | 0 | 16 | 1454276200
111 | M | 341408240 | vodič silový s Cu jádrem CY 2,50 mm2 | m | 24 |  | 0 | CS ÚRS 2016 01 |  |  | snížená | 0 | 0 | 3.5e-05 | 0.00084 | 0 | 0 | 32 | M | 2 |  |  |  | ROZPOCET | 0 | 0 | 0 | 0 | 0 | 2 | 0 | 16 | 1447960730
| P |  | Poznámka k položce: obsah kovu [kg/m], Cu =0,025, Al =0 | [15 empty] | P | 2
112 | M | 341408250 | vodič silový s Cu jádrem CY 4 mm2 | m | 12 |  | 0 | CS ÚRS 2016 01 |  |  | snížená | 0 | 0 | 5.1e-05 | 0.000612 | 0 | 0 | 32 | M | 2 |  |  |  | ROZPOCET | 0 | 0 | 0 | 0 | 0 | 2 | 0 | 16 | -826458706
| P |  | Poznámka k položce: obsah kovu [kg/m], Cu =0,039, Al =0 | [15 empty] | P | 2
| D | 744 | Elektromontáže - rozvody vodičů měděných |  |  |  | 0 | [5 empty] | 9.48 |  | 0.021454 |  | 0 | 2 | D | 1 |  |  |  | ROZPOCET | [6 empty] | 0
113 | K | 744211111 | Montáž vodič Cu izolovaný sk.1 do 1 kV žíla 0,35 až 6 mm2 do stěny | m | 134 |  | 0 | CS ÚRS 2016 01 |  |  | snížená | 0.068 | 9.112 | 0 | 0 | 0 | 0 | 16 | K | 2 |  |  |  | ROZPOCET | 0 | 0 | 0 | 0 | 0 | 2 | 0 | 16 | 748181105
114 | M | 341110300 | kabel silový s Cu jádrem CYKY 3x1,5 mm2 | m | 48 |  | 0 | CS ÚRS 2016 01 |  |  | snížená | 0 | 0 | 0.000117 | 0.005616 | 0 | 0 | 32 | M | 2 |  |  |  | ROZPOCET | 0 | 0 | 0 | 0 | 0 | 2 | 0 | 16 | -2063825474
| P |  | Poznámka k položce: obsah kovu [kg/m], Cu =0,044, Al =0 | [15 empty] | P | 2
115 | M | 341110360 | kabel silový s Cu jádrem CYKY 3x2,5 mm2 | m | 66 |  | 0 | CS ÚRS 2016 01 |  |  | snížená | 0 | 0 | 0.000167 | 0.011022 | 0 | 0 | 32 | M | 2 |  |  |  | ROZPOCET | 0 | 0 | 0 | 0 | 0 | 2 | 0 | 16 | -1097636806
| P |  | Poznámka k položce: obsah kovu [kg/m], Cu =0,074, Al =0 | [15 empty] | P | 2
116 | M | 341110900 | kabel silový s Cu jádrem CYKY 5x1,5 mm2 | m | 20 |  | 0 | CS ÚRS 2016 01 |  |  | snížená | 0 | 0 | 0.000164 | 0.00328 | 0 | 0 | 32 | M | 2 |  |  |  | ROZPOCET | 0 | 0 | 0 | 0 | 0 | 2 | 0 | 16 | -1768461958
| P |  | Poznámka k položce: obsah kovu [kg/m], Cu =0,074, Al =0 | [15 empty] | P | 2
117 | K | 744331111 | Montáž šňůra Cu lehká sk.1 do 1 kV do 0,40 kg uložená volně | m | 8 |  | 0 | CS ÚRS 2016 01 |  |  | snížená | 0.046 | 0.368 | 0 | 0 | 0 | 0 | 16 | K | 2 |  |  |  | ROZPOCET | 0 | 0 | 0 | 0 | 0 | 2 | 0 | 16 | -342906282
118 | M | 341431780 | šňůra s Cu jádrem stíněná CMFM 3x2,50 mm2 | m | 8 |  | 0 | CS ÚRS 2016 01 |  |  | snížená | 0 | 0 | 0.000192 | 0.001536 | 0 | 0 | 32 | M | 2 |  |  |  | ROZPOCET | 0 | 0 | 0 | 0 | 0 | 2 | 0 | 16 | 718734475
| P |  | Poznámka k položce: obsah kovu [kg/m], Cu =0,118, Al =0 | [15 empty] | P | 2
| D | 746 | Elektromontáže - soubory pro vodiče |  |  |  | 0 | [5 empty] | 2.05 |  | 0 |  | 0 | 2 | D | 1 |  |  |  | ROZPOCET | [6 empty] | 0
119 | K | 746211110 | Ukončení vodič izolovaný do 2,5mm2 v rozváděči nebo na přístroji | kus | 16 |  | 0 | CS ÚRS 2016 01 |  |  | snížená | 0.051 | 0.816 | 0 | 0 | 0 | 0 | 16 | K | 2 |  |  |  | ROZPOCET | 0 | 0 | 0 | 0 | 0 | 2 | 0 | 16 | -1741697687
120 | K | 746212110 | Ukončení vodič izolovaný do 2,5 mm2 na svorkovnici | kus | 14 |  | 0 | CS ÚRS 2016 01 |  |  | snížená | 0.055 | 0.77 | 0 | 0 | 0 | 0 | 16 | K | 2 |  |  |  | ROZPOCET | 0 | 0 | 0 | 0 | 0 | 2 | 0 | 16 | -563409657
121 | K | 746312100 | Ukončení šňůra 3x0,35 až 4 mm2 se zapojením | kus | 2 |  | 0 | CS ÚRS 2016 01 |  |  | snížená | 0.232 | 0.464 | 0 | 0 | 0 | 0 | 16 | K | 2 |  |  |  | ROZPOCET | 0 | 0 | 0 | 0 | 0 | 2 | 0 | 16 | 453018720
| D | 747 | Elektromontáže - kompletace rozvodů |  |  |  | 0 | [5 empty] | 5.824 |  | 0.002068 |  | 0 | 2 | D | 1 |  |  |  | ROZPOCET | [6 empty] | 0
122 | K | 747111111 | Montáž vypínač nástěnný 1-jednopólový prostředí obyčejné nebo vlhké | kus | 6 |  | 0 | CS ÚRS 2016 01 |  |  | snížená | 0.306 | 1.836 | 0 | 0 | 0 | 0 | 16 | K | 2 |  |  |  | ROZPOCET | 0 | 0 | 0 | 0 | 0 | 2 | 0 | 16 | 1708834096
123 | M | 345354000 | přístroj spínače jednopólového 10A 3558-A01340 | kus | 6 |  | 0 | CS ÚRS 2016 01 |  |  | snížená | 0 | 0 | 1.6e-05 | 9.6e-05 | 0 | 0 | 32 | M | 2 |  |  |  | ROZPOCET | 0 | 0 | 0 | 0 | 0 | 2 | 0 | 16 | 2074397844
124 | K | 747111113 | Montáž vypínač nástěnný 2-dvoupólový prostředí obyčejné nebo vlhké | kus | 2 |  | 0 | CS ÚRS 2016 01 |  |  | snížená | 0.348 | 0.696 | 0 | 0 | 0 | 0 | 16 | K | 2 |  |  |  | ROZPOCET | 0 | 0 | 0 | 0 | 0 | 2 | 0 | 16 | -1415154782
125 | M | 345354010 | přístroj spínače dvojpólového 10A 3558-A02340 | kus | 2 |  | 0 | CS ÚRS 2016 01 |  |  | snížená | 0 | 0 | 0.0002 | 0.0004 | 0 | 0 | 32 | M | 2 |  |  |  | ROZPOCET | 0 | 0 | 0 | 0 | 0 | 2 | 0 | 16 | -441179269
126 | M | 345367000 | rámeček pro spínače a zásuvky TANGO 3901A-B10 jednonásobný | kus | 8 |  | 0 | CS ÚRS 2016 01 |  |  | snížená | 0 | 0 | 5.4e-05 | 0.000432 | 0 | 0 | 32 | M | 2 |  |  |  | ROZPOCET | 0 | 0 | 0 | 0 | 0 | 2 | 0 | 16 | 254934593
127 | K | 747131400 | Montáž přípojka sporáková s doutnavkou se zapojením vodičů | kus | 2 |  | 0 | CS ÚRS 2016 01 |  |  | snížená | 0.401 | 0.802 | 0 | 0 | 0 | 0 | 16 | K | 2 |  |  |  | ROZPOCET | 0 | 0 | 0 | 0 | 0 | 2 | 0 | 16 | -930066246
128 | M | 358110770 | zásuvka nepropustná nástěnná IZG1632 16A 220 V 3pól | kus | 2 |  | 0 | CS ÚRS 2016 01 |  |  | snížená | 0 | 0 | 0.00027 | 0.00054 | 0 | 0 | 32 | M | 2 |  |  |  | ROZPOCET | 0 | 0 | 0 | 0 | 0 | 2 | 0 | 16 | -705840760
129 | K | 747161010 | Montáž zásuvka (polo)zapuštěná bezšroubové připojení 2P+PE se zapojením vodičů | kus | 10 |  | 0 | CS ÚRS 2016 01 |  |  | snížená | 0.249 | 2.49 | 0 | 0 | 0 | 0 | 16 | K | 2 |  |  |  | ROZPOCET | 0 | 0 | 0 | 0 | 0 | 2 | 0 | 16 | 1203921157
130 | M | 345551030 | zásuvka 1násobná 16A Tango bílý, slonová kost | kus | 10 |  | 0 | CS ÚRS 2016 01 |  |  | snížená | 0 | 0 | 6e-05 | 0.0006 | 0 | 0 | 32 | M | 2 |  |  |  | ROZPOCET | 0 | 0 | 0 | 0 | 0 | 2 | 0 | 16 | -1733893786
| D | 748 | Elektromontáže - osvětlovací zařízení a svítidla |  |  |  | 0 | [5 empty] | 7.616 |  | 0.0543 |  | 0 | 2 | D | 1 |  |  |  | ROZPOCET | [6 empty] | 0
131 | K | 748121114 | Montáž svítidlo zářivkové bytové stropní přisazené 2 zdroje s krytem | kus | 7 |  | 0 | CS ÚRS 2016 01 |  |  | snížená | 0.864 | 6.048 | 0 | 0 | 0 | 0 | 16 | K | 2 |  |  |  | ROZPOCET | 0 | 0 | 0 | 0 | 0 | 2 | 0 | 16 | -889868763
132 | M | 348144100 | svítidlo bytové stropní přisazené zářivkové FALCON-D/I-218-AR-EP, 2x18W | kus | 7 |  | 0 | CS ÚRS 2016 01 |  |  | snížená | 0 | 0 | 0.0065 | 0.0455 | 0 | 0 | 32 | M | 2 |  |  |  | ROZPOCET | 0 | 0 | 0 | 0 | 0 | 2 | 0 | 16 | 2124048608
| P |  | Poznámka k položce: T26 / G13, el.předřadník, přímo-nepřímé osvětlení | [15 empty] | P | 2
133 | K | 748121212 | Montáž svítidlo zářivkové bytové nástěnné přisazené 1 zdroj kompaktní | kus | 2 |  | 0 | CS ÚRS 2016 01 |  |  | snížená | 0.784 | 1.568 | 0 | 0 | 0 | 0 | 16 | K | 2 |  |  |  | ROZPOCET | 0 | 0 | 0 | 0 | 0 | 2 | 0 | 16 | 2010870988
134 | M | 348144050 | svítidlo bytové nástěné přisazené zářivkové, 1x18W | kus | 2 |  | 0 | CS ÚRS 2016 01 |  |  | snížená | 0 | 0 | 0.0044 | 0.0088 | 0 | 0 | 32 | M | 2 |  |  |  | ROZPOCET | 0 | 0 | 0 | 0 | 0 | 2 | 0 | 16 | 1966596614
| P |  | Poznámka k položce: T26 / G13, kompenzované, přímo-nepřímé osvětlení | [15 empty] | P | 2
| D | 762 | Konstrukce tesařské |  |  |  | 0 | [5 empty] | 11.9019 |  | 0 |  | 2.2919 | 2 | D | 1 |  |  |  | ROZPOCET | [6 empty] | 0
135 | K | 762521811 | Demontáž podlah bez polštářů z prken tloušťky do 32 mm | m2 | 12.53 |  | 0 | CS ÚRS 2016 01 |  |  | snížená | 0.14 | 1.7542 | 0 | 0 | 0.016 | 0.20048 | 16 | K | 2 |  |  |  | ROZPOCET | 0 | 0 | 0 | 0 | 0 | 2 | 0 | 16 | -14519083
| VV |  | Byt č.2 | [15 empty] | VV | 2 | 1 | True | 0 | ROZPOCET
| VV |  | 5,62+6,91 |  | 12.53 | [13 empty] | VV | 2 | 2 | True | 1 | ROZPOCET
136 | K | 762811811 | Demontáž záklopů stropů z hrubých prken tl do 32 mm | m2 | 16.23 |  | 0 | CS ÚRS 2016 01 |  |  | snížená | 0.08 | 1.2984 | 0 | 0 | 0.014 | 0.22722 | 16 | K | 2 |  |  |  | ROZPOCET | 0 | 0 | 0 | 0 | 0 | 2 | 0 | 16 | 1298073890
| VV |  | 5,62+6,91+1,88+0,82+1,0 |  | 16.23 | [13 empty] | VV | 2 | 2 | True | 1 | ROZPOCET
137 | K | 762822850 | Demontáž stropních trámů z hraněného řeziva průřezové plochy přes 540 cm2 | m | 27 |  | 0 | CS ÚRS 2016 01 |  |  | snížená | 0.246 | 6.642 | 0 | 0 | 0.045 | 1.215 | 16 | K | 2 |  |  |  | ROZPOCET | 0 | 0 | 0 | 0 | 0 | 2 | 0 | 16 | -437296124
| VV |  | 5,4*5 |  | 27 | [13 empty] | VV | 2 | 2 | True | 1 | ROZPOCET
138 | K | 762841812 | Demontáž podbíjení obkladů stropů a střech sklonu do 60° z hrubých prken s omítkou | m2 | 16.23 |  | 0 | CS ÚRS 2016 01 |  |  | snížená | 0.136 | 2.2073 | 0 | 0 | 0.04 | 0.6492 | 16 | K | 2 |  |  |  | ROZPOCET | 0 | 0 | 0 | 0 | 0 | 2 | 0 | 16 | -2121954348
| VV |  | 5,62+6,91+1,88+0,82+1,0 |  | 16.23 | [13 empty] | VV | 2 | 2 | True | 1 | ROZPOCET
| D | 763 | Konstrukce suché výstavby |  |  |  | 0 | [5 empty] | 70.8503 |  | 1.6002 |  | 0 | 2 | D | 1 |  |  |  | ROZPOCET | [6 empty] | 0
139 | K | 763111434 | SDK příčka tl 125 mm profil CW+UW 75 desky 2xH2 12,5 TI 75 mm EI 60 Rw 53 dB | m2 | 22.661 |  | 0 | CS ÚRS 2016 01 |  |  | snížená | 1.296 | 29.3687 | 0.04639 | 1.0512 | 0 | 0 | 16 | K | 2 |  |  |  | ROZPOCET | 0 | 0 | 0 | 0 | 0 | 2 | 0 | 16 | 601547006
| VV |  | Byt č.1 | [15 empty] | VV | 2 | 1 | True | 0 | ROZPOCET
| VV |  | 3,1*(0,95+0,67+1,5) |  | 9.672 | [13 empty] | VV | 2 | 2 | True | 0 | ROZPOCET
| VV |  | Byt č.2 | [15 empty] | VV | 2 | 1 | True | 0 | ROZPOCET
| VV |  | 3,1*(3,29+0,9) |  | 12.989 | [13 empty] | VV | 2 | 2 | True | 0 | ROZPOCET
| VV |  | Součet |  | 22.661 | [13 empty] | VV | 2 | 4 | True | 1 | ROZPOCET
140 | K | 763113341 | SDK příčka instalační tl 155 mm zdvojený profil CW+UW 50 desky 2xH2 12,5 TI 50 mm EI 60 Rw 52 dB | m2 | 2.48 |  | 0 | CS ÚRS 2016 01 |  |  | snížená | 1.617 | 4.0102 | 0.04728 | 0.11725 | 0 | 0 | 16 | K | 2 |  |  |  | ROZPOCET | 0 | 0 | 0 | 0 | 0 | 2 | 0 | 16 | -887931676
| VV |  | Byt č.1 | [15 empty] | VV | 2 | 1 | True | 0 | ROZPOCET
| VV |  | 3,1*0,8 |  | 2.48 | [13 empty] | VV | 2 | 2 | True | 1 | ROZPOCET
141 | K | 763131511 | SDK podhled deska 1xA 12,5 bez TI jednovrstvá spodní kce profil CD+UD | m2 | 13.35 |  | 0 | CS ÚRS 2016 01 |  |  | snížená | 1.047 | 13.9774 | 0.01261 | 0.16834 | 0 | 0 | 16 | K | 2 |  |  |  | ROZPOCET | 0 | 0 | 0 | 0 | 0 | 2 | 0 | 16 | 435960394
| VV |  | Byt č.2 | [15 empty] | VV | 2 | 1 | True | 0 | ROZPOCET
| VV |  | 5,62+6,91+0,82 |  | 13.35 | [13 empty] | VV | 2 | 2 | True | 1 | ROZPOCET
142 | K | 763131532 | SDK podhled deska 1xDF 15 bez TI jednovrstvá spodní kce profil CD+UD | m2 | 12.27 |  | 0 | CS ÚRS 2016 01 |  |  | snížená | 1.101 | 13.5093 | 0.01732 | 0.21252 | 0 | 0 | 16 | K | 2 |  |  |  | ROZPOCET | 0 | 0 | 0 | 0 | 0 | 2 | 0 | 16 | 130865474
| VV |  | Byt č.1 | [15 empty] | VV | 2 | 1 | True | 0 | ROZPOCET
| VV |  | 5,21+7,06 |  | 12.27 | [13 empty] | VV | 2 | 2 | True | 1 | ROZPOCET
143 | K | 763131551 | SDK podhled deska 1xH2 12,5 bez TI jednovrstvá spodní kce profil CD+UD | m2 | 1.88 |  | 0 | CS ÚRS 2016 01 |  |  | snížená | 1.047 | 1.9684 | 0.01292 | 0.02429 | 0 | 0 | 16 | K | 2 |  |  |  | ROZPOCET | 0 | 0 | 0 | 0 | 0 | 2 | 0 | 16 | -731614769
| VV |  | Byt č.2 | [15 empty] | VV | 2 | 1 | True | 0 | ROZPOCET
| VV |  | 1,88 |  | 1.88 | [13 empty] | VV | 2 | 2 | True | 1 | ROZPOCET
144 | K | 763131571 | SDK podhled deska 1xH2DF 15 bez TI jednovrstvá spodní kce profil CD+UD | m2 | 1.88 |  | 0 | CS ÚRS 2016 01 |  |  | snížená | 1.047 | 1.9684 | 0.01415 | 0.026602 | 0 | 0 | 16 | K | 2 |  |  |  | ROZPOCET | 0 | 0 | 0 | 0 | 0 | 2 | 0 | 16 | -612416319
| VV |  | Byt č.1 | [15 empty] | VV | 2 | 1 | True | 0 | ROZPOCET
| VV |  | 1,88 |  | 1.88 | [13 empty] | VV | 2 | 2 | True | 1 | ROZPOCET
145 | K | 998763303 | Přesun hmot tonážní pro sádrokartonové konstrukce v objektech v do 24 m | t | 1.6 |  | 0 | CS ÚRS 2016 01 |  |  | snížená | 2.46 | 3.936 | 0 | 0 | 0 | 0 | 16 | K | 2 |  |  |  | ROZPOCET | 0 | 0 | 0 | 0 | 0 | 2 | 0 | 16 | -2003875410
146 | K | 998763381 | Příplatek k přesunu hmot tonážní 763 SDK prováděný bez použití mechanizace | t | 1.6 |  | 0 | CS ÚRS 2016 01 |  |  | snížená | 1.32 | 2.112 | 0 | 0 | 0 | 0 | 16 | K | 2 |  |  |  | ROZPOCET | 0 | 0 | 0 | 0 | 0 | 2 | 0 | 16 | 821628300
| D | 766 | Konstrukce truhlářské |  |  |  | 0 | [5 empty] | 10.3179 |  | 0.1563 |  | 0.12 | 2 | D | 1 |  |  |  | ROZPOCET | [6 empty] | 0
147 | K | 766660171 | Montáž dveřních křídel otvíravých 1křídlových š do 0,8 m do obložkové zárubně | kus | 2 |  | 0 | CS ÚRS 2016 01 |  |  | snížená | 1.805 | 3.61 | 0 | 0 | 0 | 0 | 16 | K | 2 |  |  |  | ROZPOCET | 0 | 0 | 0 | 0 | 0 | 2 | 0 | 16 | 1412906184
| VV |  | Byt č.2 | [15 empty] | VV | 2 | 1 | True | 0 | ROZPOCET
| VV |  | 2 |  | 2 | [13 empty] | VV | 2 | 2 | True | 1 | ROZPOCET
148 | M | 611628540 | dveře vnitřní foliované plné - alfa 01, 1křídlové 70x197 cm | kus | 2 |  | 0 | CS ÚRS 2016 01 |  |  | snížená | 0 | 0 | 0.0155 | 0.031 | 0 | 0 | 32 | M | 2 |  |  |  | ROZPOCET | 0 | 0 | 0 | 0 | 0 | 2 | 0 | 16 | 16102724
149 | M | 549146261 | klika včetně štítu a montážního materiálu Viola BB 72 bílá Al | kus | 2 |  | 0 |  |  |  | snížená | 0 | 0 | 0.0012 | 0.0024 | 0 | 0 | 32 | M | 2 |  |  |  | ROZPOCET | 0 | 0 | 0 | 0 | 0 | 2 | 0 | 16 | 1943149331
| P |  | Poznámka k položce: č.zboží ASZ00065 cena zahrnuje kování včetně rozet a montážního materiálu | [15 empty] | P | 2
150 | K | 766682111 | Montáž zárubní obložkových pro dveře jednokřídlové tl stěny do 170 mm | kus | 2 |  | 0 | CS ÚRS 2016 01 |  |  | snížená | 2.925 | 5.85 | 0.00045 | 0.0009 | 0 | 0 | 16 | K | 2 |  |  |  | ROZPOCET | 0 | 0 | 0 | 0 | 0 | 2 | 0 | 16 | 463521987
| VV |  | Byt č.2 | [15 empty] | VV | 2 | 1 | True | 0 | ROZPOCET
| VV |  | 2 |  | 2 | [13 empty] | VV | 2 | 2 | True | 1 | ROZPOCET
151 | M | 611822620 | zárubeň obložková pro dveře 1křídlové 60,70,80,90x197 cm, tl. 6 - 17 cm fólie dub,buk a bílá | kus | 2 |  | 0 | CS ÚRS 2016 01 |  |  | snížená | 0 | 0 | 0.016 | 0.032 | 0 | 0 | 32 | M | 2 |  |  |  | ROZPOCET | 0 | 0 | 0 | 0 | 0 | 2 | 0 | 16 | -733931085
152 | K | 766691914 | Vyvěšení nebo zavěšení dřevěných křídel dveří pl do 2 m2 | kus | 5 |  | 0 | CS ÚRS 2016 01 |  |  | snížená | 0.05 | 0.25 | 0 | 0 | 0.024 | 0.12 | 16 | K | 2 |  |  |  | ROZPOCET | 0 | 0 | 0 | 0 | 0 | 2 | 0 | 16 | 1588754583
153 | K | 7669R01 | Repase stávajících dveří a zárubní | kus | 3 |  | 0 |  |  |  | snížená | 0 | 0 | 0.03 | 0.09 | 0 | 0 | 16 | K | 2 |  |  |  | ROZPOCET | 0 | 0 | 0 | 0 | 0 | 2 | 0 | 16 | -2016957598
| VV |  | Byt č.1 | [15 empty] | VV | 2 | 1 | True | 0 | ROZPOCET
| VV |  | 2 |  | 2 | [13 empty] | VV | 2 | 2 | True | 0 | ROZPOCET
| VV |  | Byt č.2 | [15 empty] | VV | 2 | 1 | True | 0 | ROZPOCET
| VV |  | 1 |  | 1 | [13 empty] | VV | 2 | 2 | True | 0 | ROZPOCET
| VV |  | Součet |  | 3 | [13 empty] | VV | 2 | 4 | True | 1 | ROZPOCET
154 | K | 998766103 | Přesun hmot tonážní pro konstrukce truhlářské v objektech v do 24 m | t | 0.156 |  | 0 | CS ÚRS 2016 01 |  |  | snížená | 2.447 | 0.38173 | 0 | 0 | 0 | 0 | 16 | K | 2 |  |  |  | ROZPOCET | 0 | 0 | 0 | 0 | 0 | 2 | 0 | 16 | 654300752
155 | K | 998766181 | Příplatek k přesunu hmot tonážní 766 prováděný bez použití mechanizace | t | 0.156 |  | 0 | CS ÚRS 2016 01 |  |  | snížená | 1.45 | 0.2262 | 0 | 0 | 0 | 0 | 16 | K | 2 |  |  |  | ROZPOCET | 0 | 0 | 0 | 0 | 0 | 2 | 0 | 16 | -1847783033
| D | 767 | Konstrukce zámečnické |  |  |  | 0 | [5 empty] | 4.7918 |  | 2.64e-05 |  | 0.04752 | 2 | D | 1 |  |  |  | ROZPOCET | [6 empty] | 0
156 | K | 767646401 | Montáž revizních dvířek 1křídlových s rámem výšky do 1000 mm | kus | 2 |  | 0 | CS ÚRS 2016 01 |  |  | snížená | 0.47 | 0.94 | 0 | 0 | 0 | 0 | 16 | K | 2 |  |  |  | ROZPOCET | 0 | 0 | 0 | 0 | 0 | 2 | 0 | 16 | 1841642694
| VV |  | Dvířka pro vodoměry | [15 empty] | VV | 2 | 1 | True | 0 | ROZPOCET
| VV |  | 2 |  | 2 | [13 empty] | VV | 2 | 2 | True | 1 | ROZPOCET
157 | M | 767M300 | Plastová revizní dvířka bílá 300x300 mm | kus | 2 |  | 0 |  |  |  | snížená | 0 | 0 | 0 | 0 | 0 | 0 | 32 | M | 2 |  |  |  | ROZPOCET | 0 | 0 | 0 | 0 | 0 | 2 | 0 | 16 | -603411012
158 | K | 767662110 | Montáž mříží pevných šroubovaných | m2 | 2.64 |  | 0 | CS ÚRS 2016 01 |  |  | snížená | 0.678 | 1.7899 | 1e-05 | 2.64e-05 | 0 | 0 | 16 | K | 2 |  |  |  | ROZPOCET | 0 | 0 | 0 | 0 | 0 | 2 | 0 | 16 | -444687526
| VV |  | Okno bytu č.1 | [15 empty] | VV | 2 | 1 | True | 0 | ROZPOCET
| VV |  | 1,2*2,2 |  | 2.64 | [13 empty] | VV | 2 | 2 | True | 1 | ROZPOCET
159 | K | 767722811 | Demontáž mříží předsazených šroubovaných | m2 | 2.64 |  | 0 | CS ÚRS 2016 01 |  |  | snížená | 0.781 | 2.0618 | 0 | 0 | 0.018 | 0.04752 | 16 | K | 2 |  |  |  | ROZPOCET | 0 | 0 | 0 | 0 | 0 | 2 | 0 | 16 | -637166562
| VV |  | Okno bytu č.1 | [15 empty] | VV | 2 | 1 | True | 0 | ROZPOCET
| VV |  | 1,2*2,2 |  | 2.64 | [13 empty] | VV | 2 | 2 | True | 1 | ROZPOCET
| D | 771 | Podlahy z dlaždic |  |  |  | 0 | [5 empty] | 5.316 |  | 0.12771 |  | 0 | 2 | D | 1 |  |  |  | ROZPOCET | [6 empty] | 0
160 | K | 771471111 | Montáž soklíků z dlaždic keramických rovných do malty v do 65 mm | m | 3.09 |  | 0 | CS ÚRS 2016 01 |  |  | snížená | 0.269 | 0.83121 | 0.00189 | 0.0058401 | 0 | 0 | 16 | K | 2 |  |  |  | ROZPOCET | 0 | 0 | 0 | 0 | 0 | 2 | 0 | 16 | 394757582
| VV |  | Byt č.2 - komora | [15 empty] | VV | 2 | 1 | True | 0 | ROZPOCET
| VV |  | 0,99+0,9*2+0,3 |  | 3.09 | [13 empty] | VV | 2 | 2 | True | 1 | ROZPOCET
161 | K | 771574131 | Montáž podlah keramických režných protiskluzných lepených flexibilním lepidlem do 50 ks/m2 | m2 | 4.58 |  | 0 | CS ÚRS 2016 01 |  |  | snížená | 0.685 | 3.1373 | 0.00392 | 0.017954 | 0 | 0 | 16 | K | 2 |  |  |  | ROZPOCET | 0 | 0 | 0 | 0 | 0 | 2 | 0 | 16 | 543803130
| VV |  | Byt č.1 - sociálka | [15 empty] | VV | 2 | 1 | True | 0 | ROZPOCET
| VV |  | 1,88 |  | 1.88 | [13 empty] | VV | 2 | 2 | True | 0 | ROZPOCET
| VV |  | Byt č.2 - sociálka | [15 empty] | VV | 2 | 1 | True | 0 | ROZPOCET
| VV |  | 1,88 |  | 1.88 | [13 empty] | VV | 2 | 2 | True | 0 | ROZPOCET
| VV |  | Byt č.2 - komora | [15 empty] | VV | 2 | 1 | True | 0 | ROZPOCET
| VV |  | 0,82 |  | 0.82 | [13 empty] | VV | 2 | 2 | True | 0 | ROZPOCET
| VV |  | Součet |  | 4.58 | [13 empty] | VV | 2 | 4 | True | 1 | ROZPOCET
162 | M | 597611350 | dlaždice keramické dle výběru investora | m2 | 5.669 |  | 0 | CS ÚRS 2016 01 |  |  | snížená | 0 | 0 | 0.018 | 0.10204 | 0 | 0 | 32 | M | 2 |  |  |  | ROZPOCET | 0 | 0 | 0 | 0 | 0 | 2 | 0 | 16 | -1257684713
| VV |  | Dodávka dlažby | [15 empty] | VV | 2 | 1 | True | 0 | ROZPOCET
| VV |  | 4,58*1,15+3,09*0,1*1,3 |  | 5.669 | [13 empty] | VV | 2 | 2 | True | 1 | ROZPOCET
163 | K | 771591111 | Podlahy penetrace podkladu | m2 | 4.58 |  | 0 | CS ÚRS 2016 01 |  |  | snížená | 0.044 | 0.20152 | 0.0003 | 0.001374 | 0 | 0 | 16 | K | 2 |  |  |  | ROZPOCET | 0 | 0 | 0 | 0 | 0 | 2 | 0 | 16 | 1202737598
| VV |  | Byt č.1 - sociálka | [15 empty] | VV | 2 | 1 | True | 0 | ROZPOCET
| VV |  | 1,88 |  | 1.88 | [13 empty] | VV | 2 | 2 | True | 0 | ROZPOCET
| VV |  | Byt č.2 - sociálka | [15 empty] | VV | 2 | 1 | True | 0 | ROZPOCET
| VV |  | 1,88 |  | 1.88 | [13 empty] | VV | 2 | 2 | True | 0 | ROZPOCET
| VV |  | Byt č.2 - komora | [15 empty] | VV | 2 | 1 | True | 0 | ROZPOCET
| VV |  | 0,82 |  | 0.82 | [13 empty] | VV | 2 | 2 | True | 0 | ROZPOCET
| VV |  | Součet |  | 4.58 | [13 empty] | VV | 2 | 4 | True | 1 | ROZPOCET
164 | K | 771591115 | Podlahy spárování silikonem | m | 16.66 |  | 0 | CS ÚRS 2016 01 |  |  | snížená | 0.05 | 0.833 | 3e-05 | 0.0004998 | 0 | 0 | 16 | K | 2 |  |  |  | ROZPOCET | 0 | 0 | 0 | 0 | 0 | 2 | 0 | 16 | 1960532235
| VV |  | Sprára podlaha-stěna | [15 empty] | VV | 2 | 1 | True | 0 | ROZPOCET
| VV |  | 1,475*2+1,87*2+2,195*2+0,9*2+0,9*2+0,99*2 |  | 16.66 | [13 empty] | VV | 2 | 2 | True | 1 | ROZPOCET
165 | K | 998771103 | Přesun hmot tonážní pro podlahy z dlaždic v objektech v do 24 m | t | 0.128 |  | 0 | CS ÚRS 2016 01 |  |  | snížená | 1.305 | 0.16704 | 0 | 0 | 0 | 0 | 16 | K | 2 |  |  |  | ROZPOCET | 0 | 0 | 0 | 0 | 0 | 2 | 0 | 16 | 1823642329
166 | K | 998771181 | Příplatek k přesunu hmot tonážní 771 prováděný bez použití mechanizace | t | 0.128 |  | 0 | CS ÚRS 2016 01 |  |  | snížená | 1.14 | 0.14592 | 0 | 0 | 0 | 0 | 16 | K | 2 |  |  |  | ROZPOCET | 0 | 0 | 0 | 0 | 0 | 2 | 0 | 16 | -801295021
| D | 775 | Podlahy skládané |  |  |  | 0 | [5 empty] | 2.8819 |  | 0 |  | 0.2506 | 2 | D | 1 |  |  |  | ROZPOCET | [6 empty] | 0
167 | K | 775521810 | Demontáž parketových tabulí s lištami přibíjenými | m2 | 12.53 |  | 0 | CS ÚRS 2016 01 |  |  | snížená | 0.23 | 2.8819 | 0 | 0 | 0.02 | 0.2506 | 16 | K | 2 |  |  |  | ROZPOCET | 0 | 0 | 0 | 0 | 0 | 2 | 0 | 16 | 483716913
| VV |  | Byt č.2 | [15 empty] | VV | 2 | 1 | True | 0 | ROZPOCET
| VV |  | 5,62+6,91 |  | 12.53 | [13 empty] | VV | 2 | 2 | True | 1 | ROZPOCET
| D | 776 | Podlahy povlakové |  |  |  | 0 | [5 empty] | 27.3602 |  | 0.0911 |  | 0.073571 | 2 | D | 1 |  |  |  | ROZPOCET | [6 empty] | 0
168 | K | 776121311 | Vodou ředitelná penetrace savého podkladu povlakových podlah ředěná v poměru 1:1 | m2 | 24.8 |  | 0 | CS ÚRS 2016 01 |  |  | snížená | 0.058 | 1.4384 | 7e-05 | 0.001736 | 0 | 0 | 16 | K | 2 |  |  |  | ROZPOCET | 0 | 0 | 0 | 0 | 0 | 2 | 0 | 16 | 1608691239
| VV |  | Byt č.1 | [15 empty] | VV | 2 | 1 | True | 0 | ROZPOCET
| VV |  | 5,21+7,06 |  | 12.27 | [13 empty] | VV | 2 | 2 | True | 0 | ROZPOCET
| VV |  | Byt č.2 | [15 empty] | VV | 2 | 1 | True | 0 | ROZPOCET
| VV |  | 5,62+6,91 |  | 12.53 | [13 empty] | VV | 2 | 2 | True | 0 | ROZPOCET
| VV |  | Součet |  | 24.8 | [13 empty] | VV | 2 | 4 | True | 1 | ROZPOCET
169 | K | 776201811 | Demontáž lepených povlakových podlah bez podložky ručně | m2 | 24.8 |  | 0 | CS ÚRS 2016 01 |  |  | snížená | 0.105 | 2.604 | 0 | 0 | 0.0025 | 0.062 | 16 | K | 2 |  |  |  | ROZPOCET | 0 | 0 | 0 | 0 | 0 | 2 | 0 | 16 | 686379217
| VV |  | Byt č.1 | [15 empty] | VV | 2 | 1 | True | 0 | ROZPOCET
| VV |  | 5,21+7,06 |  | 12.27 | [13 empty] | VV | 2 | 2 | True | 0 | ROZPOCET
| VV |  | Byt č.2 | [15 empty] | VV | 2 | 1 | True | 0 | ROZPOCET
| VV |  | 5,62+6,91 |  | 12.53 | [13 empty] | VV | 2 | 2 | True | 0 | ROZPOCET
| VV |  | Součet |  | 24.8 | [13 empty] | VV | 2 | 4 | True | 1 | ROZPOCET
170 | K | 776221111 | Lepení pásů z PVC standardním lepidlem | m2 | 24.8 |  | 0 | CS ÚRS 2016 01 |  |  | snížená | 0.233 | 5.7784 | 0.0003 | 0.00744 | 0 | 0 | 16 | K | 2 |  |  |  | ROZPOCET | 0 | 0 | 0 | 0 | 0 | 2 | 0 | 16 | 496397909
| VV |  | Byt č.1 | [15 empty] | VV | 2 | 1 | True | 0 | ROZPOCET
| VV |  | 5,21+7,06 |  | 12.27 | [13 empty] | VV | 2 | 2 | True | 0 | ROZPOCET
| VV |  | Byt č.2 | [15 empty] | VV | 2 | 1 | True | 0 | ROZPOCET
| VV |  | 5,62+6,91 |  | 12.53 | [13 empty] | VV | 2 | 2 | True | 0 | ROZPOCET
| VV |  | Součet |  | 24.8 | [13 empty] | VV | 2 | 4 | True | 1 | ROZPOCET
171 | M | 284122450 | podlahovina Novoflor Standard šíře 1500 tl. 2 mm | m2 | 27.28 |  | 0 | CS ÚRS 2016 01 |  |  | snížená | 0 | 0 | 0.00264 | 0.072019 | 0 | 0 | 32 | M | 2 |  |  |  | ROZPOCET | 0 | 0 | 0 | 0 | 0 | 2 | 0 | 16 | -1675074758
| VV |  | 24,8*1,1 'Přepočtené koeficientem množství |  | 27.28 | [13 empty] | VV | 2 | 2 | False | 1 | ROZPOCET
172 | K | 776223111 | Spoj povlakových podlahovin z PVC svařováním za tepla | m | 6.6 |  | 0 | CS ÚRS 2016 01 |  |  | snížená | 0.102 | 0.6732 | 2e-05 | 0.000132 | 0 | 0 | 16 | K | 2 |  |  |  | ROZPOCET | 0 | 0 | 0 | 0 | 0 | 2 | 0 | 16 | -1788489220
173 | K | 776410811 | Odstranění soklíků a lišt pryžových nebo plastových | m | 38.57 |  | 0 | CS ÚRS 2016 01 |  |  | snížená | 0.035 | 1.3499 | 0 | 0 | 0.0003 | 0.011571 | 16 | K | 2 |  |  |  | ROZPOCET | 0 | 0 | 0 | 0 | 0 | 2 | 0 | 16 | 1685099302
| VV |  | Byt č.1 | [15 empty] | VV | 2 | 1 | True | 0 | ROZPOCET
| VV |  | 4,15+3,9+1,4+1,76+1,75+1,4+2,22+1,0+1,5+0,67+0,95 |  | 20.7 | [13 empty] | VV | 2 | 2 | True | 0 | ROZPOCET
| VV |  | Byt č.2 | [15 empty] | VV | 2 | 1 | True | 0 | ROZPOCET
| VV |  | 4,15+3,9+1,4+3,18+1,95+3,29 |  | 17.87 | [13 empty] | VV | 2 | 2 | True | 0 | ROZPOCET
| VV |  | Součet |  | 38.57 | [13 empty] | VV | 2 | 4 | True | 1 | ROZPOCET
174 | K | 776411111 | Montáž obvodových soklíků výšky do 80 mm | m | 38.57 |  | 0 | CS ÚRS 2016 01 |  |  | snížená | 0.25 | 9.6425 | 2e-05 | 0.0007714 | 0 | 0 | 16 | K | 2 |  |  |  | ROZPOCET | 0 | 0 | 0 | 0 | 0 | 2 | 0 | 16 | -841390399
| VV |  | Byt č.1 | [15 empty] | VV | 2 | 1 | True | 0 | ROZPOCET
| VV |  | 4,15+3,9+1,4+1,76+1,75+1,4+2,22+1,0+1,5+0,67+0,95 |  | 20.7 | [13 empty] | VV | 2 | 2 | True | 0 | ROZPOCET
| VV |  | Byt č.2 | [15 empty] | VV | 2 | 1 | True | 0 | ROZPOCET
| VV |  | 4,15+3,9+1,4+3,18+1,95+3,29 |  | 17.87 | [13 empty] | VV | 2 | 2 | True | 0 | ROZPOCET
| VV |  | Součet |  | 38.57 | [13 empty] | VV | 2 | 4 | True | 1 | ROZPOCET
175 | M | 284110040 | lišta speciální soklová PVC 17271, 30 x 30 mm role 50 m | m | 39.341 |  | 0 | CS ÚRS 2016 01 |  |  | snížená | 0 | 0 | 0.00022 | 0.008655 | 0 | 0 | 32 | M | 2 |  |  |  | ROZPOCET | 0 | 0 | 0 | 0 | 0 | 2 | 0 | 16 | 1304146907
| VV |  | 38,57*1,02 'Přepočtené koeficientem množství |  | 39.341 | [13 empty] | VV | 2 | 2 | False | 1 | ROZPOCET
176 | K | 776421312 | Montáž přechodových šroubovaných lišt | m | 2 |  | 0 | CS ÚRS 2016 01 |  |  | snížená | 0.264 | 0.528 | 0 | 0 | 0 | 0 | 16 | K | 2 |  |  |  | ROZPOCET | 0 | 0 | 0 | 0 | 0 | 2 | 0 | 16 | -77910064
| VV |  | 2 |  | 2 | [13 empty] | VV | 2 | 2 | True | 1 | ROZPOCET
177 | M | 553431100 | hliníkový přechodový profil Multifloor 30 stříbro | m | 2.04 |  | 0 | CS ÚRS 2016 01 |  |  | snížená | 0 | 0 | 0.00017 | 0.0003468 | 0 | 0 | 32 | M | 2 |  |  |  | ROZPOCET | 0 | 0 | 0 | 0 | 0 | 2 | 0 | 16 | -1288373327
| VV |  | 2*1,02 'Přepočtené koeficientem množství |  | 2.04 | [13 empty] | VV | 2 | 2 | False | 1 | ROZPOCET
178 | K | 776991821 | Odstranění lepidla ručně z podlah | m2 | 12.27 |  | 0 | CS ÚRS 2016 01 |  |  | snížená | 0.42 | 5.1534 | 0 | 0 | 0 | 0 | 16 | K | 2 |  |  |  | ROZPOCET | 0 | 0 | 0 | 0 | 0 | 2 | 0 | 16 | 1894282087
| VV |  | Byt č.1 | [15 empty] | VV | 2 | 1 | True | 0 | ROZPOCET
| VV |  | 5,21+7,06 |  | 12.27 | [13 empty] | VV | 2 | 2 | True | 1 | ROZPOCET
179 | K | 998776103 | Přesun hmot tonážní pro podlahy povlakové v objektech v do 24 m | t | 0.091 |  | 0 | CS ÚRS 2016 01 |  |  | snížená | 1.114 | 0.10137 | 0 | 0 | 0 | 0 | 16 | K | 2 |  |  |  | ROZPOCET | 0 | 0 | 0 | 0 | 0 | 2 | 0 | 16 | -748814033
180 | K | 998776181 | Příplatek k přesunu hmot tonážní 776 prováděný bez použití mechanizace | t | 0.091 |  | 0 | CS ÚRS 2016 01 |  |  | snížená | 1 | 0.091 | 0 | 0 | 0 | 0 | 16 | K | 2 |  |  |  | ROZPOCET | 0 | 0 | 0 | 0 | 0 | 2 | 0 | 16 | 591610438
| D | 781 | Dokončovací práce - obklady |  |  |  | 0 | [5 empty] | 24.4948 |  | 0.47228 |  | 0 | 2 | D | 1 |  |  |  | ROZPOCET | [6 empty] | 0
181 | K | 781424111 | Montáž obkladů vnitřních z obkladaček opakních do 22 ks/m2 lepených flexibilním lepidlem | m2 | 22.96 |  | 0 | CS ÚRS 2016 01 |  |  | snížená | 0.783 | 17.9777 | 0.003 | 0.06888 | 0 | 0 | 16 | K | 2 |  |  |  | ROZPOCET | 0 | 0 | 0 | 0 | 0 | 2 | 0 | 16 | 1810829515
| VV |  | Byt č.1 | [15 empty] | VV | 2 | 1 | True | 0 | ROZPOCET
| VV |  | 2,0*(1,475*2+1,87*2)-0,7*2 |  | 11.98 | [13 empty] | VV | 2 | 2 | True | 0 | ROZPOCET
| VV |  | Byt č.2 | [15 empty] | VV | 2 | 1 | True | 0 | ROZPOCET
| VV |  | 2,0*(2,195*2+0,9*2)-0,7*2 |  | 10.98 | [13 empty] | VV | 2 | 2 | True | 0 | ROZPOCET
| VV |  | Součet |  | 22.96 | [13 empty] | VV | 2 | 4 | True | 1 | ROZPOCET
182 | M | 597610280 | obkládačky keramické dle výběru investora | m2 | 25.256 |  | 0 | CS ÚRS 2016 01 |  |  | snížená | 0 | 0 | 0.0118 | 0.29802 | 0 | 0 | 32 | M | 2 |  |  |  | ROZPOCET | 0 | 0 | 0 | 0 | 0 | 2 | 0 | 16 | -1887379924
| VV |  | Dodávka obkladu | [15 empty] | VV | 2 | 1 | True | 0 | ROZPOCET
| VV |  | 22,96*1,1 |  | 25.256 | [13 empty] | VV | 2 | 2 | True | 0 | ROZPOCET
| VV |  | Součet |  | 25.256 | [13 empty] | VV | 2 | 4 | True | 1 | ROZPOCET
183 | K | 781429191 | Příplatek k montáži obkladů vnitřních opakních za plochu do 10 m2 | m2 | 22.96 |  | 0 | CS ÚRS 2016 01 |  |  | snížená | 0.15 | 3.444 | 0 | 0 | 0 | 0 | 16 | K | 2 |  |  |  | ROZPOCET | 0 | 0 | 0 | 0 | 0 | 2 | 0 | 16 | 199071167
184 | K | 781429194 | Příplatek k montáži obkladů vnitřních opakních za nerovný povrch | m2 | 12.88 |  | 0 | CS ÚRS 2016 01 |  |  | snížená | 0.149 | 1.9191 | 0.008 | 0.10304 | 0 | 0 | 16 | K | 2 |  |  |  | ROZPOCET | 0 | 0 | 0 | 0 | 0 | 2 | 0 | 16 | -704738584
| VV |  | Vyrovnání zdiva po odsekání obkladů | [15 empty] | VV | 2 | 1 | True | 0 | ROZPOCET
| VV |  | Byt č.1 | [15 empty] | VV | 2 | 1 | True | 0 | ROZPOCET
| VV |  | 2,0*(1,475+1,87) |  | 6.69 | [13 empty] | VV | 2 | 2 | True | 0 | ROZPOCET
| VV |  | Byt č.2 | [15 empty] | VV | 2 | 1 | True | 0 | ROZPOCET
| VV |  | 2,0*(2,195+0,9) |  | 6.19 | [13 empty] | VV | 2 | 2 | True | 0 | ROZPOCET
| VV |  | Součet |  | 12.88 | [13 empty] | VV | 2 | 4 | True | 1 | ROZPOCET
185 | K | 781429297 | Příplatek k montáži obkladů vnitřních z obkladaček opakních za spárování silikonem | m | 26 |  | 0 |  |  |  | snížená | 0 | 0 | 9e-05 | 0.00234 | 0 | 0 | 16 | K | 2 |  |  |  | ROZPOCET | 0 | 0 | 0 | 0 | 0 | 2 | 0 | 16 | 1479855330
| VV |  | Koutové spáry | [15 empty] | VV | 2 | 1 | True | 0 | ROZPOCET
| VV |  | 2,0*7+2,0*6 |  | 26 | [13 empty] | VV | 2 | 2 | True | 1 | ROZPOCET
186 | K | 998781103 | Přesun hmot tonážní pro obklady keramické v objektech v do 24 m | t | 0.472 |  | 0 | CS ÚRS 2016 01 |  |  | snížená | 1.305 | 0.61596 | 0 | 0 | 0 | 0 | 16 | K | 2 |  |  |  | ROZPOCET | 0 | 0 | 0 | 0 | 0 | 2 | 0 | 16 | -1507694397
187 | K | 998781181 | Příplatek k přesunu hmot tonážní 781 prováděný bez použití mechanizace | t | 0.472 |  | 0 | CS ÚRS 2016 01 |  |  | snížená | 1.14 | 0.53808 | 0 | 0 | 0 | 0 | 16 | K | 2 |  |  |  | ROZPOCET | 0 | 0 | 0 | 0 | 0 | 2 | 0 | 16 | -1960693822
| D | 784 | Dokončovací práce - malby a tapety |  |  |  | 0 | [5 empty] | 14.8793 |  | 0.065489 |  | 0 | 2 | D | 1 |  |  |  | ROZPOCET | [6 empty] | 0
188 | K | 784171121 | Zakrytí vnitřních ploch konstrukcí nebo prvků v místnostech výšky do 3,80 m | m2 | 40 |  | 0 | CS ÚRS 2016 01 |  |  | snížená | 0.029 | 1.16 | 0 | 0 | 0 | 0 | 16 | K | 2 |  |  |  | ROZPOCET | 0 | 0 | 0 | 0 | 0 | 2 | 0 | 16 | -913728568
189 | M | 581248440 | fólie pro malířské potřeby zakrývací, PG 4021-20, 25µ, 4 x 5 m | m2 | 42 |  | 0 | CS ÚRS 2016 01 |  |  | snížená | 0 | 0 | 0 | 0 | 0 | 0 | 32 | M | 2 |  |  |  | ROZPOCET | 0 | 0 | 0 | 0 | 0 | 2 | 0 | 16 | 1229700548
| VV |  | 40*1,05 'Přepočtené koeficientem množství |  | 42 | [13 empty] | VV | 2 | 2 | False | 1 | ROZPOCET
190 | K | 784181101 | Základní akrylátová jednonásobná penetrace podkladu v místnostech výšky do 3,80m | m2 | 65.85 |  | 0 | CS ÚRS 2016 01 |  |  | snížená | 0.033 | 2.173 | 0.0002 | 0.01317 | 0 | 0 | 16 | K | 2 |  |  |  | ROZPOCET | 0 | 0 | 0 | 0 | 0 | 2 | 0 | 16 | 327238038
| VV |  | Na SDK konstrukce | [15 empty] | VV | 2 | 1 | True | 0 | ROZPOCET
| VV |  | 13,35+12,27+1,88*2+22,66+11,33+2,48 |  | 65.85 | [13 empty] | VV | 2 | 2 | True | 1 | ROZPOCET
191 | K | 784221101 | Dvojnásobné bílé malby ze směsí za sucha dobře otěruvzdorných v místnostech do 3,80 m | m2 | 180.41 |  | 0 |  |  |  | snížená | 0.064 | 11.5462 | 0.00029 | 0.052319 | 0 | 0 | 16 | K | 2 |  |  |  | ROZPOCET | 0 | 0 | 0 | 0 | 0 | 2 | 0 | 16 | 520076333
| VV |  | 114,56+65,85 |  | 180.41 | [13 empty] | VV | 2 | 2 | True | 1 | ROZPOCET
| D | OST | Ostatní |  |  |  | 0 | [5 empty] | 0 |  | 0 |  | 0 | 4 | D | 0 |  |  |  | ROZPOCET | [6 empty] | 0
192 | K | 0151OST01 | Demontáž stávajícího vybavení bytů vč.likvidace | soubor | 1 |  | 0 |  |  |  | snížená | 0 | 0 | 0 | 0 | 0 | 0 | 512 | K | 1 |  |  |  | ROZPOCET | 0 | 0 | 0 | 0 | 0 | 2 | 0 | 512 | 934868051
| VV |  | Kuchyňské linky, vestavěné skříňě | [15 empty] | VV | 1 | 1 | True | 0 | ROZPOCET
| VV |  | 1 |  | 1 | [13 empty] | VV | 1 | 2 | True | 1 | ROZPOCET
| D | VRN | Vedlejší rozpočtové náklady |  |  |  | 0 | [5 empty] | 0 |  | 0 |  | 0 | 5 | D | 0 |  |  |  | ROZPOCET | [6 empty] | 0
| D | VRN3 | Zařízení staveniště |  |  |  | 0 | [5 empty] | 0 |  | 0 |  | 0 | 5 | D | 1 |  |  |  | ROZPOCET | [6 empty] | 0
193 | K | 030001000 | Zařízení staveniště | % | 5 |  | 0 | CS ÚRS 2016 01 |  |  | snížená | 0 | 0 | 0 | 0 | 0 | 0 | 1024 | K | 2 |  |  |  | ROZPOCET | 0 | 0 | 0 | 0 | 0 | 2 | 0 | 1024 | -936910405
| VV |  | vč.záborů a dopravního značení pro kontejner | [15 empty] | VV | 2 | 1 | True | 0 | ROZPOCET
| VV |  | 5 |  | 5 | [13 empty] | VV | 2 | 2 | True | 1 | ROZPOCET
| D | VRN4 | Inženýrská činnost |  |  |  | 0 | [5 empty] | 0 |  | 0 |  | 0 | 5 | D | 1 |  |  |  | ROZPOCET | [6 empty] | 0
194 | K | 040001000 | Inženýrská činnost | % | 2 |  | 0 | CS ÚRS 2016 01 |  |  | snížená | 0 | 0 | 0 | 0 | 0 | 0 | 1024 | K | 2 |  |  |  | ROZPOCET | 0 | 0 | 0 | 0 | 0 | 2 | 0 | 1024 | -944211714
| D | VRN7 | Provozní vlivy |  |  |  | 0 | [5 empty] | 0 |  | 0 |  | 0 | 5 | D | 1 |  |  |  | ROZPOCET | [6 empty] | 0
195 | K | 070001000 | Provozní vlivy | % | 2 |  | 0 | CS ÚRS 2016 01 |  |  | snížená | 0 | 0 | 0 | 0 | 0 | 0 | 1024 | K | 2 |  |  |  | ROZPOCET | 0 | 0 | 0 | 0 | 0 | 2 | 0 | 1024 | 1973004034

## Pokyny pro vyplnění
Struktura údajů, formát souboru a metodika pro zpracování
Struktura
Soubor je složen ze záložky Rekapitulace stavby a záložek s názvem soupisu prací pro jednotlivé objekty ve formátu XLS. Každá ze záložek přitom obsahuje
ještě samostatné sestavy vymezené orámovaním a nadpisem sestavy.
Rekapitulace stavby obsahuje sestavu Rekapitulace stavby a Rekapitulace objektů stavby a soupisů prací.
V sestavě Rekapitulace stavby jsou uvedeny informace identifikující předmět veřejné zakázky na stavební práce, KSO, CC-CZ, CZ-CPV, CZ-CPA a rekapitulaci
celkové nabídkové ceny uchazeče.
V sestavě Rekapitulace objektů stavby a soupisů prací je uvedena rekapitulace stavebních objektů, inženýrských objektů, provozních souborů,
vedlejších a ostatních nákladů a ostatních nákladů s rekapitulací nabídkové ceny za jednotlivé soupisy prací. Na základě údaje Typ je možné
identifikovat, zda se jedná o objekt nebo soupis prací pro daný objekt:
|  | STA | Stavební objekt pozemní
|  | ING | Stavební objekt inženýrský
|  | PRO | Provozní soubor
|  | VON | Vedlejší a ostatní náklady
|  | OST | Ostatní
|  | Soupis | Soupis prací pro daný typ objektu
Soupis prací pro jednotlivé objekty obsahuje sestavy Krycí list soupisu, Rekapitulace členění soupisu prací, Soupis prací. Za soupis prací může být považován
i objekt stavby v případě, že neobsahuje podřízenou zakázku.
Krycí list soupisu obsahuje rekapitulaci informací o předmětu veřejné zakázky ze sestavy Rekapitulace stavby, informaci o zařazení objektu do KSO,
CC-CZ, CZ-CPV, CZ-CPA a rekapitulaci celkové nabídkové ceny uchazeče za aktuální soupis prací.
Rekapitulace členění soupisu prací obsahuje rekapitulaci soupisu prací ve všech úrovních členění soupisu tak, jak byla tato členění použita (např.
stavební díly, funkční díly, případně jiné členění) s rekapitulací nabídkové ceny.
Soupis prací obsahuje položky veškerých stavebních nebo montážních prací, dodávek materiálů a služeb nezbytných pro zhotovení stavebního objektu,
inženýrského objektu, provozního souboru, vedlejších a ostatních nákladů.
Pro položky soupisu prací se zobrazují následující informace:
|  | PČ |  | Pořadové číslo položky v aktuálním soupisu
|  | TYP |  | Typ položky: K - konstrukce, M - materiál, PP - plný popis, PSC - poznámka k souboru cen, P - poznámka k položce, VV - výkaz výměr
|  | Kód |  | Kód položky
|  | Popis |  | Zkrácený popis položky
|  | MJ |  | Měrná jednotka položky
|  | Množství |  | Množství v měrné jednotce
|  | J.cena |  | Jednotková cena položky. Zadaní může obsahovat namísto J.ceny sloupce J.materiál a J.montáž, jejichž součet definuje
J.cenu položky.
|  | Cena celkem |  | Celková cena položky daná jako součin množství a j.ceny
|  | Cenová soustava |  | Příslušnost položky do cenové soustavy
Ke každé položce soupisu prací se na samostatných řádcích může zobrazovat:
Plný popis položky
Poznámka k souboru cen a poznámka zadavatele
Výkaz výměr
Pokud je k řádku výkazu výměr evidovaný údaj ve sloupci Kód, jedná se o definovaný odkaz, na který se může odvolávat výkaz výměr z jiné položky.
Metodika pro zpracování
Jednotlivé sestavy jsou v souboru provázány. Editovatelné pole jsou zvýrazněny žlutým podbarvením, ostatní pole neslouží k editaci a nesmí být jakkoliv
modifikovány.
Uchazeč je pro podání nabídky povinen vyplnit žlutě podbarvená pole:
Pole Uchazeč v sestavě Rekapitulace stavby - zde uchazeč vyplní svůj název (název subjektu)
Pole IČ a DIČ v sestavě Rekapitulace stavby - zde uchazeč vyplní svoje IČ a DIČ
Datum v sestavě Rekapitulace stavby - zde uchazeč vyplní datum vytvoření nabídky
J.cena = jednotková cena v sestavě Soupis prací o maximálním počtu desetinných míst uvedených v poli
- pokud sestavy soupisů prací obsahují pole J.cena, musí být všechna tato pole vyplněna nenulovými kladnými číslicemi
Poznámka - nepovinný údaj pro položku soupisu
V případě, že sestavy soupisů prací neobsahují pole J.cena, potom ve všech soupisech prací obsahují pole:
- J.materiál - jednotková cena materiálu
- J.montáž - jednotková cena montáže
Uchazeč je v tomto případě povinen vyplnit všechna pole J.materiál a pole J.montáž nenulovými kladnými číslicemi. V případech, kdy položka
neobsahuje žádný materiál je přípustné, aby pole J.materiál bylo vyplněno nulou. V případech, kdy položka neobsahuje žádnou montáž je přípustné,
aby pole J.montáž bylo vyplněno nulou. Není však přípustné, aby obě pole - J.materiál, J.Montáž byly u jedné položky vyplněny nulou.
Rekapitulace stavby
Název |  |  | Povinný |  | Popis | Typ | Max. počet
atributu |  |  | (A/N) |  |  |  | znaků
Kód |  |  | A |  | Kód stavby | String | 20
Stavba |  |  | A |  | Název stavby | String | 120
Místo |  |  | N |  | Místo stavby | String | 50
Datum |  |  | A |  | Datum vykonaného exportu | Date
KSO |  |  | N |  | Klasifikace stavebního objektu | String | 15
CC-CZ |  |  | N |  | Klasifikace stavbeních děl | String | 15
CZ-CPV |  |  | N |  | Společný slovník pro veřejné zakázky | String | 20
CZ-CPA |  |  | N |  | Klasifikace produkce podle činností | String | 20
Zadavatel |  |  | N |  | Zadavatel zadaní | String | 50
IČ |  |  | N |  | IČ zadavatele zadaní | String | 20
DIČ |  |  | N |  | DIČ zadavatele zadaní | String | 20
Uchazeč |  |  | N |  | Uchazeč veřejné zakázky | String | 50
Projektant |  |  | N |  | Projektant | String | 50
Poznámka |  |  | N |  | Poznámka k zadání | String | 255
Sazba DPH |  |  | A |  | Rekapitulace sazeb DPH u položek soupisů | eGSazbaDph
Základna DPH |  |  | A |  | Základna DPH určena součtem celkové ceny z položek soupisů | Double
Hodnota DPH |  |  | A |  | Hodnota DPH | Double
Cena bez DPH |  |  | A |  | Celková cena bez DPH za celou stavbu. Sčítává se ze všech listů. | Double
Cena s DPH |  |  | A |  | Celková cena s DPH za celou stavbu | Double
Rekapitulace objektů stavby a soupisů prací
Název |  |  | Povinný |  | Popis | Typ | Max. počet
atributu |  |  | (A/N) |  |  |  | znaků
Kód |  |  | A |  | Přebírá se z Rekapitulace stavby | String | 20
Stavba |  |  | A |  | Přebírá se z Rekapitulace stavby | String | 120
Místo |  |  | N |  | Přebírá se z Rekapitulace stavby | String | 50
Datum |  |  | A |  | Přebírá se z Rekapitulace stavby | Date
Zadavatel |  |  | N |  | Přebírá se z Rekapitulace stavby | String | 50
Projektant |  |  | N |  | Přebírá se z Rekapitulace stavby | String | 50
Uchazeč |  |  | N |  | Přebírá se z Rekapitulace stavby | String | 50
Kód |  |  | A |  | Kód objektu | String | 20
Objektu, Soupis prací |  |  | A |  | Název objektu | String | 120
Cena bez DPH |  |  | A |  | Cena bez DPH za daný objekt | Double
Cena s DPH |  |  | A |  | Cena spolu s DPH za daný objekt | Double
Typ |  |  | A |  | Typ zakázky | eGTypZakazky
Krycí list soupisu
Název |  |  | Povinný |  | Popis | Typ | Max. počet
atributu |  |  | (A/N) |  |  |  | znaků
Stavba |  |  | A |  | Přebírá se z Rekapitulace stavby | String | 120
Objekt |  |  | A |  | Kód a název objektu | String | 20 + 120
Soupis |  |  | A |  | Kód a název soupisu | String | 20 + 120
KSO |  |  | N |  | Klasifikace stavebního objektu | String | 15
CC-CZ |  |  | N |  | Klasifikace stavbeních děl | String | 15
CZ-CPV |  |  | N |  | Společný slovník pro veřejné zakázky | String | 20
CZ-CPA |  |  | N |  | Klasifikace produkce podle činností | String | 20
Místo |  |  | N |  | Přebírá se z Rekapitulace stavby | String | 50
Zadavatel |  |  | N |  | Přebírá se z Rekapitulace stavby | String | 50
Uchazeč |  |  | N |  | Přebírá se z Rekapitulace stavby | String | 50
Projektant |  |  | N |  | Přebírá se z Rekapitulace stavby | String | 50
Poznámka |  |  | N |  | Poznámka k soupisu prací | String | 255
Sazba DPH |  |  | A |  | Rekapitulace sazeb DPH na položkách aktuálního soupisu | eGSazbaDph
Základna DPH |  |  | A |  | Základna DPH určena součtem celkové ceny z položek aktuálního soupisu | Double
Hodnota DPH |  |  | A |  | Hodnota DPH | Double
Cena bez DPH |  |  | A |  | Cena bez DPH za daný soupis | Double
Cena s DPH |  |  | A |  | Cena s DPH za daný soupis | Double
Rekapitulace členění soupisu prací
Název |  |  | Povinný |  | Popis | Typ | Max. počet
atributu |  |  | (A/N) |  |  |  | znaků
Stavba |  |  | A |  | Přebírá se z Rekapitulace stavby | String | 120
Objekt |  |  | A |  | Kód a název objektu, přebírá se z Krycího listu soupisu | String | 20 + 120
Soupis |  |  | A |  | Kód a název objektu, přebírá se z Krycího listu soupisu | String | 20 + 120
Místo |  |  | N |  | Přebírá se z Rekapitulace stavby | String | 50
Datum |  |  | A |  | Přebírá se z Rekapitulace stavby | Date
Zadavatel |  |  | N |  | Přebírá se z Rekapitulace stavby | String | 50
Projektant |  |  | N |  | Přebírá se z Rekapitulace stavby | String | 50
Uchazeč |  |  | N |  | Přebírá se z Rekapitulace stavby | String | 50
Kód dílu - Popis |  |  | A |  | Kód a název dílu ze soupisu | String | 20 + 100
Cena celkem |  |  | A |  | Cena celkem za díl ze soupisu | Double
Soupis prací
Název |  |  | Povinný |  | Popis | Typ | Max. počet
atributu |  |  | (A/N) |  |  |  | znaků
Stavba |  |  | A |  | Přebírá se z Rekapitulace stavby | String | 120
Objekt |  |  | A |  | Kód a název objektu | String | 20 + 120
Soupis |  |  | A |  | Přebírá se z Krycího listu soupisu | String | 20 + 120
Místo |  |  | N |  | Přebírá se z Krycího listu soupisu | String | 50
Datum |  |  | A |  | Přebírá se z Krycího listu soupisu | Date
Zadavatel |  |  | N |  | Přebírá se z Krycího listu soupisu | String | 50
Projektant |  |  | N |  | Přebírá se z Krycího listu soupisu | String | 50
Uchazeč |  |  | N |  | Přebírá se z Krycího listu soupisu | String | 50
PČ |  |  | A |  | Pořadové číslo položky soupisu | Long
Typ |  |  | A |  | Typ položky soupisu | eGTypPolozky | 1
Kód |  |  | A |  | Kód položky ze soupisu | String | 20
Popis |  |  | A |  | Popis položky ze soupisu | String | 255
MJ |  |  | A |  | Měrná jednotka položky | String | 10
Množství |  |  | A |  | Množství položky soupisu | Double
J.Cena |  |  | A |  | Jednotková cena položky | Double
Cena celkem |  |  | A |  | Cena celkem vyčíslena jako J.Cena * Množství | Double
Cenová soustava |  |  | N |  | Zařazení položky do cenové soustavy | String | 50
p |  |  | N |  | Poznámka položky ze soupisu | Memo
psc |  |  | N |  | Poznámka k souboru cen ze soupisu | Memo
pp |  |  | N |  | Plný popis položky ze soupisu | Memo
vv |  |  | N |  | Výkaz výměr (figura, výraz, výměra) ze soupisu | Text,Text,Double | 20, 150
Datová věta
Typ věty |  |  | Hodnota |  | Význam
eGSazbaDPH |  |  | základní |  | Základní sazba DPH
|  |  | snížená |  | Snížená sazba DPH
|  |  | nulová |  | Nulová sazba DPH
|  |  | zákl. přenesená |  | Základní sazba DPH přenesená
|  |  | sníž. přenesená |  | Snížená sazba DPH přenesená
eGTypZakazky |  |  | STA |  | Stavební objekt
|  |  | PRO |  | Provozní soubor
|  |  | ING |  | Inženýrský objekt
|  |  | VON |  | Vedlejší a ostatní náklady
|  |  | OST |  | Ostatní náklady
eGTypPolozky |  |  | 1 |  | Položka typu HSV
|  |  | 2 |  | Položka typu PSV
|  |  | 3 |  | Položka typu M
|  |  | 4 |  | Položka typu OST