## Pokyny pro vyplnění
Pokyny pro vyplnění
Ve všech listech tohoto souboru můžete měnit pouze buňky s modrým pozadím. Jedná se o tyto údaje : - údaje o firmě - jednotkové ceny položek zadané na maximálně dvě desetinná místa

## Stavba
#RTSROZP# | Položkový rozpočet stavby
| Stavba: |  | POPArch06 | Václavská 3, Brno,Oprava bytu+nebytový prostor
| Objednatel: | [5 empty] | IČO:
DIČ:
| Projektant: | [5 empty] | IČO:
DIČ:
| Zhotovitel: | [5 empty] | IČO:
DIČ:
Vypracoval:
| Rozpis ceny | [6 empty] | Celkem
HSV | HSV | [6 empty] | 0
PSV | PSV | [6 empty] | 0
MON | MON | [6 empty] | 0
VN | Vedlejší náklady | [6 empty] | 0
ON | Ostatní náklady | [6 empty] | 0
| Celkem | [6 empty] | 0
Rekapitulace daní
0 | Základ pro sníženou DPH |  |  | 15 | % | 0 |  |  | CZK
0 | Snížená DPH |  |  | 15 | % | 0 |  |  | CZK
0 | Základ pro základní DPH |  |  | 21 | % | 0 |  |  | CZK
0 | Základní DPH |  |  | 21 | % | 0 |  |  | CZK
0 | Zaokrouhlení |  |  |  |  | 0 |  |  | CZK
| Cena celkem bez DPH |  |  |  |  | 0 |  |  | CZK
0 | Cena celkem s DPH |  |  |  |  | 0 |  |  | CZK
|  | v |  |  | dne |  | 2017-11-24
|  |  | Za zhotovitele |  |  |  | Za objednatele
Rekapitulace dílčích částí
#CASTI>> | Číslo | Název |  |  | Základ pro sníženou DPH | Základ pro základní DPH | DPH celkem | Cena celkem | %
1 | Stavba |  |  |  | 0 | 0 | 0 | 0
2 | 01 | SO01 - Oprava bytu č.16 |  |  | 0 | 0 | 0 | 0
3 | 01 | Oprava bytu č.16 |  |  | 0 | 0 | 0 | 0
2 | 02 | SO02 - nebytový prostor |  |  | 0 | 0 | 0 | 0
3 | 01 | nebytový prostor |  |  | 0 | 0 | 0 | 0
2 | 03 | SO03 - výměna stropu |  |  | 0 | 0 | 0 | 0
3 | 01 | výměna stropu |  |  | 0 | 0 | 0 | 0
| Celkem za stavbu |  |  |  | 0 | 0 | 0 | 0 | 0
Rekapitulace dílů
| Číslo | Název |  |  | Typ dílu |  |  | Celkem | %
| 29 | Sanace |  |  | HSV |  |  | 0
| 3 | Svislé a kompletní konstrukce |  |  | HSV |  |  | 0
| 4 | Vodorovné konstrukce |  |  | HSV |  |  | 0
| 61 | Upravy povrchů vnitřní |  |  | HSV |  |  | 0
| 62 | Úpravy povrchů vnější |  |  | HSV |  |  | 0
| 63 | Podlahy a podlahové konstrukce |  |  | HSV |  |  | 0
| 94 | Lešení a stavební výtahy |  |  | HSV |  |  | 0
| 95 | Dokončovací konstrukce na pozemních stavbách |  |  | HSV |  |  | 0
| 96 | Bourání konstrukcí |  |  | HSV |  |  | 0
| 99 | Staveništní přesun hmot |  |  | HSV |  |  | 0
| 711 | Izolace proti vodě |  |  | PSV |  |  | 0
| 713 | Izolace tepelné |  |  | PSV |  |  | 0
| 721 | Vnitřní kanalizace |  |  | PSV |  |  | 0
| 722 | Vnitřní vodovod |  |  | PSV |  |  | 0
| 723 | Vnitřní plynovod |  |  | PSV |  |  | 0
| 725 | Zařizovací předměty |  |  | PSV |  |  | 0
| 727 | ZTI - ostatní |  |  | PSV |  |  | 0
| 730 | Ústřední vytápění - tepelné izolace |  |  | PSV |  |  | 0
| 731 | Zdroj tepla |  |  | PSV |  |  | 0
| 733 | Rozvod potrubí |  |  | PSV |  |  | 0
| 734 | Armatury |  |  | PSV |  |  | 0
| 735 | Otopná tělesa |  |  | PSV |  |  | 0
| 7361 | Ostatní |  |  | PSV |  |  | 0
| 762 | Konstrukce tesařské |  |  | PSV |  |  | 0
| 764 | Konstrukce klempířské |  |  | PSV |  |  | 0
| 766 | Konstrukce truhlářské |  |  | PSV |  |  | 0
| 771 | Podlahy z dlaždic a obklady |  |  | PSV |  |  | 0
| 774 | Podlahy laminované |  |  | PSV |  |  | 0
| 781 | Obklady keramické |  |  | PSV |  |  | 0
| 783 | Nátěry |  |  | PSV |  |  | 0
| 784 | Malby |  |  | PSV |  |  | 0
| M21 | Elektromontáže - silnoporud |  |  | MON |  |  | 0
| M21-1 | Elektromontáže |  |  | MON |  |  | 0
| M21-2 | Elektromontáže ostatní |  |  | MON |  |  | 0
| M21-3 | Svitidla se zdroji |  |  | MON |  |  | 0
| M21-4 | Dodávka rozváděče RB silnoproud |  |  | MON |  |  | 0
| M21-5 | Dodávka rozváděče RD slaboproud |  |  | MON |  |  | 0
| M24 | Montáže vzduchotechnických zařízení |  |  | MON |  |  | 0
| D96 | Přesuny suti a vybouraných hmot |  |  | PSU |  |  | 0
| Cena celkem | [6 empty] | 0 | 0
Note on D11: Název
Note on I11: IČO
Note on D12: Ulice
Note on I12: DIČ
Note on C13: PSČ
Note on D13: Ulice

## VzorPolozky (hidden)
Položkový rozpočet
S:
O:
R:

## 01 01 Pol
Položkový rozpočet | [25 empty] | #TypZaznamu#
S: | POPArch06 | Václavská 3, Brno,Oprava bytu+nebytový prostor | [23 empty] | STA
O: | 01 | SO01 - Oprava bytu č.16 | [20 empty] | STA |  |  | OBJ
R: | 01 | Oprava bytu č.16 | [23 empty] | ROZ
P.č. | Číslo položky | Název položky | MJ | množství | cena / MJ | Celkem | Dodávka | Dodávka celk. | Montáž | Montáž celk. | DPH | cena s DPH | hmotnost / MJ | hmotnost celk.(t) | dem. hmotnost / MJ | dem. hmotnost celk.(t) | Ceník | Cen. soustava / platnost | Cenová úroveň | Nhod / MJ | Nhod celk. | Dodavatel
Díl: | 3 | Svislé a kompletní konstrukce |  |  |  | 0 |  | 0 |  | 0 |  | 0 |  | 0 |  | 0 |  |  |  |  | 0 |  |  |  |  | DIL
1 | 317121047RT4 | Překlad nenosný porobeton, světlost otv. do 105 cm překlad nenosný 124 x 24,9 x 15 | kus | 3 |  | 0 |  | 0 |  | 0 | 15 | 0 | 0 | 0 | 0 | 0 |  | Vlastní | Indiv | 0 | 0 |  |  |  |  | POL1_1
2 | 317941121R00 | Osazení ocelových válcovaných nosníků do č.12 | t | 0.009 |  | 0 |  | 0 |  | 0 | 15 | 0 | 0 | 0 | 0 | 0 |  | Vlastní | Indiv | 0 | 0 |  |  |  |  | POL1_1
|  | l 50/50/5 : 1,2*2*3,77/1000 |  | 0.01 | [21 empty] | VV | 0
3 | 340238212R00 | Zazdívka otvorů pl.1 m2,cihlami tl.zdi nad 10 cm | m2 | 0.6344 |  | 0 |  | 0 |  | 0 | 15 | 0 | 0 | 0 | 0 | 0 |  | Vlastní | Indiv | 0 | 0 |  |  |  |  | POL1_1
|  | komín dvířka : 0,5*0,67+0,53*0,565 |  | 0.63 | [21 empty] | VV | 0
4 | 342255028R00 | Příčky z desek porobetonových tl. 15 cm | m2 | 21.2904 |  | 0 |  | 0 |  | 0 | 15 | 0 | 0 | 0 | 0 | 0 |  | Vlastní | Indiv | 0 | 0 |  |  |  |  | POL1_1
|  | (4,13+1,32+1,745)*3,515-0,7*2*2-0,6*2 |  | 21.29 | [21 empty] | VV | 0
5 | 342264051x01 | SP1 Podhled sádrokarton.samonos. na R-CW profilech desky standard tl. 2x12,5 mm, bez izolace | m2 | 36.8 |  | 0 |  | 0 |  | 0 | 15 | 0 | 0 | 0 | 0 | 0 |  | Vlastní | Indiv | 0 | 0 |  |  |  |  | POL3_0
6 | 342264051x2 | SP2 Podhled sádrokarton.samonos. na R-CW profilech desky standard impreg. tl. 2x12,5 mm, bez izolace | m2 | 5.05 |  | 0 |  | 0 |  | 0 | 15 | 0 | 0 | 0 | 0 | 0 |  | Vlastní | Indiv | 0 | 0 |  |  |  |  | POL3_0
7 | 342948111R00 | Ukotvení příček k cihel.konstr. kotvami na hmožd. | m | 14.06 |  | 0 |  | 0 |  | 0 | 15 | 0 | 0 | 0 | 0 | 0 |  | Vlastní | Indiv | 0 | 0 |  |  |  |  | POL1_1
|  | 3,515*4 |  | 14.06 | [21 empty] | VV | 0
8 | 346275115R00 | Přizdívky z desek porobetonových tl. 150 mm | m2 | 1.08 |  | 0 |  | 0 |  | 0 | 15 | 0 | 0 | 0 | 0 | 0 |  | Vlastní | Indiv | 0 | 0 |  |  |  |  | POL1_1
|  | za wc : 0,9*1,2 |  | 1.08 | [21 empty] | VV | 0
9 | 13331712 | Úhelník rovnoramenný L jakost 11375 50x 50x 5 mm | T | 0.0098 |  | 0 |  | 0 |  | 0 | 15 | 0 | 0 | 0 | 0 | 0 |  | Vlastní | Indiv | 0 | 0 |  |  |  |  | POL3_0
|  | 1,2*2*3,77/1000*1,08 |  | 0.01 | [21 empty] | VV | 0
Díl: | 4 | Vodorovné konstrukce |  |  |  | 0 |  | 0 |  | 0 |  | 0 |  | 0 |  | 0 |  |  |  |  | 0 |  |  |  |  | DIL
10 | 413232211R00 | Zazdívka zhlaví válcovaných nosníků výšky do 15cm | kus | 2 |  | 0 |  | 0 |  | 0 | 15 | 0 | 0 | 0 | 0 | 0 |  | Vlastní | Indiv | 0 | 0 |  |  |  |  | POL1_1
Díl: | 61 | Upravy povrchů vnitřní |  |  |  | 0 |  | 0 |  | 0 |  | 0 |  | 0 |  | 0 |  |  |  |  | 0 |  |  |  |  | DIL
11 | 610991111R00 | Zakrývání výplní vnitřních otvorů | m2 | 7.0277 |  | 0 |  | 0 |  | 0 | 15 | 0 | 0 | 0 | 0 | 0 |  | Vlastní | Indiv | 0 | 0 |  |  |  |  | POL1_1
|  | 1,025*1,6*2+0,905*1,755+0,915*2,36 |  | 7.03 | [21 empty] | VV | 0
12 | 612403399R00 | Hrubá výplň rýh ve stěnách maltou | m2 | 1.5 |  | 0 |  | 0 |  | 0 | 15 | 0 | 0 | 0 | 0 | 0 |  | Vlastní | Indiv | 0 | 0 |  |  |  |  | POL1_1
|  | ZTI : 10*0,1 |  | 1 | [21 empty] | VV | 0
|  | elektro : 5*0,1 |  | 0.5 | [21 empty] | VV | 0
13 | 612425931R00 | Omítka vápenná vnitřního ostění - štuková | m2 | 2.2075 |  | 0 |  | 0 |  | 0 | 15 | 0 | 0 | 0 | 0 | 0 |  | Vlastní | Indiv | 0 | 0 |  |  |  |  | POL1_1
|  | mč.2.01 : (0,905+1,755*2)*0,5 |  | 2.21 | [21 empty] | VV | 0
14 | 612471413R00 | Úprava vnitřních stěn aktivovaným štukem s přísad. | m2 | 32.3458 |  | 0 |  | 0 |  | 0 | 15 | 0 | 0 | 0 | 0 | 0 |  | Vlastní | Indiv | 0 | 0 |  |  |  |  | POL1_1
|  | (4,13+1,035+1,32)*3,515-0,7*2*3 |  | 18.59 | [21 empty] | VV | 0
|  | (1,32+0,9+1,745)*(3,515-1,2)-0,6*1,2 |  | 8.46 | [21 empty] | VV | 0
|  | (2+1,74)*(3,515-2,1) |  | 5.29 | [21 empty] | VV | 0
15 | 612473182R00 | Omítka vnitřního zdiva ze suché směsi, štuková | m2 | 94.6616 |  | 0 |  | 0 |  | 0 | 15 | 0 | 0 | 0 | 0 | 0 |  | Vlastní | Indiv | 0 | 0 |  |  |  |  | POL1_1
|  | po otlučení 75% : | [23 empty] | VV | 0
|  | mč.2.01 : (9,695*3,515-0,905*1,755-1,145*2,075-0,915*2,36)*0,75 |  | 20.97 | [21 empty] | VV | 0
|  | (1,055+2,37*2)*0,5*0,75 |  | 2.17 | [21 empty] | VV | 0
|  | mč.2.02 : 3,7*3,515*0,75 |  | 9.75 | [21 empty] | VV | 0
|  | mč.2.03 : 0,9*3,515*0,75 |  | 2.37 | [21 empty] | VV | 0
|  | mč.2.04 : (2,585*3,52-0,5*0,67-0,53*0,565+(1,065+2,04*2)*0,15)*0,75 |  | 6.93 | [21 empty] | VV | 0
|  | 0,5*0,67+0,53*0,565 |  | 0.63 | [21 empty] | VV | 0
|  | mč.2.05 : (19,45*3,52-1,025*1,6*2-1,145*2,075)*0,75 |  | 47.11 | [21 empty] | VV | 0
|  | ((1,025+1,6*2)*0,1*2+(1,315+2,72*2)*0,3*2)*0,75 |  | 3.67 | [21 empty] | VV | 0
|  | ostatní : (0,1+0,1+0,1+0,1)*3,515*0,75 |  | 1.05 | [21 empty] | VV | 0
16 | 612473186R00 | Příplatek za zabudované rohovníky | m | 23.72 |  | 0 |  | 0 |  | 0 | 15 | 0 | 0 | 0 | 0 | 0 |  | Vlastní | Indiv | 0 | 0 |  |  |  |  | POL1_1
17 | 612481113R00 | Potažení vnitř. stěn sklotex. pletivem s vypnutím | m2 | 43.7959 |  | 0 |  | 0 |  | 0 | 15 | 0 | 0 | 0 | 0 | 0 |  | Vlastní | Indiv | 0 | 0 |  |  |  |  | POL1_1
|  | ((4,13+1,32+1,745)*3,515-0,7*2*2-0,6*2)*2+0,9*(1,2+0,15) |  | 43.8 | [21 empty] | VV | 0
Díl: | 63 | Podlahy a podlahové konstrukce |  |  |  | 0 |  | 0 |  | 0 |  | 0 |  | 0 |  | 0 |  |  |  |  | 0 |  |  |  |  | DIL
18 | 631312611R00 | Mazanina betonová tl. 5 - 8 cm C 16/20 (B 20) | m3 | 0.3591 |  | 0 |  | 0 |  | 0 | 15 | 0 | 0 | 0 | 0 | 0 |  | Vlastní | Indiv | 0 | 0 |  |  |  |  | POL1_1
|  | P2 : 6,65*0,054 |  | 0.36 | [21 empty] | VV | 0
19 | 631319171R00 | Příplatek za stržení povrchu mazaniny tl. 8 cm | m3 | 0.3591 |  | 0 |  | 0 |  | 0 | 15 | 0 | 0 | 0 | 0 | 0 |  | Vlastní | Indiv | 0 | 0 |  |  |  |  | POL1_1
|  | P2 : 6,65*0,054 |  | 0.36 | [21 empty] | VV | 0
20 | 631362021R00 | Výztuž mazanin svařovanou sítí z drátů Kari | t | 0.0242 |  | 0 |  | 0 |  | 0 | 15 | 0 | 0 | 0 | 0 | 0 |  | Vlastní | Indiv | 0 | 0 |  |  |  |  | POL1_1
|  | P2 : 6,65*1,2*3,03/1000 |  | 0.02 | [21 empty] | VV | 0
21 | 631591125R00 | Násyp pod podlahy systémový | m3 | 1.591 |  | 0 |  | 0 |  | 0 | 15 | 0 | 0 | 0 | 0 | 0 |  | Vlastní | Indiv | 0 | 0 |  |  |  |  | POL1_1
|  | P1 : 11,5*0,025 |  | 0.29 | [21 empty] | VV | 0
|  | P3 : 23,7*0,055 |  | 1.3 | [21 empty] | VV | 0
Díl: | 94 | Lešení a stavební výtahy |  |  |  | 0 |  | 0 |  | 0 |  | 0 |  | 0 |  | 0 |  |  |  |  | 0 |  |  |  |  | DIL
22 | 941955002R00 | Lešení lehké pomocné, výška podlahy do 1,9 m | m2 | 41.85 |  | 0 |  | 0 |  | 0 | 15 | 0 | 0 | 0 | 0 | 0 |  | Vlastní | Indiv | 0 | 0 |  |  |  |  | POL1_1
Díl: | 95 | Dokončovací konstrukce na pozemních stavbách |  |  |  | 0 |  | 0 |  | 0 |  | 0 |  | 0 |  | 0 |  |  |  |  | 0 |  |  |  |  | DIL
23 | 952901111R00 | Vyčištění budov o výšce podlaží do 4 m | m2 | 41.85 |  | 0 |  | 0 |  | 0 | 15 | 0 | 0 | 0 | 0 | 0 |  | Vlastní | Indiv | 0 | 0 |  |  |  |  | POL1_1
Díl: | 96 | Bourání konstrukcí |  |  |  | 0 |  | 0 |  | 0 |  | 0 |  | 0 |  | 0 |  |  |  |  | 0 |  |  |  |  | DIL
24 | 725210821R00 | Demontáž umyvadel vč výtokových armatur | kus | 1 |  | 0 |  | 0 |  | 0 | 15 | 0 | 0 | 0 | 0 | 0 |  | Vlastní | Indiv | 0 | 0 |  |  |  |  | POL1_1
25 | 725829202R00 | Montáž baterie umyvadlové | kus | 1 |  | 0 |  | 0 |  | 0 | 15 | 0 | 0 | 0 | 0 | 0 |  | Vlastní | Indiv | 0 | 0 |  |  |  |  | POL1_1
26 | 775411810R00 | Demontáž lišt dřevěných, přibíjených | m | 36.73 |  | 0 |  | 0 |  | 0 | 15 | 0 | 0 | 0 | 0 | 0 |  | Vlastní | Indiv | 0 | 0 |  |  |  |  | POL1_1
|  | 19,45+9,695+2,585+0,9+3,7+0,4 |  | 36.73 | [21 empty] | VV | 0
27 | 962084131R00 | Bourání příček deskových, vč.masivní podkonstrukce pobité různými materiály | m2 | 18.323 |  | 0 |  | 0 |  | 0 | 15 | 0 | 0 | 0 | 0 | 0 |  | Vlastní | Indiv | 0 | 0 |  |  |  |  | POL1_1
|  | 4,62*3,515-0,775*2-0,6*2 |  | 13.49 | [21 empty] | VV | 0
|  | (1+0,745)*3,515-0,65*2 |  | 4.83 | [21 empty] | VV | 0
28 | 965082923R00 | Odstranění násypu tl. do 10 cm, plocha nad 2 m2 | m3 | 2.931 |  | 0 |  | 0 |  | 0 | 15 | 0 | 0 | 0 | 0 | 0 |  | Vlastní | Indiv | 0 | 0 |  |  |  |  | POL1_1
|  | mč.2.01-2.03 : 19,54*0,15 |  | 2.93 | [21 empty] | VV | 0
29 | 968062355R00 | Vybourání dřevěných rámů oken dvojitých pl. 2 m2 | m2 | 1.5883 |  | 0 |  | 0 |  | 0 | 15 | 0 | 0 | 0 | 0 | 0 |  | Vlastní | Indiv | 0 | 0 |  |  |  |  | POL1_1
|  | 0,905*1,755 |  | 1.59 | [21 empty] | VV | 0
30 | 968062455R00 | Vybourání dřevěných dveřních zárubní pl. do 2 m2 | m2 | 4.05 |  | 0 |  | 0 |  | 0 | 15 | 0 | 0 | 0 | 0 | 0 |  | Vlastní | Indiv | 0 | 0 |  |  |  |  | POL1_1
|  | 0,775*2+0,6*2+0,65*2 |  | 4.05 | [21 empty] | VV | 0
31 | 968062456R00 | Vybourání dřevěných dveřních zárubní pl. nad 2 m2 | m2 | 2.3759 |  | 0 |  | 0 |  | 0 | 15 | 0 | 0 | 0 | 0 | 0 |  | Vlastní | Indiv | 0 | 0 |  |  |  |  | POL1_1
|  | 1,145*2,075 |  | 2.38 | [21 empty] | VV | 0
32 | 968062991R00 | Vybourání dřevěných deštění okna | m2 | 2.2075 |  | 0 |  | 0 |  | 0 | 15 | 0 | 0 | 0 | 0 | 0 |  | Vlastní | Indiv | 0 | 0 |  |  |  |  | POL1_1
|  | (0,905+1,755*2)*0,5 |  | 2.21 | [21 empty] | VV | 0
33 | 973031324R00 | Vysekání kapes zeď cihel. MVC, pl. 0,1m2, hl. 15cm | kus | 2 |  | 0 |  | 0 |  | 0 | 15 | 0 | 0 | 0 | 0 | 0 |  | Vlastní | Indiv | 0 | 0 |  |  |  |  | POL1_1
|  | pro ocel L : 2 |  | 2 | [21 empty] | VV | 0
34 | 974031153R00 | Vysekání rýh ve zdi cihelné 10 x 10 cm | m | 15 |  | 0 |  | 0 |  | 0 | 15 | 0 | 0 | 0 | 0 | 0 |  | Vlastní | Indiv | 0 | 0 |  |  |  |  | POL1_1
|  | ZTI : 10 |  | 10 | [21 empty] | VV | 0
|  | elektro : 5 |  | 5 | [21 empty] | VV | 0
35 | 976072321R00 | Vybourání kov. komín. dvířek nad 0,3 m2 ze zdi cih | kus | 2 |  | 0 |  | 0 |  | 0 | 15 | 0 | 0 | 0 | 0 | 0 |  | Vlastní | Indiv | 0 | 0 |  |  |  |  | POL1_1
36 | 978013191R00 | Otlučení omítek vnitřních stěn v rozsahu do 100 % | m2 | 94.0271 |  | 0 |  | 0 |  | 0 | 15 | 0 | 0 | 0 | 0 | 0 |  | Vlastní | Indiv | 0 | 0 |  |  |  |  | POL1_1
|  | otlučení 75% : | [23 empty] | VV | 0
|  | mč.2.01 : (9,695*3,515-0,905*1,755-1,145*2,075-0,915*2,36)*0,75 |  | 20.97 | [21 empty] | VV | 0
|  | (1,055+2,37*2)*0,5*0,75 |  | 2.17 | [21 empty] | VV | 0
|  | mč.2.02 : 3,7*3,515*0,75 |  | 9.75 | [21 empty] | VV | 0
|  | mč.2.03 : 0,9*3,515*0,75 |  | 2.37 | [21 empty] | VV | 0
|  | mč.2,04 : (2,585*3,52-0,5*0,67-0,53*0,565+(1,065+2,04*2)*0,15)*0,75 |  | 6.93 | [21 empty] | VV | 0
|  | mč.2.05 : (19,45*3,52-1,025*1,6*2-1,145*2,075)*0,75 |  | 47.11 | [21 empty] | VV | 0
|  | ((1,025+1,6*2)*0,1*2+(1,315+2,72*2)*0,3*2)*0,75 |  | 3.67 | [21 empty] | VV | 0
|  | ostatní : (0,1+0,1+0,1+0,1)*3,515*0,75 |  | 1.05 | [21 empty] | VV | 0
37 | 97900-001 | Demontáž el.ohřívače TUV vč.likvidace | kus | 1 |  | 0 |  | 0 |  | 0 | 15 | 0 | 0 | 0 | 0 | 0 |  | Vlastní | Indiv | 0 | 0 |  |  |  |  | POL1_1
Díl: | 99 | Staveništní přesun hmot |  |  |  | 0 |  | 0 |  | 0 |  | 0 |  | 0 |  | 0 |  |  |  |  | 0 |  |  |  |  | DIL
38 | 999281111R00 | Přesun hmot pro opravy a údržbu do výšky 25 m | t | 8.5963 |  | 0 |  | 0 |  | 0 | 15 | 0 | 0 | 0 | 0 | 0 |  | Vlastní | Indiv | 0 | 0 |  |  |  |  | POL1_1
Díl: | 711 | Izolace proti vodě |  |  |  | 0 |  | 0 |  | 0 |  | 0 |  | 0 |  | 0 |  |  |  |  | 0 |  |  |  |  | DIL
39 | 711212002RT2 | Stěrka hydroizolační těsnicí hmotou | m2 | 18.53 |  | 0 |  | 0 |  | 0 | 15 | 0 | 0 | 0 | 0 | 0 |  | Vlastní | Indiv | 0 | 0 |  |  |  |  | POL1_7
|  | mč.2.02 : 7,445*2,1-0,7*2-0,6*2+5,5 |  | 18.53 | [21 empty] | VV | 0
40 | 711212201R00 | Disperzní a penetrační nátěr na bázi akrylátové disperze+modifik.přísada | m2 | 6.65 |  | 0 |  | 0 |  | 0 | 15 | 0 | 0 | 0 | 0 | 0 |  | Vlastní | Indiv | 0 | 0 |  |  |  |  | POL1_7
|  | podlaha P2 : 6,65 |  | 6.65 | [21 empty] | VV | 0
41 | 711212601R00 | Těsnicí pás do spoje podlaha - stěna | m | 7.445 |  | 0 |  | 0 |  | 0 | 15 | 0 | 0 | 0 | 0 | 0 |  | Vlastní | Indiv | 0 | 0 |  |  |  |  | POL1_7
42 | 998711102R00 | Přesun hmot pro izolace proti vodě, výšky do 12 m | t | 0.0965 |  | 0 |  | 0 |  | 0 | 15 | 0 | 0 | 0 | 0 | 0 |  | Vlastní | Indiv | 0 | 0 |  |  |  |  | POL1_7
Díl: | 713 | Izolace tepelné |  |  |  | 0 |  | 0 |  | 0 |  | 0 |  | 0 |  | 0 |  |  |  |  | 0 |  |  |  |  | DIL
43 | 713121111R00 | Izolace tepelná podlah na sucho, jednovrstvá | m2 | 41.85 |  | 0 |  | 0 |  | 0 | 15 | 0 | 0 | 0 | 0 | 0 |  | Vlastní | Indiv | 0 | 0 |  |  |  |  | POL1_7
|  | 6,65+23,7+11,5 |  | 41.85 | [21 empty] | VV | 0
44 | 713191100RT9 | Položení izolační fólie včetně dodávky fólie PE | m2 | 18.15 |  | 0 |  | 0 |  | 0 | 15 | 0 | 0 | 0 | 0 | 0 |  | Vlastní | Indiv | 0 | 0 |  |  |  |  | POL1_7
|  | P2 : 6,65 |  | 6.65 | [21 empty] | VV | 0
|  | P1 : 11,5 |  | 11.5 | [21 empty] | VV | 0
45 | 28375768.A | Deska polystyrén samozhášivý EPS 150 S s kročejovým útlumem | m3 | 2.1971 |  | 0 |  | 0 |  | 0 | 15 | 0 | 0 | 0 | 0 | 0 |  | Vlastní | Indiv | 0 | 0 |  |  |  |  | POL3_0
|  | P1 : 11,5*0,05*1,05 |  | 0.6 | [21 empty] | VV | 0
|  | P2 : 6,65*0,05*1,05 |  | 0.35 | [21 empty] | VV | 0
|  | P3 : 23,7*0,05*1,05 |  | 1.24 | [21 empty] | VV | 0
46 | 998713102R00 | Přesun hmot pro izolace tepelné, výšky do 12 m | t | 0.0589 |  | 0 |  | 0 |  | 0 | 15 | 0 | 0 | 0 | 0 | 0 |  | Vlastní | Indiv | 0 | 0 |  |  |  |  | POL1_7
Díl: | 721 | Vnitřní kanalizace |  |  |  | 0 |  | 0 |  | 0 |  | 0 |  | 0 |  | 0 |  |  |  |  | 0 |  |  |  |  | DIL
47 | 721176101R00 | Potrubí HT připojovací DN 32 x 1,8 mm | m | 1 |  | 0 |  | 0 |  | 0 | 15 | 0 | 0 | 0 | 0 | 0 |  | Vlastní | Indiv | 0 | 0 |  |  |  |  | POL1_7
48 | 721176102R00 | Potrubí HT připojovací DN 40 x 1,8 mm | m | 1 |  | 0 |  | 0 |  | 0 | 15 | 0 | 0 | 0 | 0 | 0 |  | Vlastní | Indiv | 0 | 0 |  |  |  |  | POL1_7
49 | 721176103R00 | Potrubí HT připojovací DN 50 x 1,8 mm | m | 7 |  | 0 |  | 0 |  | 0 | 15 | 0 | 0 | 0 | 0 | 0 |  | Vlastní | Indiv | 0 | 0 |  |  |  |  | POL1_7
50 | 721176105R00 | Potrubí HT připojovací DN 100 x 2,7 mm | m | 1 |  | 0 |  | 0 |  | 0 | 15 | 0 | 0 | 0 | 0 | 0 |  | Vlastní | Indiv | 0 | 0 |  |  |  |  | POL1_7
51 | 721176114R00 | Potrubí HT odpadní svislé D 75 x 1,9 mm | m | 4 |  | 0 |  | 0 |  | 0 | 15 | 0 | 0 | 0 | 0 | 0 |  | Vlastní | Indiv | 0 | 0 |  |  |  |  | POL1_7
52 | 721176115R00 | Potrubí HT odpadní svislé D 110 x 2,7 mm | m | 4 |  | 0 |  | 0 |  | 0 | 15 | 0 | 0 | 0 | 0 | 0 |  | Vlastní | Indiv | 0 | 0 |  |  |  |  | POL1_7
53 | 721194104R00 | Vyvedení odpadních výpustek D 40 x 1,8 | kus | 1 |  | 0 |  | 0 |  | 0 | 15 | 0 | 0 | 0 | 0 | 0 |  | Vlastní | Indiv | 0 | 0 |  |  |  |  | POL1_7
54 | 721194105R00 | Vyvedení odpadních výpustek D 50 x 1,8 | kus | 4 |  | 0 |  | 0 |  | 0 | 15 | 0 | 0 | 0 | 0 | 0 |  | Vlastní | Indiv | 0 | 0 |  |  |  |  | POL1_7
55 | 721194109R00 | Vyvedení odpadních výpustek D 110 x 2,3 | kus | 1 |  | 0 |  | 0 |  | 0 | 15 | 0 | 0 | 0 | 0 | 0 |  | Vlastní | Indiv | 0 | 0 |  |  |  |  | POL1_7
56 | 55162150.A | Odpadní kalich se zápachovou uzávěrkou DN 40 | kus | 2 |  | 0 |  | 0 |  | 0 | 15 | 0 | 0 | 0 | 0 | 0 |  | Vlastní | Indiv | 0 | 0 |  |  |  |  | POL1_7
57 | 721290111R00 | Zkouška těsnosti kanalizace vodou DN 125 | m | 18 |  | 0 |  | 0 |  | 0 | 15 | 0 | 0 | 0 | 0 | 0 |  | Vlastní | Indiv | 0 | 0 |  |  |  |  | POL1_7
58 | 998721101R00 | Přesun hmot pro vnitřní kanalizaci, výšky do 6 m | t | 0.013 |  | 0 |  | 0 |  | 0 | 15 | 0 | 0 | 0 | 0 | 0 |  | Vlastní | Indiv | 0 | 0 |  |  |  |  | POL1_7
59 | 28650024 | Manžeta protipožární Intumex RS 10 110-30 mm | kus | 2 |  | 0 |  | 0 |  | 0 | 15 | 0 | 0 | 0 | 0 | 0 |  | Vlastní | Indiv | 0 | 0 |  |  |  |  | POL3_0
60 | 28650020 | Manžeta protipožární Intumex RS 10 70-30 mm | kus | 2 |  | 0 |  | 0 |  | 0 | 15 | 0 | 0 | 0 | 0 | 0 |  | Vlastní | Indiv | 0 | 0 |  |  |  |  | POL3_0
61 | 721171808R00 | Demontáž potrubí z PVC do DN 114 | m | 18 |  | 0 |  | 0 |  | 0 | 15 | 0 | 0 | 0 | 0 | 0 |  | Vlastní | Indiv | 0 | 0 |  |  |  |  | POL1_7
Díl: | 722 | Vnitřní vodovod |  |  |  | 0 |  | 0 |  | 0 |  | 0 |  | 0 |  | 0 |  |  |  |  | 0 |  |  |  |  | DIL
62 | 722172411R00 | Potrubí z PPR, D 20/2,2 mm | m | 41 |  | 0 |  | 0 |  | 0 | 15 | 0 | 0 | 0 | 0 | 0 |  | Vlastní | Indiv | 0 | 0 |  |  |  |  | POL1_7
63 | 722172412R00 | Potrubí z PPR, D 25/2,3 mm | m | 2 |  | 0 |  | 0 |  | 0 | 15 | 0 | 0 | 0 | 0 | 0 |  | Vlastní | Indiv | 0 | 0 |  |  |  |  | POL1_7
64 | 722181224RT7 | Izolace návleková tl. stěny 20 mm, vnitřní průměr 22 mm | m | 41 |  | 0 |  | 0 |  | 0 | 15 | 0 | 0 | 0 | 0 | 0 |  | Vlastní | Indiv | 0 | 0 |  |  |  |  | POL1_7
65 | 722181224RT8 | Izolace návleková tl. stěny 20 mm, vnitřní průměr 25 mm | m | 2 |  | 0 |  | 0 |  | 0 | 15 | 0 | 0 | 0 | 0 | 0 |  | Vlastní | Indiv | 0 | 0 |  |  |  |  | POL1_7
66 | 722202413R00 | Kohout kulový nerozebíratelný DN20 | kus | 1 |  | 0 |  | 0 |  | 0 | 15 | 0 | 0 | 0 | 0 | 0 |  | Vlastní | Indiv | 0 | 0 |  |  |  |  | POL1_7
67 | 722202412R00 | Kohout kulový nerozebíratelný DN15 | kus | 2 |  | 0 |  | 0 |  | 0 | 15 | 0 | 0 | 0 | 0 | 0 |  | Vlastní | Indiv | 0 | 0 |  |  |  |  | POL1_7
68 | 722190401R00 | Vyvedení a upevnění výpustek DN 15 | kus | 8 |  | 0 |  | 0 |  | 0 | 15 | 0 | 0 | 0 | 0 | 0 |  | Vlastní | Indiv | 0 | 0 |  |  |  |  | POL1_7
69 | 72200-001 | Oddělovač syst DN15 EN 1717 typ BA | kus | 1 |  | 0 |  | 0 |  | 0 | 15 | 0 | 0 | 0 | 0 | 0 |  | Vlastní | Indiv | 0 | 0 |  |  |  |  | POL3_0
70 | 722280106R00 | Tlaková zkouška vodovodního potrubí DN 32 | m | 43 |  | 0 |  | 0 |  | 0 | 15 | 0 | 0 | 0 | 0 | 0 |  | Vlastní | Indiv | 0 | 0 |  |  |  |  | POL1_7
71 | 722290234R00 | Proplach a dezinfekce vodovod.potrubí DN 80 | m | 43 |  | 0 |  | 0 |  | 0 | 15 | 0 | 0 | 0 | 0 | 0 |  | Vlastní | Indiv | 0 | 0 |  |  |  |  | POL1_7
72 | 998722101R00 | Přesun hmot pro vnitřní vodovod, výšky do 6 m | t | 0.044 |  | 0 |  | 0 |  | 0 | 15 | 0 | 0 | 0 | 0 | 0 |  | Vlastní | Indiv | 0 | 0 |  |  |  |  | POL1_7
73 | 722200010RA0 | Demontáž potrubí ocelového do DN 50 | m | 43 |  | 0 |  | 0 |  | 0 | 15 | 0 | 0 | 0 | 0 | 0 |  | Vlastní | Indiv | 0 | 0 |  |  |  |  | POL2_7
74 | Před.cena | Umyvadlo na šrouby, 55 cm, bílé, s otvorem, | kus | 1 |  | 0 |  | 0 |  | 0 | 15 | 0 | 0 | 0 | 0 | 0 |  | Vlastní | Indiv | 0 | 0 |  |  |  |  | POL1_7
75 | 722260923R00 | montáž vodoměrů závitových G 1 | kus | 1 |  | 0 |  | 0 |  | 0 | 15 | 0 | 0 | 0 | 0 | 0 |  | Vlastní | Indiv | 0 | 0 |  |  |  |  | POL3_0
Díl: | 723 | Vnitřní plynovod |  |  |  | 0 |  | 0 |  | 0 |  | 0 |  | 0 |  | 0 |  |  |  |  | 0 |  |  |  |  | DIL
76 | 723190204R00 | Přípojka plynovodu, trubky závitové černé DN 25 | kus | 1 |  | 0 |  | 0 |  | 0 | 15 | 0 | 0 | 0 | 0 | 0 |  | Vlastní | Indiv | 0 | 0 |  |  |  |  | POL1_7
77 | 723110202R00 | Potrubí ocel DN 25 | m | 15 |  | 0 |  | 0 |  | 0 | 15 | 0 | 0 | 0 | 0 | 0 |  | Vlastní | Indiv | 0 | 0 |  |  |  |  | POL1_7
78 | 723190909R00 | Zkouška tlaková plynového potrubí | kus | 15 |  | 0 |  | 0 |  | 0 | 15 | 0 | 0 | 0 | 0 | 0 |  | Vlastní | Indiv | 0 | 0 |  |  |  |  | POL1_7
79 | 723190907R00 | Odvzdušnění a napuštění plynového potrubí | m | 15 |  | 0 |  | 0 |  | 0 | 15 | 0 | 0 | 0 | 0 | 0 |  | Vlastní | Indiv | 0 | 0 |  |  |  |  | POL1_7
80 | 551310014R | Kohout kulový plyn 1" páčka | kus | 3 |  | 0 |  | 0 |  | 0 | 15 | 0 | 0 | 0 | 0 | 0 |  | Vlastní | Indiv | 0 | 0 |  |  |  |  | POL3_0
81 | 723239103R00 | Montáž plynovodních armatur, 2 závity, G 1 | kus | 3 |  | 0 |  | 0 |  | 0 | 15 | 0 | 0 | 0 | 0 | 0 |  | Vlastní | Indiv | 0 | 0 |  |  |  |  | POL1_7
82 | 998723101R00 | Přesun hmot pro vnitřní plynovod, výšky do 6 m | t | 0.13 |  | 0 |  | 0 |  | 0 | 15 | 0 | 0 | 0 | 0 | 0 |  | Vlastní | Indiv | 0 | 0 |  |  |  |  | POL1_7
83 | 723120804R00 | Demontáž potrubí svařovaného závitového do DN 25 | m | 15 |  | 0 |  | 0 |  | 0 | 15 | 0 | 0 | 0 | 0 | 0 |  | Vlastní | Indiv | 0 | 0 |  |  |  |  | POL1_7
84 | 72300-001 | Chránička DN 40 | m | 0.5 |  | 0 |  | 0 |  | 0 | 15 | 0 | 0 | 0 | 0 | 0 |  | Vlastní | Indiv | 0 | 0 |  |  |  |  | POL3_0
85 | 220261662R00 | Zhotovení drážky ve zdi cihlovém | m | 15 |  | 0 |  | 0 |  | 0 | 15 | 0 | 0 | 0 | 0 | 0 |  | Vlastní | Indiv | 0 | 0 |  |  |  |  | POL1_7
86 | 220261664R00 | Zazdění drážky | m | 15 |  | 0 |  | 0 |  | 0 | 15 | 0 | 0 | 0 | 0 | 0 |  | Vlastní | Indiv | 0 | 0 |  |  |  |  | POL1_7
87 | 220261665R00 | Začištění drážky, konečná úprava | m | 15 |  | 0 |  | 0 |  | 0 | 15 | 0 | 0 | 0 | 0 | 0 |  | Vlastní | Indiv | 0 | 0 |  |  |  |  | POL1_7
Díl: | 725 | Zařizovací předměty |  |  |  | 0 |  | 0 |  | 0 |  | 0 |  | 0 |  | 0 |  |  |  |  | 0 |  |  |  |  | DIL
88 | 725860182RT1 | Sifon pračkový, DN 40/50, podomítková uzávěrka s přípojem vody 1/2'' | kus | 2 |  | 0 |  | 0 |  | 0 | 15 | 0 | 0 | 0 | 0 | 0 |  | Vlastní | Indiv | 0 | 0 |  |  |  |  | POL1_7
89 | Před.cena | Umyvadlo na šrouby, 55 cm, bílé, s otvorem, | kus | 1 |  | 0 |  | 0 |  | 0 | 15 | 0 | 0 | 0 | 0 | 0 |  | Vlastní | Indiv | 0 | 0 |  |  |  |  | POL1_7
90 | 725014121R00 | Klozet závěsný + sedátko, bílý | kus | 1 |  | 0 |  | 0 |  | 0 | 15 | 0 | 0 | 0 | 0 | 0 |  | Vlastní | Indiv | 0 | 0 |  |  |  |  | POL1_7
91 | 725810401R00 | Ventil rohový bez přípoj. trubičky T 66 G 1/2 | kus | 4 |  | 0 |  | 0 |  | 0 | 15 | 0 | 0 | 0 | 0 | 0 |  | Vlastní | Indiv | 0 | 0 |  |  |  |  | POL1_7
92 | 28696752 | Tlačítko ovládací kov bílá/chrom/bílá | kus | 1 |  | 0 |  | 0 |  | 0 | 15 | 0 | 0 | 0 | 0 | 0 |  | Vlastní | Indiv | 0 | 0 |  |  |  |  | POL3_0
93 | 28696750 | Modul-WC ovl.zepředu, nádrž | kus | 1 |  | 0 |  | 0 |  | 0 | 15 | 0 | 0 | 0 | 0 | 0 |  | Vlastní | Indiv | 0 | 0 |  |  |  |  | POL3_0
94 | Mimo RTS | Zástěna 90x90 cm hliníkový rám, čiré bezpečnostní sklo 6mm, provedení chrom | kus | 1 |  | 0 |  | 0 |  | 0 | 15 | 0 | 0 | 0 | 0 | 0 |  | Vlastní | Indiv | 0 | 0 |  |  |  |  | POL1_7
95 | 642938091R | Vanička sprchová keramická čtverec Ravenna 90x90cm , bílá, v. 11 cm, protiskluzová | kus | 1 |  | 0 |  | 0 |  | 0 | 15 | 0 | 0 | 0 | 0 | 0 |  | Vlastní | Indiv | 0 | 0 |  |  |  |  | POL3_0
96 | 55161596R | Sifon ke sprchové vaničce chrom | kus | 1 |  | 0 |  | 0 |  | 0 | 15 | 0 | 0 | 0 | 0 | 0 |  | Vlastní | Indiv | 0 | 0 |  |  |  |  | POL3_0
97 | 725845111RT1 | Baterie sprchová nástěnná ruční, bez příslušenství , standardní | kus | 1 |  | 0 |  | 0 |  | 0 | 15 | 0 | 0 | 0 | 0 | 0 |  | Vlastní | Indiv | 0 | 0 |  |  |  |  | POL1_7
98 | 725823121R00 | Baterie umyvadlová stoján. ruční, vč. otvír.odpadu | kus | 1 |  | 0 |  | 0 |  | 0 | 15 | 0 | 0 | 0 | 0 | 0 |  | Vlastní | Indiv | 0 | 0 |  |  |  |  | POL1_7
99 | 55145352 | Set sprchový hadice, růžice, držák | kus | 1 |  | 0 |  | 0 |  | 0 | 15 | 0 | 0 | 0 | 0 | 0 |  | Vlastní | Indiv | 0 | 0 |  |  |  |  | POL3_0
100 | 725860202R00 | Sifon dřezový, DN 40, 50, 6/4'' | kus | 1 |  | 0 |  | 0 |  | 0 | 15 | 0 | 0 | 0 | 0 | 0 |  | Vlastní | Indiv | 0 | 0 |  |  |  |  | POL1_7
101 | 725860251R00 | Sifon umyvadlový chromovaný | kus | 1 |  | 0 |  | 0 |  | 0 | 15 | 0 | 0 | 0 | 0 | 0 |  | Vlastní | Indiv | 0 | 0 |  |  |  |  | POL1_7
102 | 725860265R00 | Výpusť umyvadlová s uzávěrem táhlo-kov | kus | 1 |  | 0 |  | 0 |  | 0 | 15 | 0 | 0 | 0 | 0 | 0 |  | Vlastní | Indiv | 0 | 0 |  |  |  |  | POL1_7
103 | 725319101R00 | Montáž dřezů jednoduchých | kus | 1 |  | 0 |  | 0 |  | 0 | 15 | 0 | 0 | 0 | 0 | 0 |  | Vlastní | Indiv | 0 | 0 |  |  |  |  | POL1_7
104 | 725219401R00 | Montáž umyvadel na šrouby do zdiva | kus | 1 |  | 0 |  | 0 |  | 0 | 15 | 0 | 0 | 0 | 0 | 0 |  | Vlastní | Indiv | 0 | 0 |  |  |  |  | POL1_7
105 | 725849201R00 | Montáž baterií sprchových, pevná výška | kus | 1 |  | 0 |  | 0 |  | 0 | 15 | 0 | 0 | 0 | 0 | 0 |  | Vlastní | Indiv | 0 | 0 |  |  |  |  | POL1_7
106 | 725119401R00 | Montáž předstěnových systémů pro zazdění | kus | 1 |  | 0 |  | 0 |  | 0 | 15 | 0 | 0 | 0 | 0 | 0 |  | Vlastní | Indiv | 0 | 0 |  |  |  |  | POL1_7
107 | 725200050RA0 | Montáž zařizovacích předmětů - sprcha | kus | 1 |  | 0 |  | 0 |  | 0 | 15 | 0 | 0 | 0 | 0 | 0 |  | Vlastní | Indiv | 0 | 0 |  |  |  |  | POL2_7
108 | 725290020RA0 | Demontáž umyvadla včetně baterie a konzol | kus | 1 |  | 0 |  | 0 |  | 0 | 15 | 0 | 0 | 0 | 0 | 0 |  | Vlastní | Indiv | 0 | 0 |  |  |  |  | POL2_7
109 | 725290010RA0 | Demontáž klozetu včetně splachovací nádrže | kus | 1 |  | 0 |  | 0 |  | 0 | 15 | 0 | 0 | 0 | 0 | 0 |  | Vlastní | Indiv | 0 | 0 |  |  |  |  | POL2_7
110 | 725290030RA0 | Demontáž vany rohové, včetně baterie a obezdění | kus | 1 |  | 0 |  | 0 |  | 0 | 15 | 0 | 0 | 0 | 0 | 0 |  | Vlastní | Indiv | 0 | 0 |  |  |  |  | POL2_7
111 | 725829301R00 | Montáž baterie umyv.a dřezové stojánkové | kus | 2 |  | 0 |  | 0 |  | 0 | 15 | 0 | 0 | 0 | 0 | 0 |  | Vlastní | Indiv | 0 | 0 |  |  |  |  | POL1_7
112 | 998725101R00 | Přesun hmot pro zařizovací předměty, výšky do 6 m | t | 0.14 |  | 0 |  | 0 |  | 0 | 15 | 0 | 0 | 0 | 0 | 0 |  | Vlastní | Indiv | 0 | 0 |  |  |  |  | POL1_7
Díl: | 727 | ZTI - ostatní |  |  |  | 0 |  | 0 |  | 0 |  | 0 |  | 0 |  | 0 |  |  |  |  | 0 |  |  |  |  | DIL
113 | 220261662R00 | Zhotovení drážky ve zdi cihlovém | m | 61 |  | 0 |  | 0 |  | 0 | 15 | 0 | 0 | 0 | 0 | 0 |  | Vlastní | Indiv | 0 | 0 |  |  |  |  | POL1_7
114 | 220261664R00 | Zazdění drážky | m | 61 |  | 0 |  | 0 |  | 0 | 15 | 0 | 0 | 0 | 0 | 0 |  | Vlastní | Indiv | 0 | 0 |  |  |  |  | POL1_7
115 | 220261665R00 | Začištění drážky, konečná úprava | m | 61 |  | 0 |  | 0 |  | 0 | 15 | 0 | 0 | 0 | 0 | 0 |  | Vlastní | Indiv | 0 | 0 |  |  |  |  | POL1_7
Díl: | 730 | Ústřední vytápění - tepelné izolace |  |  |  | 0 |  | 0 |  | 0 |  | 0 |  | 0 |  | 0 |  |  |  |  | 0 |  |  |  |  | DIL
116 | 713-01 | před.cena montáže izolace Cu. potrubí | m | 52 |  | 0 |  | 0 |  | 0 | 15 | 0 | 0 | 0 | 0 | 0 |  | Vlastní | Indiv | 0 | 0 |  |  |  |  | POL1_7
117 | 713-02 | Izolace návlekovou izolací z PE pro Cu 15x1, tl. 25 | m | 45 |  | 0 |  | 0 |  | 0 | 15 | 0 | 0 | 0 | 0 | 0 |  | Vlastní | Indiv | 0 | 0 |  |  |  |  | POL1_7
118 | 713-03 | Izolace návlekovou izolací z PE pro Cu 22x1, tl. 25 | m | 7 |  | 0 |  | 0 |  | 0 | 15 | 0 | 0 | 0 | 0 | 0 |  | Vlastní | Indiv | 0 | 0 |  |  |  |  | POL1_7
119 | 713-04 | Přesun hmot pro izolace tepelné | ks | 1 |  | 0 |  | 0 |  | 0 | 15 | 0 | 0 | 0 | 0 | 0 |  | Vlastní | Indiv | 0 | 0 |  |  |  |  | POL1_7
Díl: | 731 | Zdroj tepla |  |  |  | 0 |  | 0 |  | 0 |  | 0 |  | 0 |  | 0 |  |  |  |  | 0 |  |  |  |  | DIL
120 | 731-01 | Přesun hmot pro zdroj tepla | ks | 1 |  | 0 |  | 0 |  | 0 | 15 | 0 | 0 | 0 | 0 | 0 |  | Vlastní | Indiv | 0 | 0 |  |  |  |  | POL1_7
121 | 731-02 | před.cena montáže zdroje tepla vč. odkouření a uvedení do provozu | ks | 1 |  | 0 |  | 0 |  | 0 | 15 | 0 | 0 | 0 | 0 | 0 |  | Vlastní | Indiv | 0 | 0 |  |  |  |  | POL1_7
122 | 731-03 | Kond.kombi kotel vč.TUV,výkon 3,8-18,9 KW vč.čerpadla,expanze,připoj.sady nad omítku,uzav.ko | ks | 1 |  | 0 |  | 0 |  | 0 | 15 | 0 | 0 | 0 | 0 | 0 |  | Vlastní | Indiv | 0 | 0 |  |  |  |  | POL3_0
123 | 731-04 | Redukce z DN60/100 na DN80/125 | ks | 1 |  | 0 |  | 0 |  | 0 | 15 | 0 | 0 | 0 | 0 | 0 |  | Vlastní | Indiv | 0 | 0 |  |  |  |  | POL3_0
124 | 731-05 | Revizní trubka DN80/125 | ks | 1 |  | 0 |  | 0 |  | 0 | 15 | 0 | 0 | 0 | 0 | 0 |  | Vlastní | Indiv | 0 | 0 |  |  |  |  | POL3_0
125 | 731-06 | Trubka DN 80/125, l-2000 k vedení vzduchu a spalin | ks | 2 |  | 0 |  | 0 |  | 0 | 15 | 0 | 0 | 0 | 0 | 0 |  | Vlastní | Indiv | 0 | 0 |  |  |  |  | POL3_0
126 | 731-07 | Připoj. sada DN80/125, l-1000, | ks | 1 |  | 0 |  | 0 |  | 0 | 15 | 0 | 0 | 0 | 0 | 0 |  | Vlastní | Indiv | 0 | 0 |  |  |  |  | POL3_0
127 | 731-08 | Střešní deska pro šikmou/pl. střechu | ks | 1 |  | 0 |  | 0 |  | 0 | 15 | 0 | 0 | 0 | 0 | 0 |  | Vlastní | Indiv | 0 | 0 |  |  |  |  | POL1_7
Díl: | 733 | Rozvod potrubí |  |  |  | 0 |  | 0 |  | 0 |  | 0 |  | 0 |  | 0 |  |  |  |  | 0 |  |  |  |  | DIL
128 | 733-01 | Přesun hmot pro rozvody potrubí | ks | 1 |  | 0 |  | 0 |  | 0 | 15 | 0 | 0 | 0 | 0 | 0 |  | Vlastní | Indiv | 0 | 0 |  |  |  |  | POL1_7
129 | 733-02 | montáž Cu. potrubí vč. pom. materiálu | m | 52 |  | 0 |  | 0 |  | 0 | 15 | 0 | 0 | 0 | 0 | 0 |  | Vlastní | Indiv | 0 | 0 |  |  |  |  | POL1_7
130 | 733-03 | Potrubí vč. fitinek, Cu 15x1 | m | 45 |  | 0 |  | 0 |  | 0 | 15 | 0 | 0 | 0 | 0 | 0 |  | Vlastní | Indiv | 0 | 0 |  |  |  |  | POL1_7
131 | 733-04 | Potrubí vč. fitinek, Cu 22x1 | m | 7 |  | 0 |  | 0 |  | 0 | 15 | 0 | 0 | 0 | 0 | 0 |  | Vlastní | Indiv | 0 | 0 |  |  |  |  | POL1_7
132 | 733-05 | Zkouška těsnosti Cu potrubí | m | 52 |  | 0 |  | 0 |  | 0 | 15 | 0 | 0 | 0 | 0 | 0 |  | Vlastní | Indiv | 0 | 0 |  |  |  |  | POL1_7
Díl: | 734 | Armatury |  |  |  | 0 |  | 0 |  | 0 |  | 0 |  | 0 |  | 0 |  |  |  |  | 0 |  |  |  |  | DIL
133 | 734-01 | Přesun hmot pro armatury | ks | 1 |  | 0 |  | 0 |  | 0 | 15 | 0 | 0 | 0 | 0 | 0 |  | Vlastní | Indiv | 0 | 0 |  |  |  |  | POL1_7
134 | 734-02 | montáž armatur vč. pom. materiálu | ks | 5 |  | 0 |  | 0 |  | 0 | 15 | 0 | 0 | 0 | 0 | 0 |  | Vlastní | Indiv | 0 | 0 |  |  |  |  | POL1_7
135 | 734-05 | připojovací rohový set DN15 pro tělesa VK vč. termostatické hlavice a sv. šroubení na Cu potrubí | ks | 4 |  | 0 |  | 0 |  | 0 | 15 | 0 | 0 | 0 | 0 | 0 |  | Vlastní | Indiv | 0 | 0 |  |  |  |  | POL3_0
136 | 735-06 | připojovací rohový set DN15 pro topné žebříky vč. terrmostatické hlavice a sv. šroubení na Cu potrub | ks | 1 |  | 0 |  | 0 |  | 0 | 15 | 0 | 0 | 0 | 0 | 0 |  | Vlastní | Indiv | 0 | 0 |  |  |  |  | POL3_0
Díl: | 735 | Otopná tělesa |  |  |  | 0 |  | 0 |  | 0 |  | 0 |  | 0 |  | 0 |  |  |  |  | 0 |  |  |  |  | DIL
137 | 735-01 | Přesun hmot pro tělesa | ks | 1 |  | 0 |  | 0 |  | 0 | 15 | 0 | 0 | 0 | 0 | 0 |  | Vlastní | Indiv | 0 | 0 |  |  |  |  | POL1_7
138 | 735-02 | montáž radiátorů vč. uchycení a pom. materiálu | ks | 5 |  | 0 |  | 0 |  | 0 | 15 | 0 | 0 | 0 | 0 | 0 |  | Vlastní | Indiv | 0 | 0 |  |  |  |  | POL1_7
139 | 735-03 | Ocel. deskové těleso v provedení VK, velikost - 21-050080 | ks | 2 |  | 0 |  | 0 |  | 0 | 15 | 0 | 0 | 0 | 0 | 0 |  | Vlastní | Indiv | 0 | 0 |  |  |  |  | POL3_0
140 | 735-04 | Ocel. deskové těleso v provedení VK, velikost - 22-050080 | ks | 1 |  | 0 |  | 0 |  | 0 | 15 | 0 | 0 | 0 | 0 | 0 |  | Vlastní | Indiv | 0 | 0 |  |  |  |  | POL3_0
141 | 735-05 | Ocel. deskové těleso v provedení VK, velikost - 22-090050 | ks | 1 |  | 0 |  | 0 |  | 0 | 15 | 0 | 0 | 0 | 0 | 0 |  | Vlastní | Indiv | 0 | 0 |  |  |  |  | POL3_0
142 | 735-06 | Topný žebřík KRCM 1820/450 | ks | 1 |  | 0 |  | 0 |  | 0 | 15 | 0 | 0 | 0 | 0 | 0 |  | Vlastní | Indiv | 0 | 0 |  |  |  |  | POL12_0
Díl: | 7361 | Ostatní |  |  |  | 0 |  | 0 |  | 0 |  | 0 |  | 0 |  | 0 |  |  |  |  | 0 |  |  |  |  | DIL
143 | 7361-01 | Topná zkouška, vyreg. systému, proplach a napuštění systému | hod | 24 |  | 0 |  | 0 |  | 0 | 15 | 0 | 0 | 0 | 0 | 0 |  | Vlastní | Indiv | 0 | 0 |  |  |  |  | POL1_7
144 | 7361-02 | vypracování dokumentace skut. provedení stavby | sbr | 1 |  | 0 |  | 0 |  | 0 | 15 | 0 | 0 | 0 | 0 | 0 |  | Vlastní | Indiv | 0 | 0 |  |  |  |  | POL3_0
145 | 7361-03 | před.cena provedení prostupů pro potrubí, drážek vč. zapravení | sbr | 1 |  | 0 |  | 0 |  | 0 | 15 | 0 | 0 | 0 | 0 | 0 |  | Vlastní | Indiv | 0 | 0 |  |  |  |  | POL3_0
146 | 7361-04 | před.cena provedení prostupů pro odkouření vč. utěsnění a zapravení | sbr | 1 |  | 0 |  | 0 |  | 0 | 15 | 0 | 0 | 0 | 0 | 0 |  | Vlastní | Indiv | 0 | 0 |  |  |  |  | POL3_0
147 | 7361-05 | veškeré revize od kond. kotle vč. revize odkouření | sbr | 1 |  | 0 |  | 0 |  | 0 | 15 | 0 | 0 | 0 | 0 | 0 |  | Vlastní | Indiv | 0 | 0 |  |  |  |  | POL3_0
Díl: | 762 | Konstrukce tesařské |  |  |  | 0 |  | 0 |  | 0 |  | 0 |  | 0 |  | 0 |  |  |  |  | 0 |  |  |  |  | DIL
148 | 762512245R00 | Položení podlah šroubováním | m2 | 94.1 |  | 0 |  | 0 |  | 0 | 15 | 0 | 0 | 0 | 0 | 0 |  | Vlastní | Indiv | 0 | 0 |  |  |  |  | POL1_7
|  | 11,5*2+23,7*2+23,7 |  | 94.1 | [21 empty] | VV | 0
149 | 762522811R00 | Demontáž podlah s polštáři z prken tl. do 32 mm | m2 | 19.54 |  | 0 |  | 0 |  | 0 | 15 | 0 | 0 | 0 | 0 | 0 |  | Vlastní | Indiv | 0 | 0 |  |  |  |  | POL1_7
|  | mč.2.01-2.03 : 19,54 |  | 19.54 | [21 empty] | VV | 0
150 | 762595000R00 | Spojovací a ochranné prostředky k položení podlah | m3 | 1.4725 |  | 0 |  | 0 |  | 0 | 15 | 0 | 0 | 0 | 0 | 0 |  | Vlastní | Indiv | 0 | 0 |  |  |  |  | POL1_7
|  | 11,5*2*0,0125+23,7*2*0,01+23,7*0,03 |  | 1.47 | [21 empty] | VV | 0
151 | 595920200 | Deska sádrovláknitá tl. 10mm | m2 | 25.3 |  | 0 |  | 0 |  | 0 | 15 | 0 | 0 | 0 | 0 | 0 |  | Vlastní | Indiv | 0 | 0 |  |  |  |  | POL1_7
|  | 11,5*1,1*2 |  | 25.3 | [21 empty] | VV | 0
152 | 595920210 | Deska sádrovláknitá se zámkovým systémem tl. 12, 5mm | m2 | 52.14 |  | 0 |  | 0 |  | 0 | 15 | 0 | 0 | 0 | 0 | 0 |  | Vlastní | Indiv | 0 | 0 |  |  |  |  | POL1_7
|  | 23,7*1,1*2 |  | 52.14 | [21 empty] | VV | 0
153 | 595920337 | Deska voštinová tl. 30mm | m2 | 26.07 |  | 0 |  | 0 |  | 0 | 15 | 0 | 0 | 0 | 0 | 0 |  | Vlastní | Indiv | 0 | 0 |  |  |  |  | POL1_7
|  | 23,7*1,1 |  | 26.07 | [21 empty] | VV | 0
154 | 998762103R00 | Přesun hmot pro tesařské konstrukce, výšky do 24 m | t | 1.6897 |  | 0 |  | 0 |  | 0 | 15 | 0 | 0 | 0 | 0 | 0 |  | Vlastní | Indiv | 0 | 0 |  |  |  |  | POL1_7
Díl: | 766 | Konstrukce truhlářské |  |  |  | 0 |  | 0 |  | 0 |  | 0 |  | 0 |  | 0 |  |  |  |  | 0 |  |  |  |  | DIL
155 | 766421821R00 | Demontáž obložení stropů deskami | m2 | 3.15 |  | 0 |  | 0 |  | 0 | 15 | 0 | 0 | 0 | 0 | 0 |  | Vlastní | Indiv | 0 | 0 |  |  |  |  | POL1_7
156 | 766421822R00 | Demontáž podkladových roštů obložení podhledů | m2 | 3.15 |  | 0 |  | 0 |  | 0 | 15 | 0 | 0 | 0 | 0 | 0 |  | Vlastní | Indiv | 0 | 0 |  |  |  |  | POL1_7
157 | 766662811R00 | Demontáž prahů dveří 1křídlových | kus | 1 |  | 0 |  | 0 |  | 0 | 15 | 0 | 0 | 0 | 0 | 0 |  | Vlastní | Indiv | 0 | 0 |  |  |  |  | POL1_7
158 | 766662812R00 | Demontáž prahů dveří 2křídlových | kus | 1 |  | 0 |  | 0 |  | 0 | 15 | 0 | 0 | 0 | 0 | 0 |  | Vlastní | Indiv | 0 | 0 |  |  |  |  | POL1_7
159 | 766694926T00 | Demontáž parapetních desek dřevěných | m | 1.15 |  | 0 |  | 0 |  | 0 | 15 | 0 | 0 | 0 | 0 | 0 |  | Vlastní | Indiv | 0 | 0 |  |  |  |  | POL1_7
160 | 76600-1001 | T/01 M+D vnitří dveře 700/1970 vč.obložk.zárubně kování,doplňků,povrch.úpravy, provedeno dle PD | kus | 1 |  | 0 |  | 0 |  | 0 | 15 | 0 | 0 | 0 | 0 | 0 |  | Vlastní | Indiv | 0 | 0 |  |  |  |  | POL3_0
161 | 76600-1002 | T/02 M+D vnitří dveře 700/1970 vč.obložk.zárubně kování,doplňků,povrch.úpravy, provedeno dle PD | kus | 1 |  | 0 |  | 0 |  | 0 | 15 | 0 | 0 | 0 | 0 | 0 |  | Vlastní | Indiv | 0 | 0 |  |  |  |  | POL3_0
162 | 76600-1003 | T/03 M+D vnitří dveře 600/1970 vč.obložk.zárubně kování,doplňků,povrch.úpravy, provedeno dle PD | kus | 1 |  | 0 |  | 0 |  | 0 | 15 | 0 | 0 | 0 | 0 | 0 |  | Vlastní | Indiv | 0 | 0 |  |  |  |  | POL3_0
163 | 76600-1004 | T/04 M+D repase dveře 1145/2075 vč.obložk.zárubně kování,doplňků,povrch.úpravy, provedeno dle PD | kus | 1 |  | 0 |  | 0 |  | 0 | 15 | 0 | 0 | 0 | 0 | 0 |  | Vlastní | Indiv | 0 | 0 |  |  |  |  | POL3_0
164 | 76600-1005 | T/05 M+D parapetní deska š.470mm, postforming tl.19mm, vč.bočních krytek, provedeno dle PD | m | 1.145 |  | 0 |  | 0 |  | 0 | 15 | 0 | 0 | 0 | 0 | 0 |  | Vlastní | Indiv | 0 | 0 |  |  |  |  | POL3_0
165 | 76600-1101 | Seřízení plast.dveří 900/1930+430 vč.zárubně,prahu kování,doplňků,povrch.úpravy, provedeno dle PD | kus | 1 |  | 0 |  | 0 |  | 0 | 15 | 0 | 0 | 0 | 0 | 0 |  | Vlastní | Indiv | 0 | 0 |  |  |  |  | POL1_7
166 | 76600-1102 | Seřízení plast.okna 1025/1600 mm vč. kování doplňků, provedeno dle PD | kus | 2 |  | 0 |  | 0 |  | 0 | 15 | 0 | 0 | 0 | 0 | 0 |  | Vlastní | Indiv | 0 | 0 |  |  |  |  | POL1_7
167 | 76600-1103 | Seřízení plast.okna 905/1775 mm vč. kování doplňků , provedeno dle PD | kus | 1 |  | 0 |  | 0 |  | 0 | 15 | 0 | 0 | 0 | 0 | 0 |  | Vlastní | Indiv | 0 | 0 |  |  |  |  | POL1_7
168 | 76600-9001 | ZI/01 M+D Kuchyňská linka komplet.provedení dle PD | kus | 1 |  | 0 |  | 0 |  | 0 | 15 | 0 | 0 | 0 | 0 | 0 |  | Vlastní | Indiv | 0 | 0 |  |  |  |  | POL3_0
169 | 76600-9002 | M+Dsamostatná digestoř 600mm,recirkulační,nerez vč krycí límec motoru+el.zásuv,kompl.provedení dle P | kus | 1 |  | 0 |  | 0 |  | 0 | 15 | 0 | 0 | 0 | 0 | 0 |  | Vlastní | Indiv | 0 | 0 |  |  |  |  | POL3_0
170 | 76600-9003 | M+D 1dřez nerez s okapávačem vč.stojánkové baterie s ruční sprškou, komplet.provedení dle PD | kus | 1 |  | 0 |  | 0 |  | 0 | 15 | 0 | 0 | 0 | 0 | 0 |  | Vlastní | Indiv | 0 | 0 |  |  |  |  | POL1_7
171 | 76600-9004 | M+D odpadkový koš do skříňky komplet.provedení dle PD | kus | 1 |  | 0 |  | 0 |  | 0 | 15 | 0 | 0 | 0 | 0 | 0 |  | Vlastní | Indiv | 0 | 0 |  |  |  |  | POL1_7
172 | 76600-9005 | M+D el vestavná horkovzdušná trouba komplet.provedení dle PD | kus | 1 |  | 0 |  | 0 |  | 0 | 15 | 0 | 0 | 0 | 0 | 0 |  | Vlastní | Indiv | 0 | 0 |  |  |  |  | POL1_7
173 | 76600-9007 | M+D plynová 4 plotýnková varná deska komplet.provedení dle PD | kus | 1 |  | 0 |  | 0 |  | 0 | 15 | 0 | 0 | 0 | 0 | 0 |  | Vlastní | Indiv | 0 | 0 |  |  |  |  | POL1_7
174 | 76600-9008 | M+D příprava pro volně stojící MVT komplet.provedení dle PD | kus | 1 |  | 0 |  | 0 |  | 0 | 15 | 0 | 0 | 0 | 0 | 0 |  | Vlastní | Indiv | 0 | 0 |  |  |  |  | POL1_7
175 | 998766202R00 | Přesun hmot pro truhlářské konstr., výšky do 12 m | % | 874.8247 |  | 0 |  | 0 |  | 0 | 15 | 0 | 0 | 0 | 0 | 0 |  | Vlastní | Indiv | 0 | 0 |  |  |  |  | POL1_7
Díl: | 771 | Podlahy z dlaždic a obklady |  |  |  | 0 |  | 0 |  | 0 |  | 0 |  | 0 |  | 0 |  |  |  |  | 0 |  |  |  |  | DIL
176 | 771475014R00 | Obklad soklíků keram.rovných, tmel,výška 10 cm | m | 15.725 |  | 0 |  | 0 |  | 0 | 15 | 0 | 0 | 0 | 0 | 0 |  | Vlastní | Indiv | 0 | 0 |  |  |  |  | POL1_7
|  | 4,445+11,28 |  | 15.72 | [21 empty] | VV | 0
177 | 771575107RT5 | Montáž podlah keram.,režné hladké, tmel, 20x20 cm vodovzdor.flexi.tmel pro dřev.vlák.desky | m2 | 6.65 |  | 0 |  | 0 |  | 0 | 15 | 0 | 0 | 0 | 0 | 0 |  | Vlastní | Indiv | 0 | 0 |  |  |  |  | POL1_7
178 | 771575113RV4 | Montáž podlah keram.,hladké, tmel, 30x60 cm vodovzdor.flexi.tmel pro dřev.vlák.desky | m2 | 11.5 |  | 0 |  | 0 |  | 0 | 15 | 0 | 0 | 0 | 0 | 0 |  | Vlastní | Indiv | 0 | 0 |  |  |  |  | POL1_7
179 | 771578011R00 | Spára podlaha - stěna, stěna-stěna, silikonem | m | 31.42 |  | 0 |  | 0 |  | 0 | 15 | 0 | 0 | 0 | 0 | 0 |  | Vlastní | Indiv | 0 | 0 |  |  |  |  | POL1_7
180 | 771579795R00 | Příplatek za spárování vodotěsnou hmotou - plošně | m2 | 19.7225 |  | 0 |  | 0 |  | 0 | 15 | 0 | 0 | 0 | 0 | 0 |  | Vlastní | Indiv | 0 | 0 |  |  |  |  | POL1_7
|  | 11,5+6,65+(11,28+4,445)*0,1 |  | 19.72 | [21 empty] | VV | 0
181 | 59762901 | Dlažba slinutá keramická 300/600/10mm R9A barva středně béžová | m2 | 12.65 |  | 0 |  | 0 |  | 0 | 15 | 0 | 0 | 0 | 0 | 0 |  | Vlastní | Indiv | 0 | 0 |  |  |  |  | POL3_0
|  | 11,5*1,1 |  | 12.65 | [21 empty] | VV | 0
182 | 59762903 | Dlažba keramická, 200/200/6mm, tmavší béžová | m2 | 7.315 |  | 0 |  | 0 |  | 0 | 15 | 0 | 0 | 0 | 0 | 0 |  | Vlastní | Indiv | 0 | 0 |  |  |  |  | POL3_0
|  | 6,65*1,1 |  | 7.32 | [21 empty] | VV | 0
183 | 59764225 | Dodávka soklíku 200/100mm | m | 4.8895 |  | 0 |  | 0 |  | 0 | 15 | 0 | 0 | 0 | 0 | 0 |  | Vlastní | Indiv | 0 | 0 |  |  |  |  | POL3_0
|  | 4,445*1,1 |  | 4.89 | [21 empty] | VV | 0
184 | 59764226 | Dodávka soklíku 600/100mm | m | 12.408 |  | 0 |  | 0 |  | 0 | 15 | 0 | 0 | 0 | 0 | 0 |  | Vlastní | Indiv | 0 | 0 |  |  |  |  | POL3_0
|  | 11,28*1,1 |  | 12.41 | [21 empty] | VV | 0
185 | 998771102R00 | Přesun hmot pro podlahy z dlaždic, výšky do 12 m | t | 0.6187 |  | 0 |  | 0 |  | 0 | 15 | 0 | 0 | 0 | 0 | 0 |  | Vlastní | Indiv | 0 | 0 |  |  |  |  | POL1_7
Díl: | 774 | Podlahy laminované |  |  |  | 0 |  | 0 |  | 0 |  | 0 |  | 0 |  | 0 |  |  |  |  | 0 |  |  |  |  | DIL
186 | 775413010R00 | Montáž podlahové lišty přibíjené | m | 18.305 |  | 0 |  | 0 |  | 0 | 15 | 0 | 0 | 0 | 0 | 0 |  | Vlastní | Indiv | 0 | 0 |  |  |  |  | POL1_7
187 | 775540001R00 | Kladení podlah lamelových na podložku vč.dodávky podložky tl.3mm | m2 | 23.7 |  | 0 |  | 0 |  | 0 | 15 | 0 | 0 | 0 | 0 | 0 |  | Vlastní | Indiv | 0 | 0 |  |  |  |  | POL1_7
188 | 775981112R00 | Lišta hliníková přechodová, stejná výška krytin | m | 1.145 |  | 0 |  | 0 |  | 0 | 15 | 0 | 0 | 0 | 0 | 0 |  | Vlastní | Indiv | 0 | 0 |  |  |  |  | POL1_7
189 | 34572190 | Lišta podlahová krajová | m | 20.1355 |  | 0 |  | 0 |  | 0 | 15 | 0 | 0 | 0 | 0 | 0 |  | Vlastní | Indiv | 0 | 0 |  |  |  |  | POL3_0
|  | 18,305*1,1 |  | 20.14 | [21 empty] | VV | 0
190 | 611936498 | Podlaha laminovaná, dekor bělený dub, vzor prkno dodávka dle PD | m2 | 26.07 |  | 0 |  | 0 |  | 0 | 15 | 0 | 0 | 0 | 0 | 0 |  | Vlastní | Indiv | 0 | 0 |  |  |  |  | POL1_7
|  | 23,7*1,1 |  | 26.07 | [21 empty] | VV | 0
191 | 998775103R00 | Přesun hmot pro podlahy vlysové, výšky do 24 m | t | 0.2116 |  | 0 |  | 0 |  | 0 | 15 | 0 | 0 | 0 | 0 | 0 |  | Vlastní | Indiv | 0 | 0 |  |  |  |  | POL1_7
Díl: | 781 | Obklady keramické |  |  |  | 0 |  | 0 |  | 0 |  | 0 |  | 0 |  | 0 |  |  |  |  | 0 |  |  |  |  | DIL
192 | 781475111R00 | Obklad vnitřní stěn keramický,do tmele, do 10x10cm vč.silikonování styků | m2 | 20.042 |  | 0 |  | 0 |  | 0 | 15 | 0 | 0 | 0 | 0 | 0 |  | Vlastní | Indiv | 0 | 0 |  |  |  |  | POL1_7
|  | mč.2.01 : 2,945*0,5+0,6*0,2 |  | 1.59 | [21 empty] | VV | 0
|  | mč.2.02 : 7,445*2,1-0,7*2-0,6*2 |  | 13.03 | [21 empty] | VV | 0
|  | mč.2.03 : (5-0,6)*1,2+0,9*0,15 |  | 5.42 | [21 empty] | VV | 0
193 | 781479705R00 | Přípl.za spárovací hmotu - plošně | m2 | 20.042 |  | 0 |  | 0 |  | 0 | 15 | 0 | 0 | 0 | 0 | 0 |  | Vlastní | Indiv | 0 | 0 |  |  |  |  | POL1_7
|  | mč.2.01 : 2,945*0,5+0,6*0,2 |  | 1.59 | [21 empty] | VV | 0
|  | mč.2.02 : 7,445*2,1-0,7*2-0,6*2 |  | 13.03 | [21 empty] | VV | 0
|  | mč.2.03 : (5-0,6)*1,2+0,9*0,15 |  | 5.42 | [21 empty] | VV | 0
194 | 781497121RS1 | Lišta hliníková rohová k obkladům profil RB, pro tloušťku obkladu 6 mm | m | 1.125 |  | 0 |  | 0 |  | 0 | 15 | 0 | 0 | 0 | 0 | 0 |  | Vlastní | Indiv | 0 | 0 |  |  |  |  | POL1_7
|  | 0,9*1,25 |  | 1.13 | [21 empty] | VV | 0
195 | 781-01 | ZI/02 M+D vestavěné zrcadlo 600/900 vč.MDF desky komplet.provedení dle PD | kus | 1 |  | 0 |  | 0 |  | 0 | 15 | 0 | 0 | 0 | 0 | 0 |  | Vlastní | Indiv | 0 | 0 |  |  |  |  | POL3_0
196 | 59762889 | Obklad keramický 100/100/6mm glazovaný, matný barva béžová | m2 | 20.2945 |  | 0 |  | 0 |  | 0 | 15 | 0 | 0 | 0 | 0 | 0 |  | Vlastní | Indiv | 0 | 0 |  |  |  |  | POL1_7
|  | mč.2.02 : (7,445*2,1-0,7*2-0,6*2)*1,1 |  | 14.34 | [21 empty] | VV | 0
|  | mč.2.03 : ((5-0,6)*1,2+0,9*0,15)*1,1 |  | 5.96 | [21 empty] | VV | 0
197 | 59762890 | Obklad keramický 50/50/6mm glazovaný, matný barva bílá | m2 | 1.7517 |  | 0 |  | 0 |  | 0 | 15 | 0 | 0 | 0 | 0 | 0 |  | Vlastní | Indiv | 0 | 0 |  |  |  |  | POL1_7
|  | mč.2.01 : (2,945*0,5+0,6*0,2)*1,1 |  | 1.75 | [21 empty] | VV | 0
198 | 998781103R00 | Přesun hmot pro obklady keramické, výšky do 24 m | t | 0.6535 |  | 0 |  | 0 |  | 0 | 15 | 0 | 0 | 0 | 0 | 0 |  | Vlastní | Indiv | 0 | 0 |  |  |  |  | POL1_7
Díl: | 784 | Malby |  |  |  | 0 |  | 0 |  | 0 |  | 0 |  | 0 |  | 0 |  |  |  |  | 0 |  |  |  |  | DIL
199 | 784402801R00 | Odstranění malby oškrábáním v místnosti H do 3,8 m | m2 | 137.7834 |  | 0 |  | 0 |  | 0 | 15 | 0 | 0 | 0 | 0 | 0 |  | Vlastní | Indiv | 0 | 0 |  |  |  |  | POL1_7
|  | mč.2.01 : 9,695*3,515+(1,055+2,37*2)*0,5 |  | 36.98 | [21 empty] | VV | 0
|  | mč.2.02 : 3,7*3,515 |  | 13.01 | [21 empty] | VV | 0
|  | mč.2.03 : 0,9*3,515 |  | 3.16 | [21 empty] | VV | 0
|  | mč.2,04 : 2,585*3,52+(1,065+2,04*2)*0,15 |  | 9.87 | [21 empty] | VV | 0
|  | mč.2.05 : 19,45*3,52 |  | 68.46 | [21 empty] | VV | 0
|  | (1,025+1,6*2)*0,1*2+(1,315+2,72*2)*0,3*2 |  | 4.9 | [21 empty] | VV | 0
|  | ostatní : (0,1+0,1+0,1+0,1)*3,515 |  | 1.41 | [21 empty] | VV | 0
200 | 784442021RT2 | Malba disperzní interiérová, výška do 3,8 m pro SDK 2 x nátěr, 1 x penetrace | m2 | 41.85 |  | 0 |  | 0 |  | 0 | 15 | 0 | 0 | 0 | 0 | 0 |  | Vlastní | Indiv | 0 | 0 |  |  |  |  | POL1_7
|  | 36,8+5,05 |  | 41.85 | [21 empty] | VV | 0
201 | 784452271R00 | Malba směsí tekutou 2x, 1barva, místnost do 3,8 m | m2 | 161.2707 |  | 0 |  | 0 |  | 0 | 15 | 0 | 0 | 0 | 0 | 0 |  | Vlastní | Indiv | 0 | 0 |  |  |  |  | POL1_7
|  | 9,695*3,515+(1,055+2,37*2)*0,5+2,2075 |  | 39.18 | [21 empty] | VV | 0
|  | 3,7*(3,515-2,1) |  | 5.24 | [21 empty] | VV | 0
|  | 0,9*(3,515-2,1) |  | 1.27 | [21 empty] | VV | 0
|  | 2,585*3,52+(1,065+2,04*2)*0,15 |  | 9.87 | [21 empty] | VV | 0
|  | 19,45*3,52 |  | 68.46 | [21 empty] | VV | 0
|  | (1,025+1,6*2)*0,1*2+(1,315+2,72*2)*0,3*2 |  | 4.9 | [21 empty] | VV | 0
|  | 32,3458 |  | 32.35 | [21 empty] | VV | 0
Díl: | M21-1 | Elektromontáže |  |  |  | 0 |  | 0 |  | 0 |  | 0 |  | 0 |  | 0 |  |  |  |  | 0 |  |  |  |  | DIL
202 | 210010002RT1 | Trubka ohebná pod omítku, typ 23.. 16 mm, včetně dodávky trubky PVC 2316 | m | 20 |  | 0 |  | 0 |  | 0 | 15 | 0 | 0 | 0 | 0 | 0 |  | Vlastní | Indiv | 0 | 0 |  |  |  |  | POL1_9
203 | 210010003RT1 | Trubka ohebná pod omítku, typ 23.. 23 mm, včetně dodávky trubky PVC 2323 | m | 40 |  | 0 |  | 0 |  | 0 | 15 | 0 | 0 | 0 | 0 | 0 |  | Vlastní | Indiv | 0 | 0 |  |  |  |  | POL1_9
204 | 210010004RT1 | Trubka ohebná pod omítku, typ 23.. 29 mm, včetně dodávky trubky PVC 2329 | m | 15 |  | 0 |  | 0 |  | 0 | 15 | 0 | 0 | 0 | 0 | 0 |  | Vlastní | Indiv | 0 | 0 |  |  |  |  | POL1_9
205 | 210010301RT1 | Krabice přístrojová KP, bez zapojení, kruhová, včetně dodávky KP 68/2 | kus | 10 |  | 0 |  | 0 |  | 0 | 15 | 0 | 0 | 0 | 0 | 0 |  | Vlastní | Indiv | 0 | 0 |  |  |  |  | POL1_9
206 | 210010320R00 | Krabice přístrojová KP, se zapojením, kruhová | kus | 3 |  | 0 |  | 0 |  | 0 | 15 | 0 | 0 | 0 | 0 | 0 |  | Vlastní | Indiv | 0 | 0 |  |  |  |  | POL1_9
207 | kr1 | krabice přístrojová hluboká, KPR 68 | kus | 4 |  | 0 |  | 0 |  | 0 | 15 | 0 | 0 | 0 | 0 | 0 |  | Vlastní | Indiv | 0 | 0 |  |  |  |  | POL3_0
208 | 210010322RT1 | Krabice rozvodná KR 97, se zapojením, kruhová, včetně dodávky KR 97/5 s víčkem | kus | 1 |  | 0 |  | 0 |  | 0 | 15 | 0 | 0 | 0 | 0 | 0 |  | Vlastní | Indiv | 0 | 0 |  |  |  |  | POL1_9
209 | 210010321RT1 | Krabice univerzální KU a odbočná KO se zapoj.,kruh , vč.dodávky krabice KU 68-1903 | kus | 9 |  | 0 |  | 0 |  | 0 | 15 | 0 | 0 | 0 | 0 | 0 |  | Vlastní | Indiv | 0 | 0 |  |  |  |  | POL1_9
210 | 210010312RT1 | Krabice odbočná KO 97, bez zapojení, kruhová, včetně dodávky KO 97/5 s víčkem | kus | 4 |  | 0 |  | 0 |  | 0 | 15 | 0 | 0 | 0 | 0 | 0 |  | Vlastní | Indiv | 0 | 0 |  |  |  |  | POL1_9
211 | 210010323RT1 | Krabice odbočná KO, se zapojením, čtvercová, včetně dodávky KO 125 E s víčkem | kus | 1 |  | 0 |  | 0 |  | 0 | 15 | 0 | 0 | 0 | 0 | 0 |  | Vlastní | Indiv | 0 | 0 |  |  |  |  | POL1_9
212 | 210800105RT1 | Kabel CYKY 750 V 3x1,5 mm2 uložený pod omítkou, včetně dodávky kabelu | m | 250 |  | 0 |  | 0 |  | 0 | 15 | 0 | 0 | 0 | 0 | 0 |  | Vlastní | Indiv | 0 | 0 |  |  |  |  | POL1_9
213 | 210800106RT1 | Kabel CYKY 750 V 3x2,5 mm2 uložený pod omítkou, včetně dodávky kabelu | m | 180 |  | 0 |  | 0 |  | 0 | 15 | 0 | 0 | 0 | 0 | 0 |  | Vlastní | Indiv | 0 | 0 |  |  |  |  | POL1_9
214 | 210800118RT1 | Kabel CYKY 750 V 5 žil uložený pod omítkou, včetně dodávky kabelu 5x6 mm2 | m | 20 |  | 0 |  | 0 |  | 0 | 15 | 0 | 0 | 0 | 0 | 0 |  | Vlastní | Indiv | 0 | 0 |  |  |  |  | POL1_9
215 | 210800544RT1 | Vodič nn a vn CY 1,5 mm2 uložený pevně, včetně dodávky vodiče CY 1,5 | m | 40 |  | 0 |  | 0 |  | 0 | 15 | 0 | 0 | 0 | 0 | 0 |  | Vlastní | Indiv | 0 | 0 |  |  |  |  | POL1_9
216 | 210800645RT1 | Vodič nn a vn CYA 4 mm2 uložený pevně, včetně dodávky vodiče CYA 4 | m | 15 |  | 0 |  | 0 |  | 0 | 15 | 0 | 0 | 0 | 0 | 0 |  | Vlastní | Indiv | 0 | 0 |  |  |  |  | POL1_9
217 | 222280021R00 | SYKFY 5x2x0,5 mm na příchytkách | m | 15 |  | 0 |  | 0 |  | 0 | 15 | 0 | 0 | 0 | 0 | 0 |  | Vlastní | Indiv | 0 | 0 |  |  |  |  | POL1_9
218 | 34121050R | Kabel sdělovací s Cu jádrem SYKFY 5 x 2 x 0,50 mm | m | 15 |  | 0 |  | 0 |  | 0 | 15 | 0 | 0 | 0 | 0 | 0 |  | Vlastní | Indiv | 0 | 0 |  |  |  |  | POL3_0
219 | 210110041RT6 | Spínač zapuštěný jednopólový, řazení 1, vč. dodávky strojku, rámečku a krytu | kus | 3 |  | 0 |  | 0 |  | 0 | 15 | 0 | 0 | 0 | 0 | 0 |  | Vlastní | Indiv | 0 | 0 |  |  |  |  | POL1_9
220 | 210110043RT6 | Spínač zapuštěný seriový, řazení 5, vč. dodávky strojku, rámečku a krytu | kus | 2 |  | 0 |  | 0 |  | 0 | 15 | 0 | 0 | 0 | 0 | 0 |  | Vlastní | Indiv | 0 | 0 |  |  |  |  | POL1_9
221 | 210110045RT6 | Spínač zapuštěný střídavý, řazení 6, vč. dodávky strojku, rámečku a krytu | kus | 2 |  | 0 |  | 0 |  | 0 | 15 | 0 | 0 | 0 | 0 | 0 |  | Vlastní | Indiv | 0 | 0 |  |  |  |  | POL1_9
222 | 210110047RT6 | Spínač zapuštěný jednopól.se signál.doutnavkou 1/S , vč. dodávky strojku, doutn., rámečku a krytu. | kus | 4 |  | 0 |  | 0 |  | 0 | 15 | 0 | 0 | 0 | 0 | 0 |  | Vlastní | Indiv | 0 | 0 |  |  |  |  | POL1_9
223 | 210111011RT6 | Zásuvka domovní zapuštěná - provedení 2P+PE, včetně dodávky zásuvky a rámečku | kus | 16 |  | 0 |  | 0 |  | 0 | 15 | 0 | 0 | 0 | 0 | 0 |  | Vlastní | Indiv | 0 | 0 |  |  |  |  | POL1_9
224 | 210111014RT7 | Zásuvka domovní zapuštěná - provedení 2x (2P+PE), včetně dodávky zásuvky s natočenou dutin.a rámečku | kus | 5 |  | 0 |  | 0 |  | 0 | 15 | 0 | 0 | 0 | 0 | 0 |  | Vlastní | Indiv | 0 | 0 |  |  |  |  | POL1_9
225 | dd01 | zásuvka dvojnásobná, 2x(2P+PE), s přepěť. ochranou T3, vč. dodávky | kus | 1 |  | 0 |  | 0 |  | 0 | 15 | 0 | 0 | 0 | 0 | 0 |  | Vlastní | Indiv | 0 | 0 |  |  |  |  | POL3_0
226 | hl1 | hlásič kouře autonomní akustický, vč. dodávky | kus | 1 |  | 0 |  | 0 |  | 0 | 15 | 0 | 0 | 0 | 0 | 0 |  | Vlastní | Indiv | 0 | 0 |  |  |  |  | POL3_0
227 | 222323305R00 | Domácí telefon analog. 1+N, na úchyt.body | kus | 1 |  | 0 |  | 0 |  | 0 | 15 | 0 | 0 | 0 | 0 | 0 |  | Vlastní | Indiv | 0 | 0 |  |  |  |  | POL1_9
228 | dt1 | domácí telefon bez volby účastníka | kus | 1 |  | 0 |  | 0 |  | 0 | 15 | 0 | 0 | 0 | 0 | 0 |  | Vlastní | Indiv | 0 | 0 |  |  |  |  | POL3_0
229 | 220111761R00 | Svorka uzemňovací | kus | 5 |  | 0 |  | 0 |  | 0 | 15 | 0 | 0 | 0 | 0 | 0 |  | Vlastní | Indiv | 0 | 0 |  |  |  |  | POL1_9
230 | 35442150R | Svorka uzemňovací ZSA16 32 x 29 x 2 mm | kus | 5 |  | 0 |  | 0 |  | 0 | 15 | 0 | 0 | 0 | 0 | 0 |  | Vlastní | Indiv | 0 | 0 |  |  |  |  | POL3_0
231 | tsd2 | objímka pro žárovkou E27 | kus | 4 |  | 0 |  | 0 |  | 0 | 15 | 0 | 0 | 0 | 0 | 0 |  | Vlastní | Indiv | 0 | 0 |  |  |  |  | POL3_0
Díl: | M21-2 | Elektromontáže ostatní |  |  |  | 0 |  | 0 |  | 0 |  | 0 |  | 0 |  | 0 |  |  |  |  | 0 |  |  |  |  | DIL
232 | 111 R00 | Mimostaveništní doprava čl.8-3a | kus | 1 |  | 0 |  | 0 |  | 0 | 15 | 0 | 0 | 0 | 0 | 0 |  | Vlastní | Indiv | 0 | 0 |  |  |  |  | POL1_9
233 | 979082111R00 | Vnitrostaveništní doprava suti do 10 m | kus | 1 |  | 0 |  | 0 |  | 0 | 15 | 0 | 0 | 0 | 0 | 0 |  | Vlastní | Indiv | 0 | 0 |  |  |  |  | POL1_9
234 | 900 RT1 | HZS, Práce v tarifní třídě 4, stavební přípomoce | h | 5 |  | 0 |  | 0 |  | 0 | 15 | 0 | 0 | 0 | 0 | 0 |  | Vlastní | Indiv | 0 | 0 |  |  |  |  | POL1_9
235 | 900 RT4 | HZS, Práce v tarifní třídě 7, koordinace postupu prací s ostatnými profesemi | h | 7 |  | 0 |  | 0 |  | 0 | 15 | 0 | 0 | 0 | 0 | 0 |  | Vlastní | Indiv | 0 | 0 |  |  |  |  | POL1_9
236 | 900 RT4 | HZS, Práce v tarifní třídě 7, koordinace postupu prací s ostatnými profesemi | h | 5 |  | 0 |  | 0 |  | 0 | 15 | 0 | 0 | 0 | 0 | 0 |  | Vlastní | Indiv | 0 | 0 |  |  |  |  | POL1_9
237 | 900 RT1 | HZS, Práce v tarifní třídě 4, stavební přípomoce | h | 5 |  | 0 |  | 0 |  | 0 | 15 | 0 | 0 | 0 | 0 | 0 |  | Vlastní | Indiv | 0 | 0 |  |  |  |  | POL1_9
238 | 900 RT1 | HZS, Práce v tarifní třídě 4, stavební přípomoce | h | 20 |  | 0 |  | 0 |  | 0 | 15 | 0 | 0 | 0 | 0 | 0 |  | Vlastní | Indiv | 0 | 0 |  |  |  |  | POL1_9
239 | 905 R01 | Hzs-revize provoz.souboru a st.obj., Revize | h | 3 |  | 0 |  | 0 |  | 0 | 15 | 0 | 0 | 0 | 0 | 0 |  | Vlastní | Indiv | 0 | 0 |  |  |  |  | POL10_0
240 | sdf8 | závěsný hák do dřevěného stropu pro zavěšení svítidla | kus | 3 |  | 0 |  | 0 |  | 0 | 15 | 0 | 0 | 0 | 0 | 0 |  | Vlastní | Indiv | 0 | 0 |  |  |  |  | POL3_0
241 | 210100001R00 | Ukončení vodičů v rozvaděči + zapojení do 2,5 mm2 | kus | 78 |  | 0 |  | 0 |  | 0 | 15 | 0 | 0 | 0 | 0 | 0 |  | Vlastní | Indiv | 0 | 0 |  |  |  |  | POL1_9
242 | 210100002R00 | Ukončení vodičů v rozvaděči + zapojení do 6 mm2 | kus | 5 |  | 0 |  | 0 |  | 0 | 15 | 0 | 0 | 0 | 0 | 0 |  | Vlastní | Indiv | 0 | 0 |  |  |  |  | POL1_9
243 | 141 R00 | Přirážka za podružný materiál M 21, M 22 | kus | 1 |  | 0 |  | 0 |  | 0 | 15 | 0 | 0 | 0 | 0 | 0 |  | Vlastní | Indiv | 0 | 0 |  |  |  |  | POL1_9
Díl: | M21-3 | Svitidla se zdroji |  |  |  | 0 |  | 0 |  | 0 |  | 0 |  | 0 |  | 0 |  |  |  |  | 0 |  |  |  |  | DIL
244 | svB1 | B1 - svítidlo přísazné, LED 30 W, 2830 lm, IP 23, průměr 157, opál, Al těleso, dodávka a montáž | kus | 1 |  | 0 |  | 0 |  | 0 | 15 | 0 | 0 | 0 | 0 | 0 |  | Vlastní | Indiv | 0 | 0 |  |  |  |  | POL1_9
245 | svC1 | C1 - svítidlo vestavné, LED 22 W, 1800 lm, průměr 157, IP 20, opál, dodávka a montáž | kus | 1 |  | 0 |  | 0 |  | 0 | 15 | 0 | 0 | 0 | 0 | 0 |  | Vlastní | Indiv | 0 | 0 |  |  |  |  | POL1_9
246 | svD | D - svítidlo nástěnné, 24 W, IP 44, rozm. 600x40x60, opál, nad umyvadlo, dodávka a montáž | kus | 1 |  | 0 |  | 0 |  | 0 | 15 | 0 | 0 | 0 | 0 | 0 |  | Vlastní | Indiv | 0 | 0 |  |  |  |  | POL1_9
247 | svE | E - LED pásek, 30 W/m, dl 2,5 m, do kuch. linky, Al profil, difusor, dodávka a montáž | kus | 1 |  | 0 |  | 0 |  | 0 | 15 | 0 | 0 | 0 | 0 | 0 |  | Vlastní | Indiv | 0 | 0 |  |  |  |  | POL1_9
Díl: | M21-4 | Dodávka rozváděče RB silnoproud |  |  |  | 0 |  | 0 |  | 0 |  | 0 |  | 0 |  | 0 |  |  |  |  | 0 |  |  |  |  | DIL
248 | rb1 | plastová rozvodnice do zdiva, 24 mod, IP 40/30, dodávka a montáž | kus | 1 |  | 0 |  | 0 |  | 0 | 15 | 0 | 0 | 0 | 0 | 0 |  | Vlastní | Indiv | 0 | 0 |  |  |  |  | POL1_9
249 | rb2 | přepěťová ochrana T2, TNS, 3+N, 12,5 kA | kus | 1 |  | 0 |  | 0 |  | 0 | 15 | 0 | 0 | 0 | 0 | 0 |  | Vlastní | Indiv | 0 | 0 |  |  |  |  | POL3_0
250 | 35889026.AR | Chránič proudový OFI25/4/030 OFI 40 | kus | 1 |  | 0 |  | 0 |  | 0 | 15 | 0 | 0 | 0 | 0 | 0 |  | Vlastní | Indiv | 0 | 0 |  |  |  |  | POL3_0
251 | 35822001012R | Jistič do 80 A 1 pól. charakteristika B, LTN-6B-1 | kus | 1 |  | 0 |  | 0 |  | 0 | 15 | 0 | 0 | 0 | 0 | 0 |  | Vlastní | Indiv | 0 | 0 |  |  |  |  | POL3_0
252 | 35822001013R | Jistič do 80 A 1 pól. charakteristika B, LTN-10B-1 | kus | 3 |  | 0 |  | 0 |  | 0 | 15 | 0 | 0 | 0 | 0 | 0 |  | Vlastní | Indiv | 0 | 0 |  |  |  |  | POL3_0
253 | 35822001015R | Jistič do 80 A 1 pól. charakteristika B, LTN-16B-1 | kus | 8 |  | 0 |  | 0 |  | 0 | 15 | 0 | 0 | 0 | 0 | 0 |  | Vlastní | Indiv | 0 | 0 |  |  |  |  | POL3_0
254 | 35822002313R | Jistič do 80 A 3 pól. charakterist. B, LTN-16B-3 | kus | 1 |  | 0 |  | 0 |  | 0 | 15 | 0 | 0 | 0 | 0 | 0 |  | Vlastní | Indiv | 0 | 0 |  |  |  |  | POL3_0
255 | 34561616R | Štítek označovací 6035-01 K | kus | 18 |  | 0 |  | 0 |  | 0 | 15 | 0 | 0 | 0 | 0 | 0 |  | Vlastní | Indiv | 0 | 0 |  |  |  |  | POL3_0
256 | rb4 | přípojnice, propoje atd. | kus | 1 |  | 0 |  | 0 |  | 0 | 15 | 0 | 0 | 0 | 0 | 0 |  | Vlastní | Indiv | 0 | 0 |  |  |  |  | POL3_0
257 | rb6 | kompletace rozvaděče | kus | 1 |  | 0 |  | 0 |  | 0 | 15 | 0 | 0 | 0 | 0 | 0 |  | Vlastní | Indiv | 0 | 0 |  |  |  |  | POL3_0
Díl: | M21-5 | Dodávka rozváděče RD slaboproud |  |  |  | 0 |  | 0 |  | 0 |  | 0 |  | 0 |  | 0 |  |  |  |  | 0 |  |  |  |  | DIL
258 | rb1 | plastová rozvodnice do zdiva, 24 mod, IP 40/30, dodávka a montáž | kus | 1 |  | 0 |  | 0 |  | 0 | 15 | 0 | 0 | 0 | 0 | 0 |  | Vlastní | Indiv | 0 | 0 |  |  |  |  | POL1_9
Díl: | M24 | Montáže vzduchotechnických zařízení |  |  |  | 0 |  | 0 |  | 0 |  | 0 |  | 0 |  | 0 |  |  |  |  | 0 |  |  |  |  | DIL
259 | vzt1 | flexibilní potrubí Alu 125/1 m, vč. příslušenství, dodávka a montáž | kus | 1 |  | 0 |  | 0 |  | 0 | 15 | 0 | 0 | 0 | 0 | 0 |  | Vlastní | Indiv | 0 | 0 |  |  |  |  | POL1_9
260 | vzt11 | flexibilní potrubí Alu 125/6 m, vč. příslušenství, dodávka a montáž | kus | 2 |  | 0 |  | 0 |  | 0 | 15 | 0 | 0 | 0 | 0 | 0 |  | Vlastní | Indiv | 0 | 0 |  |  |  |  | POL1_9
261 | vzt13 | odbočka jednostranná, T kus 90st, pozink., DN125 | kus | 1 |  | 0 |  | 0 |  | 0 | 15 | 0 | 0 | 0 | 0 | 0 |  | Vlastní | Indiv | 0 | 0 |  |  |  |  | POL3_0
262 | vzt2 | radiální ventilátor stropní DN 125, 35 W, 250 V, se zabudovanou zpětnou klapkou a doběh. spínačem, | kus | 3 |  | 0 |  | 0 |  | 0 | 15 | 0 | 0 | 0 | 0 | 0 |  | Vlastní | Indiv | 0 | 0 |  |  |  |  | POL3_0
263 | vzt41 | protidešťová žaluzie DN 125, dodávka a montáž | kus | 3 |  | 0 |  | 0 |  | 0 | 15 | 0 | 0 | 0 | 0 | 0 |  | Vlastní | Indiv | 0 | 0 |  |  |  |  | POL1_9
Díl: | D96 | Přesuny suti a vybouraných hmot |  |  |  | 0 |  | 0 |  | 0 |  | 0 |  | 0 |  | 0 |  |  |  |  | 0 |  |  |  |  | DIL
264 | 979011111R00 | Svislá doprava suti a vybour. hmot za 2.NP a 1.PP | t | 11.6993 |  | 0 |  | 0 |  | 0 | 15 | 0 | 0 | 0 | 0 | 0 |  | Vlastní | Indiv | 0 | 0 |  |  |  |  | POL1_9
265 | 979081111R00 | Odvoz suti a vybour. hmot na skládku do 1 km | t | 11.6993 |  | 0 |  | 0 |  | 0 | 15 | 0 | 0 | 0 | 0 | 0 |  | Vlastní | Indiv | 0 | 0 |  |  |  |  | POL1_9
266 | 979081121R00 | Příplatek k odvozu za každý další 1 km | t | 163.7904 |  | 0 |  | 0 |  | 0 | 15 | 0 | 0 | 0 | 0 | 0 |  | Vlastní | Indiv | 0 | 0 |  |  |  |  | POL1_9
267 | 979082111R00 | Vnitrostaveništní doprava suti do 10 m | t | 11.6993 |  | 0 |  | 0 |  | 0 | 15 | 0 | 0 | 0 | 0 | 0 |  | Vlastní | Indiv | 0 | 0 |  |  |  |  | POL12_1
268 | 979082121R00 | Příplatek k vnitrost. dopravě suti za dalších 5 m | t | 93.5945 |  | 0 |  | 0 |  | 0 | 15 | 0 | 0 | 0 | 0 | 0 |  | Vlastní | Indiv | 0 | 0 |  |  |  |  | POL1_9
269 | 979087212R00 | Nakládání suti na dopravní prostředky | t | 11.6993 |  | 0 |  | 0 |  | 0 | 15 | 0 | 0 | 0 | 0 | 0 |  | Vlastní | Indiv | 0 | 0 |  |  |  |  | POL1_9
270 | 979990001R00 | Poplatek za skládku stavební suti | t | 11.6993 |  | 0 |  | 0 |  | 0 | 15 | 0 | 0 | 0 | 0 | 0 |  | Vlastní | Indiv | 0 | 0 |  |  |  |  | POL1_9
[24 empty] | 15 | 21
| Celkem |  |  |  |  | 0 | [17 empty] | 0 | 0 | SUM
Poznámky uchazeče k zadání
POPUZIV
END

## 02 01 Pol
Položkový rozpočet | [25 empty] | #TypZaznamu#
S: | POPArch06 | Václavská 3, Brno,Oprava bytu+nebytový prostor | [23 empty] | STA
O: | 02 | SO02 - nebytový prostor | [20 empty] | STA |  |  | OBJ
R: | 01 | nebytový prostor | [23 empty] | ROZ
P.č. | Číslo položky | Název položky | MJ | množství | cena / MJ | Celkem | Dodávka | Dodávka celk. | Montáž | Montáž celk. | DPH | cena s DPH | hmotnost / MJ | hmotnost celk.(t) | dem. hmotnost / MJ | dem. hmotnost celk.(t) | Ceník | Cen. soustava / platnost | Cenová úroveň | Nhod / MJ | Nhod celk. | Dodavatel
Díl: | 29 | Sanace |  |  |  | 0 |  | 0 |  | 0 |  | 0 |  | 0 |  | 0 |  |  |  |  | 0 |  |  |  |  | DIL
1 | 29000-101 | Dekontaminace od splodin hoření | m2 | 104.2265 |  | 0 |  | 0 |  | 0 | 15 | 0 | 0 | 0 | 0 | 0 |  | Vlastní | Indiv | 0 | 0 |  |  |  |  | POL3_0
|  | mč.1.01 : 18,055*2,814-4,46+5*0,535+2,64*0,505+5,3*0,5 |  | 53.01 | [21 empty] | VV | 0
|  | mč.1.02 : 18,425*2,78 |  | 51.22 | [21 empty] | VV | 0
2 | 29000-102 | Zbroušení zčernalého zdiva | m2 | 104.2265 |  | 0 |  | 0 |  | 0 | 15 | 0 | 0 | 0 | 0 | 0 |  | Vlastní | Indiv | 0 | 0 |  |  |  |  | POL3_0
|  | mč.1.01 : 18,055*2,814-4,46+5*0,535+2,64*0,505+5,3*0,5 |  | 53.01 | [21 empty] | VV | 0
|  | mč.1.02 : 18,425*2,78 |  | 51.22 | [21 empty] | VV | 0
3 | 29000-103 | Sanace mokrou cestou | m2 | 104.2265 |  | 0 |  | 0 |  | 0 | 15 | 0 | 0 | 0 | 0 | 0 |  | Vlastní | Indiv | 0 | 0 |  |  |  |  | POL3_0
|  | mč.1.01 : 18,055*2,814-4,46+5*0,535+2,64*0,505+5,3*0,5 |  | 53.01 | [21 empty] | VV | 0
|  | mč.1.02 : 18,425*2,78 |  | 51.22 | [21 empty] | VV | 0
4 | 29000-104 | Ruční dočištění detailů | m2 | 5 |  | 0 |  | 0 |  | 0 | 15 | 0 | 0 | 0 | 0 | 0 |  | Vlastní | Indiv | 0 | 0 |  |  |  |  | POL1_1
5 | 29000-105 | Úklid | m2 | 43.2 |  | 0 |  | 0 |  | 0 | 15 | 0 | 0 | 0 | 0 | 0 |  | Vlastní | Indiv | 0 | 0 |  |  |  |  | POL3_0
|  | 20+23,2 |  | 43.2 | [21 empty] | VV | 0
Díl: | 3 | Svislé a kompletní konstrukce |  |  |  | 0 |  | 0 |  | 0 |  | 0 |  | 5 |  | 0 |  |  |  |  | 0 |  |  |  |  | DIL
6 | 310236241R00 | Zazdívka otvorů pl. 0,09 m2 cihlami, tl. zdi 30 cm | kus | 12 |  | 0 |  | 0 |  | 0 | 15 | 0 | 0.0545 | 0.65 | 0 | 0 |  | Vlastní | Indiv | 0 | 0 |  |  |  |  | POL1_1
|  | po dřev.stropnicích : 12 |  | 12 | [21 empty] | VV | 0
7 | 310238211R00 | Zazdívka otvorů plochy do 1 m2 cihlami na MVC | m3 | 2.1466 |  | 0 |  | 0 |  | 0 | 15 | 0 | 1.9522 | 4.19 | 0 | 0 |  | Vlastní | Indiv | 0 | 0 |  |  |  |  | POL1_1
|  | bod 1.05 : (1,85*2,2-0,89*0,875)*(0,3+0,45)/2 |  | 1.23 | [21 empty] | VV | 0
|  | bod 1.11 : 0,45*0,6*0,15 |  | 0.04 | [21 empty] | VV | 0
|  | bod 1.06 : 0,8*(1+0,7)/2*1,5-0,6*0,8/2*1,5 |  | 0.66 | [21 empty] | VV | 0
|  | bod 1.04 : 0,6*0,66*0,535 |  | 0.21 | [21 empty] | VV | 0
8 | 317234410R00 | Vyzdívka mezi nosníky cihlami pálenými na MC | m3 | 0.0642 |  | 0 |  | 0 |  | 0 | 15 | 0 | 1.9332 | 0.12 | 0 | 0 |  | Vlastní | Indiv | 0 | 0 |  |  |  |  | POL1_1
|  | 1,2*0,535*0,1 |  | 0.06 | [21 empty] | VV | 0
9 | 317941121R00 | Osazení ocelových válcovaných nosníků do č.12 | t | 0.0389 |  | 0 |  | 0 |  | 0 | 15 | 0 | 0.01954 | 0 | 0 | 0 |  | Vlastní | Indiv | 0 | 0 |  |  |  |  | POL1_1
|  | 1,2*8,1/1000*4 |  | 0.04 | [21 empty] | VV | 0
10 | 342264051RT3 | SP2 Podhled sádrokartonový na zavěš. ocel. konstr. desky standard impreg. tl. 12,5 mm, bez izolace | m2 | 23.2 |  | 0 |  | 0 |  | 0 | 15 | 0 | 0 | 0 | 0 | 0 |  | Vlastní | Indiv | 0 | 0 |  |  |  |  | POL1_1
|  | mč.1.02 : 23,2 |  | 23.2 | [21 empty] | VV | 0
11 | 342264051RX1 | SP1 Podhled sádrokartonový na zavěš. ocel. konstr. desky protipožární tl.2x12,5mm, bez izolace, EI30 | m2 | 20 |  | 0 |  | 0 |  | 0 | 15 | 0 | 0 | 0 | 0 | 0 |  | Vlastní | Indiv | 0 | 0 |  |  |  |  | POL1_1
|  | mč.1.01 : 20 |  | 20 | [21 empty] | VV | 0
12 | 13383315 | Tyč průřezu IPE 100, střední, jakost oceli 11373 | T | 0.042 |  | 0 |  | 0 |  | 0 | 15 | 0 | 1 | 0.04 | 0 | 0 |  | Vlastní | Indiv | 0 | 0 |  |  |  |  | POL3_0
|  | 1,2*8,1/1000*4*1,08 |  | 0.04 | [21 empty] | VV | 0
Díl: | 61 | Upravy povrchů vnitřní |  |  |  | 0 |  | 0 |  | 0 |  | 0 |  | 0.2 |  | 0 |  |  |  |  | 0 |  |  |  |  | DIL
13 | 612421615R00 | Omítka vnitřní zdiva, MVC, hrubá zatřená | m2 | 5.1864 |  | 0 |  | 0 |  | 0 | 15 | 0 | 0.03921 | 0.2 | 0 | 0 |  | Vlastní | Indiv | 0 | 0 |  |  |  |  | POL1_1
|  | pod stropní kci : 18,055*0,175+18,425*0,11 |  | 5.19 | [21 empty] | VV | 0
Díl: | 62 | Úpravy povrchů vnější |  |  |  | 0 |  | 0 |  | 0 |  | 0 |  | 0.06 |  | 0 |  |  |  |  | 0 |  |  |  |  | DIL
14 | 216904391R00 | Příplatek za ruční dočištění ocelovými kartáči | m2 | 29.2196 |  | 0 |  | 0 |  | 0 | 15 | 0 | 0 | 0 | 0 | 0 |  | Vlastní | Indiv | 0 | 0 |  |  |  |  | POL1_1
|  | fasáda : (6,345+1,395+2)*3,2-0,89*0,875-0,915*2,005-0,44*0,565 |  | 28.31 | [21 empty] | VV | 0
|  | (0,89+0,875*2+0,915+2,005*2+0,44+0,565*2)*0,1 |  | 0.91 | [21 empty] | VV | 0
15 | 622471317R00 | Nátěr nebo nástřik stěn vnějších, složitost 1 - 2 | m2 | 29.2196 |  | 0 |  | 0 |  | 0 | 15 | 0 | 0.0021 | 0.06 | 0 | 0 |  | Vlastní | Indiv | 0 | 0 |  |  |  |  | POL1_1
|  | fasáda : (6,345+1,395+2)*3,2-0,89*0,875-0,915*2,005-0,44*0,565 |  | 28.31 | [21 empty] | VV | 0
|  | (0,89+0,875*2+0,915+2,005*2+0,44+0,565*2)*0,1 |  | 0.91 | [21 empty] | VV | 0
Díl: | 63 | Podlahy a podlahové konstrukce |  |  |  | 0 |  | 0 |  | 0 |  | 0 |  | 3.11 |  | 0 |  |  |  |  | 0 |  |  |  |  | DIL
16 | 181101102R00 | Úprava pláně v zářezech v hor. 1-4, se zhutněním | m2 | 43.2 |  | 0 |  | 0 |  | 0 | 15 | 0 | 0 | 0 | 0 | 0 |  | Vlastní | Indiv | 0 | 0 |  |  |  |  | POL1_1
17 | 596811111R00 | Kladení dlaždic kom.pro pěší, lože z kameniva těž. | m2 | 43.2 |  | 0 |  | 0 |  | 0 | 15 | 0 | 0.072 | 3.11 | 0 | 0 |  | Vlastní | Indiv | 0 | 0 |  |  |  |  | POL1_1
18 | 631571004R00 | Násyp ze štěrkopísku 8 - 16, tř. I | m3 | 7.344 |  | 0 |  | 0 |  | 0 | 15 | 0 | 0 | 0 | 0 | 0 |  | Vlastní | Indiv | 0 | 0 |  |  |  |  | POL1_1
|  | 43,2*0,17 |  | 7.34 | [21 empty] | VV | 0
19 | 59245315 | Dlaždice betonová 30x30x4 cm šedá | m2 | 44.064 |  | 0 |  | 0 |  | 0 | 15 | 0 | 0 | 0 | 0 | 0 |  | Vlastní | Indiv | 0 | 0 |  |  |  |  | POL3_0
|  | 43,2*1,02 |  | 44.06 | [21 empty] | VV | 0
Díl: | 94 | Lešení a stavební výtahy |  |  |  | 0 |  | 0 |  | 0 |  | 0 |  | 0.07 |  | 0 |  |  |  |  | 0 |  |  |  |  | DIL
20 | 941955002R00 | Lešení lehké pomocné, výška podlahy do 1,9 m | m2 | 43.2 |  | 0 |  | 0 |  | 0 | 15 | 0 | 0.00158 | 0.07 | 0 | 0 |  | Vlastní | Indiv | 0 | 0 |  |  |  |  | POL1_1
|  | 20+23,2 |  | 43.2 | [21 empty] | VV | 0
Díl: | 95 | Dokončovací konstrukce na pozemních stavbách |  |  |  | 0 |  | 0 |  | 0 |  | 0 |  | 0 |  | 0 |  |  |  |  | 0 |  |  |  |  | DIL
21 | 95000-001 | Uzavření průduchů komínů měděnými víčky | kus | 2 |  | 0 |  | 0 |  | 0 | 15 | 0 | 0 | 0 | 0 | 0 |  | Vlastní | Indiv | 0 | 0 |  |  |  |  | POL3_0
Díl: | 96 | Bourání konstrukcí |  |  |  | 0 |  | 0 |  | 0 |  | 0 |  | 0 |  | 20.55 |  |  |  |  | 0 |  |  |  |  | DIL
22 | 965043341R00 | Bourání podkladů bet., potěr tl. 10 cm, nad 4 m2 | m3 | 8.176 |  | 0 |  | 0 |  | 0 | 15 | 0 | 0 | 0 | 2.2 | 17.99 |  | Vlastní | Indiv | 0 | 0 |  |  |  |  | POL1_1
|  | mč.1.01 : 20*(0,1+0,1) |  | 4 | [21 empty] | VV | 0
|  | mč.1.02 : 23,2*(0,08+0,1) |  | 4.18 | [21 empty] | VV | 0
23 | 965081713R00 | Bourání dlaždic keramických tl. 1 cm, nad 1 m2 | m2 | 3.38 |  | 0 |  | 0 |  | 0 | 15 | 0 | 0 | 0 | 0.02 | 0.07 |  | Vlastní | Indiv | 0 | 0 |  |  |  |  | POL1_1
24 | 968062354R00 | Vybourání dřevěných rámů oken dvojitých pl. 1 m2 | m2 | 1.0273 |  | 0 |  | 0 |  | 0 | 15 | 0 | 0.00219 | 0 | 0.075 | 0.08 |  | Vlastní | Indiv | 0 | 0 |  |  |  |  | POL1_1
|  | 0,89*0,875+0,44*0,565 |  | 1.03 | [21 empty] | VV | 0
25 | 968062455R00 | Vybourání dřevěných dveřních zárubní pl. do 2 m2 | m2 | 4.0558 |  | 0 |  | 0 |  | 0 | 15 | 0 | 0.00117 | 0 | 0.088 | 0.36 |  | Vlastní | Indiv | 0 | 0 |  |  |  |  | POL1_1
|  | 0,955*1,99+1,075*2,005 |  | 4.06 | [21 empty] | VV | 0
26 | 974031666R00 | Vysekání rýh zeď cihelná vtah. nosníků 15 x 25 cm | m | 4.8 |  | 0 |  | 0 |  | 0 | 15 | 0 | 0 | 0 | 0.065 | 0.31 |  | Vlastní | Indiv | 0 | 0 |  |  |  |  | POL1_1
|  | 1,2*4 |  | 4.8 | [21 empty] | VV | 0
27 | 976072321R00 | Vybourání kov. ventilací nad 0,3 m2 ze zdi cih | kus | 2 |  | 0 |  | 0 |  | 0 | 15 | 0 | 0 | 0 | 0 | 0 |  | Vlastní | Indiv | 0 | 0 |  |  |  |  | POL1_1
28 | 978013191R00 | Otlučení omítek vnitřních stěn v rozsahu do 100 % | m2 | 9.2125 |  | 0 |  | 0 |  | 0 | 15 | 0 | 0 | 0 | 0.046 | 0.42 |  | Vlastní | Indiv | 0 | 0 |  |  |  |  | POL1_1
|  | mč.1.02 : 18,425*0,5 |  | 9.21 | [21 empty] | VV | 0
29 | 978023411R00 | Vysekání a úprava spár zdiva cihelného mimo komín. | m2 | 94.6384 |  | 0 |  | 0 |  | 0 | 15 | 0 | 0 | 0 | 0.014 | 1.32 |  | Vlastní | Indiv | 0 | 0 |  |  |  |  | POL1_1
|  | mč.1.01 : 18,055*2,385-4,46+5*0,535+2,64*0,505+5,3*0,5 |  | 45.26 | [21 empty] | VV | 0
|  | mč.1.02 : 18,425*2,68 |  | 49.38 | [21 empty] | VV | 0
30 | 978071261R00 | Odsekání izolace lepenk. vodor. nad 1 m2 | m2 | 43.2 |  | 0 |  | 0 |  | 0 | 15 | 0 | 0 | 0 | 0 | 0 |  | Vlastní | Indiv | 0 | 0 |  |  |  |  | POL1_1
|  | 23,2+20 |  | 43.2 | [21 empty] | VV | 0
31 | 97900-002 | Demontáž dřevěného překladu vč.likvidace | kus | 1 |  | 0 |  | 0 |  | 0 | 15 | 0 | 0 | 0 | 0 | 0 |  | Vlastní | Indiv | 0 | 0 |  |  |  |  | POL1_1
32 | 97900-003 | Demontáž pojistkové skříně vč.likvidace | kus | 1 |  | 0 |  | 0 |  | 0 | 15 | 0 | 0 | 0 | 0 | 0 |  | Vlastní | Indiv | 0 | 0 |  |  |  |  | POL1_1
Díl: | 99 | Staveništní přesun hmot |  |  |  | 0 |  | 0 |  | 0 |  | 0 |  | 0 |  | 0 |  |  |  |  | 0 |  |  |  |  | DIL
33 | 999281111R00 | Přesun hmot pro opravy a údržbu do výšky 25 m | t | 27.2628 |  | 0 |  | 0 |  | 0 | 15 | 0 | 0 | 0 | 0 | 0 |  | Vlastní | Indiv | 0 | 0 |  |  |  |  | POL1_1
Díl: | 764 | Konstrukce klempířské |  |  |  | 0 |  | 0 |  | 0 |  | 0 |  | 0 |  | 0 |  |  |  |  | 0 |  |  |  |  | DIL
34 | 764410230R00 | Oplechování parapetů včetně rohů Pz, rš 180 mm | m | 3.61 |  | 0 |  | 0 |  | 0 | 15 | 0 | 0 | 0 | 0 | 0 |  | Vlastní | Indiv | 0 | 0 |  |  |  |  | POL1_7
|  | 01/K : 0,89 |  | 0.89 | [21 empty] | VV | 0
|  | 02/K : 0,44 |  | 0.44 | [21 empty] | VV | 0
|  | 03/K : 1,14*2 |  | 2.28 | [21 empty] | VV | 0
35 | 764410850R00 | Demontáž oplechování parapetů,rš od 100 do 330 mm | m | 3.61 |  | 0 |  | 0 |  | 0 | 15 | 0 | 0 | 0 | 0.00135 | 0 |  | Vlastní | Indiv | 0 | 0 |  |  |  |  | POL1_7
|  | 0,89+0,44+1,14*2 |  | 3.61 | [21 empty] | VV | 0
36 | 998764102R00 | Přesun hmot pro klempířské konstr., výšky do 12 m | t | 0.0099 |  | 0 |  | 0 |  | 0 | 15 | 0 | 0 | 0 | 0 | 0 |  | Vlastní | Indiv | 0 | 0 |  |  |  |  | POL1_7
Díl: | 766 | Konstrukce truhlářské |  |  |  | 0 |  | 0 |  | 0 |  | 0 |  | 0 |  | 0 |  |  |  |  | 0 |  |  |  |  | DIL
37 | 766662811R00 | Demontáž prahů dveří 1křídlových | kus | 2 |  | 0 |  | 0 |  | 0 | 15 | 0 | 0 | 0 | 0.0018 | 0 |  | Vlastní | Indiv | 0 | 0 |  |  |  |  | POL1_7
38 | 766694926T00 | Demontáž parapetních desek dřevěných | m | 1.33 |  | 0 |  | 0 |  | 0 | 15 | 0 | 0 | 0 | 0 | 0 |  | Vlastní | Indiv | 0 | 0 |  |  |  |  | POL1_7
|  | 0,89+0,44 |  | 1.33 | [21 empty] | VV | 0
39 | 76600-101 | 01/T M+D vnitř.dveře 800/1970mm,vč.zárubně,kování doplňků, povrch.úpravy, kompletní dodávka dle PD | kus | 1 |  | 0 |  | 0 |  | 0 | 15 | 0 | 0 | 0 | 0 | 0 |  | Vlastní | Indiv | 0 | 0 |  |  |  |  | POL3_0
40 | 76600-103 | 03/T M+D parapet.deska postforming tl.19mm,š.525mm hranatý nos v.40mm, kompletní dodávka dle PD | m | 0.89 |  | 0 |  | 0 |  | 0 | 15 | 0 | 0 | 0 | 0 | 0 |  | Vlastní | Indiv | 0 | 0 |  |  |  |  | POL3_0
41 | 76600-104 | 04/T M+D parapet.deska postforming tl.19mm,š.510mm hranatý nos v.40mm, kompletní dodávka dle PD | m | 0.51 |  | 0 |  | 0 |  | 0 | 15 | 0 | 0 | 0 | 0 | 0 |  | Vlastní | Indiv | 0 | 0 |  |  |  |  | POL3_0
42 | 76600-105 | 05/T M+D parapet.deska postforming tl.19mm,š.310mm hranatý nos v.40mm, kompletní dodávka dle PD | m | 1.18 |  | 0 |  | 0 |  | 0 | 15 | 0 | 0 | 0 | 0 | 0 |  | Vlastní | Indiv | 0 | 0 |  |  |  |  | POL3_0
43 | 76600-106 | 06/T M+D parapet.deska postforming tl.19mm,š.190mm hranatý nos v.40mm, kompletní dodávka dle PD | m | 1.18 |  | 0 |  | 0 |  | 0 | 15 | 0 | 0 | 0 | 0 | 0 |  | Vlastní | Indiv | 0 | 0 |  |  |  |  | POL3_0
44 | 76669-001 | 01/P M+D vnější plast.proskl. dveře 915/2005 mm vč. kování, doplňků, kompletní dodávka dle PD | kus | 1 |  | 0 |  | 0 |  | 0 | 15 | 0 | 0 | 0 | 0 | 0 |  | Vlastní | Indiv | 0 | 0 |  |  |  |  | POL3_0
45 | 76669-002 | 02/P M+D okno v plast. rámu 890/875 mm kompletní dodávka dle PD | kus | 1 |  | 0 |  | 0 |  | 0 | 15 | 0 | 0 | 0 | 0 | 0 |  | Vlastní | Indiv | 0 | 0 |  |  |  |  | POL3_0
46 | 76669-003 | 03/P M+D okno v plast. rámu 440/565 mm kompletní dodávka dle PD | kus | 1 |  | 0 |  | 0 |  | 0 | 15 | 0 | 0 | 0 | 0 | 0 |  | Vlastní | Indiv | 0 | 0 |  |  |  |  | POL3_0
47 | 76669-004 | 04/P M+D okno v plast. rámu 1140/450 mm kompletní dodávka dle PD | kus | 2 |  | 0 |  | 0 |  | 0 | 15 | 0 | 0 | 0 | 0 | 0 |  | Vlastní | Indiv | 0 | 0 |  |  |  |  | POL3_0
48 | 998766202R00 | Přesun hmot pro truhlářské konstr., výšky do 12 m | % | 421.9955 |  | 0 |  | 0 |  | 0 | 15 | 0 | 0 | 0 | 0 | 0 |  | Vlastní | Indiv | 0 | 0 |  |  |  |  | POL1_7
Díl: | 783 | Nátěry |  |  |  | 0 |  | 0 |  | 0 |  | 0 |  | 0 |  | 0 |  |  |  |  | 0 |  |  |  |  | DIL
49 | 783201811R00 | Odstranění nátěrů z kovových konstrukcí oškrábáním | m2 | 48.5835 |  | 0 |  | 0 |  | 0 | 15 | 0 | 1e-05 | 0 | 0 | 0 |  | Vlastní | Indiv | 0 | 0 |  |  |  |  | POL1_7
|  | ocelové kce pavlače : | [23 empty] | VV | 0
|  | zábradlí : (1,105+6,345+1,24+0,89+2,19)*1,1*2 |  | 25.89 | [21 empty] | VV | 0
|  | podhled pavlače : 1,105*(6,345+1,24+2,19) |  | 10.8 | [21 empty] | VV | 0
|  | pochůzí plocha pavlače : 1,105*(6,345+1,24+2,19) |  | 10.8 | [21 empty] | VV | 0
|  | schody : 0,525*1,035*2 |  | 1.09 | [21 empty] | VV | 0
50 | 783225100R00 | Nátěr syntetický kovových konstrukcí 2x + 1x email (kovářská barva) metaklická, šedá | m2 | 48.5835 |  | 0 |  | 0 |  | 0 | 15 | 0 | 0 | 0 | 0 | 0 |  | Vlastní | Indiv | 0 | 0 |  |  |  |  | POL1_7
|  | ocelové kce pavlače : | [23 empty] | VV | 0
|  | zábradlí : (1,105+6,345+1,24+0,89+2,19)*1,1*2 |  | 25.89 | [21 empty] | VV | 0
|  | podhled pavlače : 1,105*(6,345+1,24+2,19) |  | 10.8 | [21 empty] | VV | 0
|  | pochůzí plocha pavlače : 1,105*(6,345+1,24+2,19) |  | 10.8 | [21 empty] | VV | 0
|  | schody : 0,525*1,035*2 |  | 1.09 | [21 empty] | VV | 0
51 | 783226100R00 | Nátěr syntetický kovových konstrukcí základní | m2 | 48.5835 |  | 0 |  | 0 |  | 0 | 15 | 0 | 8e-05 | 0 | 0 | 0 |  | Vlastní | Indiv | 0 | 0 |  |  |  |  | POL1_7
52 | 783903811R00 | Odmaštění chemickými rozpouštědly | m2 | 48.5835 |  | 0 |  | 0 |  | 0 | 15 | 0 | 7e-05 | 0 | 0 | 0 |  | Vlastní | Indiv | 0 | 0 |  |  |  |  | POL1_7
|  | ocelové kce pavlače : | [23 empty] | VV | 0
|  | zábradlí : (1,105+6,345+1,24+0,89+2,19)*1,1*2 |  | 25.89 | [21 empty] | VV | 0
|  | podhled pavlače : 1,105*(6,345+1,24+2,19) |  | 10.8 | [21 empty] | VV | 0
|  | pochůzí plocha pavlače : 1,105*(6,345+1,24+2,19) |  | 10.8 | [21 empty] | VV | 0
|  | schody : 0,525*1,035*2 |  | 1.09 | [21 empty] | VV | 0
Díl: | 784 | Malby |  |  |  | 0 |  | 0 |  | 0 |  | 0 |  | 0 |  | 0 |  |  |  |  | 0 |  |  |  |  | DIL
53 | 784412301R00 | Penetrace na silně savé povrchy | m2 | 137.8384 |  | 0 |  | 0 |  | 0 | 15 | 0 | 0 | 0 | 0 | 0 |  | Vlastní | Indiv | 0 | 0 |  |  |  |  | POL1_7
|  | na omítky : | [23 empty] | VV | 0
|  | mč.1.01 : 18,055*2,385-4,46+5*0,535+2,64*0,505+5,3*0,5 |  | 45.26 | [21 empty] | VV | 0
|  | mč.1.02 : 18,425*2,68 |  | 49.38 | [21 empty] | VV | 0
|  | na SDK : 43,2 |  | 43.2 | [21 empty] | VV | 0
54 | 784422371R00 | Malba vápenná dvojnásobná vodou ředitelná paropropustná, omezující tvorbu plísní | m2 | 137.8384 |  | 0 |  | 0 |  | 0 | 15 | 0 | 0 | 0 | 0 | 0 |  | Vlastní | Indiv | 0 | 0 |  |  |  |  | POL1_7
|  | na omítky : | [23 empty] | VV | 0
|  | mč.1.01 : 18,055*2,385-4,46+5*0,535+2,64*0,505+5,3*0,5 |  | 45.26 | [21 empty] | VV | 0
|  | mč.1.02 : 18,425*2,68 |  | 49.38 | [21 empty] | VV | 0
|  | na SDK : 43,2 |  | 43.2 | [21 empty] | VV | 0
Díl: | M21 | Elektromontáže - silnoporud |  |  |  | 0 |  | 0 |  | 0 |  | 0 |  | 0 |  | 0 |  |  |  |  | 0 |  |  |  |  | DIL
55 | 210-01 | Zásuvky 2ks + kabeláž | Kč | 1 |  | 0 |  | 0 |  | 0 | 15 | 0 | 0 | 0 | 0 | 0 |  | Vlastní | Indiv | 0 | 0 |  |  |  |  | POL13_0
56 | 210-02 | Svítidla 2ks + 2x vypínač + kabeláž | Kč | 1 |  | 0 |  | 0 |  | 0 | 15 | 0 | 0 | 0 | 0 | 0 |  | Vlastní | Indiv | 0 | 0 |  |  |  |  | POL13_0
57 | 210-03 | Úprava rozváděče | Kč | 1 |  | 0 |  | 0 |  | 0 | 15 | 0 | 0 | 0 | 0 | 0 |  | Vlastní | Indiv | 0 | 0 |  |  |  |  | POL1_9
58 | 210-04 | Stavební přípomoce | Kč | 1 |  | 0 |  | 0 |  | 0 | 15 | 0 | 0 | 0 | 0 | 0 |  | Vlastní | Indiv | 0 | 0 |  |  |  |  | POL13_0
Díl: | D96 | Přesuny suti a vybouraných hmot |  |  |  | 0 |  | 0 |  | 0 |  | 0 |  | 0 |  | 0 |  |  |  |  | 0 |  |  |  |  | DIL
59 | 979011111R00 | Svislá doprava suti a vybour. hmot za 2.NP a 1.PP | t | 23.7562 |  | 0 |  | 0 |  | 0 | 15 | 0 | 0 | 0 | 0 | 0 |  | Vlastní | Indiv | 0 | 0 |  |  |  |  | POL1_9
60 | 979081111R00 | Odvoz suti a vybour. hmot na skládku do 1 km | t | 23.7562 |  | 0 |  | 0 |  | 0 | 15 | 0 | 0 | 0 | 0 | 0 |  | Vlastní | Indiv | 0 | 0 |  |  |  |  | POL1_9
61 | 979081121R00 | Příplatek k odvozu za každý další 1 km | t | 332.5867 |  | 0 |  | 0 |  | 0 | 15 | 0 | 0 | 0 | 0 | 0 |  | Vlastní | Indiv | 0 | 0 |  |  |  |  | POL1_9
62 | 979082111R00 | Vnitrostaveništní doprava suti do 10 m | t | 23.7562 |  | 0 |  | 0 |  | 0 | 15 | 0 | 0 | 0 | 0 | 0 |  | Vlastní | Indiv | 0 | 0 |  |  |  |  | POL1_9
63 | 979082121R00 | Příplatek k vnitrost. dopravě suti za dalších 5 m | t | 190.0496 |  | 0 |  | 0 |  | 0 | 15 | 0 | 0 | 0 | 0 | 0 |  | Vlastní | Indiv | 0 | 0 |  |  |  |  | POL1_9
64 | 979087212R00 | Nakládání suti na dopravní prostředky | t | 23.7562 |  | 0 |  | 0 |  | 0 | 15 | 0 | 0 | 0 | 0 | 0 |  | Vlastní | Indiv | 0 | 0 |  |  |  |  | POL1_9
65 | 979990001R00 | Poplatek za skládku stavební suti | t | 23.7562 |  | 0 |  | 0 |  | 0 | 15 | 0 | 0 | 0 | 0 | 0 |  | Vlastní | Indiv | 0 | 0 |  |  |  |  | POL1_9
[24 empty] | 15 | 21
| Celkem |  |  |  |  | 0 | [17 empty] | 0 | 0 | SUM
Poznámky uchazeče k zadání
POPUZIV
END

## 03 01 Pol
Položkový rozpočet | [25 empty] | #TypZaznamu#
S: | POPArch06 | Václavská 3, Brno,Oprava bytu+nebytový prostor | [23 empty] | STA
O: | 03 | SO03 - výměna stropu | [20 empty] | STA |  |  | OBJ
R: | 01 | výměna stropu | [23 empty] | ROZ
P.č. | Číslo položky | Název položky | MJ | množství | cena / MJ | Celkem | Dodávka | Dodávka celk. | Montáž | Montáž celk. | DPH | cena s DPH | hmotnost / MJ | hmotnost celk.(t) | dem. hmotnost / MJ | dem. hmotnost celk.(t) | Ceník | Cen. soustava / platnost | Cenová úroveň | Nhod / MJ | Nhod celk. | Dodavatel
Díl: | 4 | Vodorovné konstrukce |  |  |  | 0 |  | 0 |  | 0 |  | 0 |  | 6.47 |  | 0 |  |  |  |  | 0 |  |  |  |  | DIL
1 | 411321313R00 | Stropy deskové ze železobetonu C 16/20 (B 20) | m3 | 1.975 |  | 0 |  | 0 |  | 0 | 15 | 0 | 2.4171 | 4.77 | 0 | 0 |  | Vlastní | Indiv | 0 | 0 |  |  |  |  | POL1_1
|  | 23,7*(0,05+0,05/3*2) |  | 1.98 | [21 empty] | VV | 0
2 | 411354256R00 | Bednění stropů plech pozink. vlna 50 mm tl. 1,0 mm | m2 | 23.7 |  | 0 |  | 0 |  | 0 | 15 | 0 | 0.01317 | 0.31 | 0 | 0 |  | Vlastní | Indiv | 0 | 0 |  |  |  |  | POL1_1
3 | 413232221R00 | Zazdívka zhlaví válcovaných nosníků výšky do 30cm | kus | 12 |  | 0 |  | 0 |  | 0 | 15 | 0 | 0.06561 | 0.79 | 0 | 0 |  | Vlastní | Indiv | 0 | 0 |  |  |  |  | POL1_1
|  | 12 |  | 12 | [21 empty] | VV | 0
4 | 413941002R00 | Nosné svary stropní konstr. nosníků tl. do 12 mm | m | 1.8 |  | 0 |  | 0 |  | 0 | 15 | 0 | 0.00069 | 0 | 0 | 0 |  | Vlastní | Indiv | 0 | 0 |  |  |  |  | POL1_1
|  | (0,06+0,18+0,06)*2*3 |  | 1.8 | [21 empty] | VV | 0
5 | 413941123R00 | Osazení válcovaných nosníků ve stropech č. 14 - 22 | t | 0.5428 |  | 0 |  | 0 |  | 0 | 15 | 0 | 0.01663 | 0.01 | 0 | 0 |  | Vlastní | Indiv | 0 | 0 |  |  |  |  | POL1_1
|  | IPE č.18 : 26,83*18,8/1000 |  | 0.5 | [21 empty] | VV | 0
|  | IPE č.14 : 1,1*12,9/1000 |  | 0.01 | [21 empty] | VV | 0
|  | Uč.18 : 1,1*22/1000 |  | 0.02 | [21 empty] | VV | 0
6 | 13383425 | Tyč průřezu IPE 140, střední, jakost oceli 11375 | T | 0.0153 |  | 0 |  | 0 |  | 0 | 15 | 0 | 1 | 0.02 | 0 | 0 |  | Vlastní | Indiv | 0 | 0 |  |  |  |  | POL3_0
|  | 1,1*12,9/1000*1,08 |  | 0.02 | [21 empty] | VV | 0
7 | 13482710 | Tyč průřezu IPE 180, hrubé, jakost oceli 11375 | T | 0.5448 |  | 0 |  | 0 |  | 0 | 15 | 0 | 1 | 0.54 | 0 | 0 |  | Vlastní | Indiv | 0 | 0 |  |  |  |  | POL3_0
|  | 26,83*18,8/1000*1,08 |  | 0.54 | [21 empty] | VV | 0
8 | 13483310 | Tyč průřezu U 180, hrubé, jakost oceli 11373 | T | 0.0261 |  | 0 |  | 0 |  | 0 | 15 | 0 | 1 | 0.03 | 0 | 0 |  | Vlastní | Indiv | 0 | 0 |  |  |  |  | POL3_0
|  | 1,1*22/1000*1,08 |  | 0.03 | [21 empty] | VV | 0
Díl: | 96 | Bourání konstrukcí |  |  |  | 0 |  | 0 |  | 0 |  | 0 |  | 0.01 |  | 5.16 |  |  |  |  | 0 |  |  |  |  | DIL
9 | 965082923R00 | Odstranění násypu tl. do 10 cm, plocha nad 2 m2 | m3 | 3.555 |  | 0 |  | 0 |  | 0 | 15 | 0 | 0 | 0 | 1.4 | 4.98 |  | Vlastní | Indiv | 0 | 0 |  |  |  |  | POL1_1
|  | 23,7*0,15 |  | 3.56 | [21 empty] | VV | 0
10 | 973031324R00 | Vysekání kapes zeď cihel. MVC, pl. 0,1m2, hl. 15cm | kus | 12 |  | 0 |  | 0 |  | 0 | 15 | 0 | 0.00049 | 0.01 | 0.015 | 0.18 |  | Vlastní | Indiv | 0 | 0 |  |  |  |  | POL1_1
Díl: | 99 | Staveništní přesun hmot |  |  |  | 0 |  | 0 |  | 0 |  | 0 |  | 0 |  | 0 |  |  |  |  | 0 |  |  |  |  | DIL
11 | 999281111R00 | Přesun hmot pro opravy a údržbu do výšky 25 m | t | 6.4757 |  | 0 |  | 0 |  | 0 | 15 | 0 | 0 | 0 | 0 | 0 |  | Vlastní | Indiv | 0 | 0 |  |  |  |  | POL1_1
Díl: | 762 | Konstrukce tesařské |  |  |  | 0 |  | 0 |  | 0 |  | 0 |  | 0.01 |  | 2.69 |  |  |  |  | 0 |  |  |  |  | DIL
12 | 762522811R00 | Demontáž podlah s polštáři z prken tl. do 32 mm | m2 | 23.7 |  | 0 |  | 0 |  | 0 | 15 | 0 | 0 | 0 | 0.018 | 0.43 |  | Vlastní | Indiv | 0 | 0 |  |  |  |  | POL1_7
13 | 762811811R00 | Demontáž záklopů z hrubých prken tl. do 3,2 cm | m2 | 23.7 |  | 0 |  | 0 |  | 0 | 15 | 0 | 0 | 0 | 0.014 | 0.33 |  | Vlastní | Indiv | 0 | 0 |  |  |  |  | POL1_7
14 | 762822830R00 | Demontáž stropnic z řeziva o pl.do 450 cm2 | m | 47.21 |  | 0 |  | 0 |  | 0 | 15 | 0 | 0.00016 | 0.01 | 0.025 | 1.18 |  | Vlastní | Indiv | 0 | 0 |  |  |  |  | POL1_7
15 | 762841812R00 | Demontáž podbíjení obkladů stropů s omítkou | m2 | 18.75 |  | 0 |  | 0 |  | 0 | 15 | 0 | 0.00016 | 0 | 0.04 | 0.75 |  | Vlastní | Indiv | 0 | 0 |  |  |  |  | POL1_7
Díl: | D96 | Přesuny suti a vybouraných hmot |  |  |  | 0 |  | 0 |  | 0 |  | 0 |  | 0 |  | 0 |  |  |  |  | 0 |  |  |  |  | DIL
16 | 979011111R00 | Svislá doprava suti a vybour. hmot za 2.NP a 1.PP | t | 7.8457 |  | 0 |  | 0 |  | 0 | 15 | 0 | 0 | 0 | 0 | 0 |  | Vlastní | Indiv | 0 | 0 |  |  |  |  | POL1_9
17 | 979081111R00 | Odvoz suti a vybour. hmot na skládku do 1 km | t | 7.8457 |  | 0 |  | 0 |  | 0 | 15 | 0 | 0 | 0 | 0 | 0 |  | Vlastní | Indiv | 0 | 0 |  |  |  |  | POL1_9
18 | 979081121R00 | Příplatek k odvozu za každý další 1 km | t | 109.8391 |  | 0 |  | 0 |  | 0 | 15 | 0 | 0 | 0 | 0 | 0 |  | Vlastní | Indiv | 0 | 0 |  |  |  |  | POL1_9
19 | 979082111R00 | Vnitrostaveništní doprava suti do 10 m | t | 7.8457 |  | 0 |  | 0 |  | 0 | 15 | 0 | 0 | 0 | 0 | 0 |  | Vlastní | Indiv | 0 | 0 |  |  |  |  | POL1_9
20 | 979082121R00 | Příplatek k vnitrost. dopravě suti za dalších 5 m | t | 62.7652 |  | 0 |  | 0 |  | 0 | 15 | 0 | 0 | 0 | 0 | 0 |  | Vlastní | Indiv | 0 | 0 |  |  |  |  | POL1_9
21 | 979087212R00 | Nakládání suti na dopravní prostředky | t | 7.8457 |  | 0 |  | 0 |  | 0 | 15 | 0 | 0 | 0 | 0 | 0 |  | Vlastní | Indiv | 0 | 0 |  |  |  |  | POL1_9
22 | 979990001R00 | Poplatek za skládku stavební suti | t | 7.8457 |  | 0 |  | 0 |  | 0 | 15 | 0 | 0 | 0 | 0 | 0 |  | Vlastní | Indiv | 0 | 0 |  |  |  |  | POL1_9
[24 empty] | 15 | 21
| Celkem |  |  |  |  | 0 | [17 empty] | 0 | 0 | SUM
Poznámky uchazeče k zadání
POPUZIV
END