## CELKOVÝ VÝKAZ VÝMĚR
CELKOVÝ VÝKAZ VÝMĚR
Zakázka: OPRAVA OBJEKTU NÁDRAŽNÍ 4
STAVEBNÍ OBJEKT: SO 01 | OBJEKT NÁDRAŽNÍ 4
Projekt | Cena bez DPH (Kč) | DPH 15 % (Kč) | Cena s DPH (Kč) | Poznámka
SO 01.ST - Stavební část včetně statiky | 550000 | 82500 | 632500
SO 01.BP - Bourací práce | 0 | 0 | 0
SO 01.ZTI - Zdravotechnika včetně plynu | 0 | 0 | 0
SO 01.EL - Silnoproud | 0 | 0 | 0
SO 01.SLP - Slaboproud | 0 | 0 | 0
SO 01.MaR - Měření a regulace | 0 | 0 | 0
SO 01.LDP - Lokální detekce požáru | 0 | 0 | 0
SO 01.UT - Vytápění | 66933 | 10039.95 | 76972.95
SO 01.VZT - Vzduchotechnika | 0 | 0 | 0
SO 02.VZT - Vzduchotechnika | 0 | 0 | 0 | Prostory masny
CENA CELKEM | 616933 | 92539.95 | 709472.95

## ST - Krycí list
VÝKAZ VÝMĚR
Rozpočet |  | 180730ST.1 | Stavební část - Výkaz výměr | JKSO
Objekt |  | Název objektu |  | SKP
SO 01.ST |  | NAVRHOVANÝ STAV |  | Měrná jednotka
Stavba |  | Název stavby |  | Počet jednotek | 0
STL1807301 |  | OPRAVA OBJEKTU NÁDRAŽNÍ 4 |  | Náklady na m.j. | 0
Projektant |  |  |  | Typ rozpočtu
Zpracovatel projektu |  | 0
Objednatel
Dodavatel |  |  |  | Zakázkové číslo | STL1807301
Rozpočtoval |  |  |  | Počet listů
ROZPOČTOVÉ NÁKLADY
Základní rozpočtové náklady |  |  | Ostatní rozpočtové náklady
| HSV celkem | 0 | Ztížené výrobní podmínky |  | 0
Z | PSV celkem | 0 | Oborová přirážka |  | 0
R | M práce celkem | 0 | Přesun stavebních kapacit |  | 0
N | M dodávky celkem | 0 | Mimostaveništní doprava |  | 0
ZRN celkem |  | 0 | Zařízení staveniště |  | 0
|  |  | Provoz investora |  | 0
HZS |  | 0 | Kompletační činnost (IČD) |  | 0
ZRN+HZS |  | 0 | Ostatní náklady neuvedené |  | 550000
ZRN+ost.náklady+HZS |  | 550000 | Ostatní náklady celkem |  | 550000
Vypracoval |  |  | Za zhotovitele | Za objednatele
Jméno : |  |  | Jméno : | Jméno :
Datum : |  |  | Datum : | Datum :
Podpis : |  |  | Podpis: | Podpis:
Základ pro DPH |  | 15 | % | 550000
DPH |  | 15 | % | 82500
Základ pro DPH |  | 0 | % | 0
DPH |  | 0 | % | 0
CENA ZA OBJEKT CELKEM |  |  |  | 632500
Poznámka :
Pozn.: Rozpočet a výkaz výměr je pouze jednou z částí projektu. Pro nacenění díla musí realizační firma brát v úvahu také kompletní výkresovou dokumentaci a případné chybějících komponentů nebo úkonů do cenové nabídky tento doplnit, aby bylo dílo kompletní. Prostudování kompletní dokumentace je nutnou podmínkou předložení nabídky. Před naceněnín zkontrolovat v digitální verzi souboru, jestli není část řádku položky skryta a informace o výrobku tak neúplná.

## ST - Rekapitulace
Stavba : |  | STL1807301 OPRAVA OBJEKTU NÁDRAŽNÍ 4 |  |  | Rozpočet : | 180730ST.1
Objekt : |  | SO 01.ST NAVRHOVANÝ STAV |  |  | Stavební část - Výkaz výměr k DPS
REKAPITULACE STAVEBNÍCH DÍLŮ
| Stavební díl |  | HSV | PSV | Dodávka | Montáž | HZS
11 | Přípravné a přidružené práce |  | 0 | 0 | 0 | 0 | 0
3 | Svislé a kompletní konstrukce |  | 0 | 0 | 0 | 0 | 0
311 | Sádrokartonové konstrukce |  | 0 | 0 | 0 | 0 | 0
61 | Upravy povrchů vnitřní |  | 0 | 0 | 0 | 0 | 0
62 | Úpravy povrchů vnější |  | 0 | 0 | 0 | 0 | 0
63 | Podlahy a podlahové konstrukce |  | 0 | 0 | 0 | 0 | 0
94 | Lešení a stavební výtahy |  | 0 | 0 | 0 | 0 | 0
95 | Dokončovací konstrukce na pozemních stavbách |  | 0 | 0 | 0 | 0 | 0
99 | Staveništní přesun hmot |  | 0 | 0 | 0 | 0 | 0
711 | Izolace proti vodě |  | 0 | 0 | 0 | 0 | 0
712 | Živičné krytiny |  | 0 | 0 | 0 | 0 | 0
713 | Izolace tepelné |  | 0 | 0 | 0 | 0 | 0
721 | Vnitřní kanalizace |  | 0 | 0 | 0 | 0 | 0
762 | Konstrukce tesařské |  | 0 | 0 | 0 | 0 | 0
764 | Konstrukce klempířské |  | 0 | 0 | 0 | 0 | 0
766 | Konstrukce truhlářské |  | 0 | 0 | 0 | 0 | 0
767 | Konstrukce zámečnické |  | 0 | 0 | 0 | 0 | 0
771 | Podlahy z dlaždic a obklady |  | 0 | 0 | 0 | 0 | 0
776 | Podlahy povlakové |  | 0 | 0 | 0 | 0 | 0
781 | Obklady keramické |  | 0 | 0 | 0 | 0 | 0
783 | Nátěry |  | 0 | 0 | 0 | 0 | 0
784 | Malby |  | 0 | 0 | 0 | 0 | 0
790 | Vnitřní vybavení |  | 0 | 0 | 0 | 0 | 0
M33 | Montáže dopravních zařízení a vah-výtahy |  | 0 | 0 | 0 | 0 | 0
| CELKEM OBJEKT |  | 0 | 0 | 0 | 0 | 0
VEDLEJŠÍ ROZPOČTOVÉ NÁKLADY
Název VRN |  |  | Kč | % | Základna |  | Kč
Ztížené výrobní podmínky |  |  | 0 | 5 | 0 |  | 0 | 0
Oborová přirážka |  |  | 0 | 0 | 0 |  | 0 | 0
Přesun stavebních kapacit |  |  | 0 | 0 | 0 |  | 0 | 0
Mimostaveništní doprava |  |  | 0 | 0 | 0 |  | 0 | 0
Zařízení staveniště |  |  | 0 | 0 | 0 |  | 0 | 1
Provoz investora |  |  | 0 | 0 | 0 |  | 0 | 1
Kompletační činnost (IČD) |  |  | 0 | 0 | 0 |  | 0 | 2
Rezerva rozpočtu | [6 empty] | 550000 | 2
| CELKEM VRN |  |  |  |  | 550000

## ST - Položky
Výkaz výměr
Stavba : |  | STL1807301 OPRAVA OBJEKTU NÁDRAŽNÍ 4 |  | Rozpočet: | 180730ST.1
Objekt : |  | SO 01.ST NAVRHOVANÝ STAV |  | Stavební část - Výkaz výměr
P.č. | Číslo položky | Název položky | MJ | množství | cena / MJ | celkem (Kč)
Díl: | 11 | Přípravné a přidružené práce | [5 empty] | 1
1 | 11001 | Úpravy portálu dle požadavků OPP MMB | kpl | 1 | 0 | 0 |  | 2 | 12 | 0 | 280 | 1 | 0 | 0 | 0 | 0 | 0 | 12 | 0 | 0
|  | položku čerpat pouze na základě písemného souhlasu investora: |  | 0 |  |  | položku čerpat pouze na základě písemného souhlasu investora:
|  | 1 |  | 1 |  |  | 1
2 | 11003 | Dodatečný statický posudek pro řešení umístění výtahů | kpl | 1 | 0 | 0 |  | 2 | 12 | 0 | 282 | 1 | 0 | 0 | 0 | 0 | 0 | 12 | 0 | 0
3 | 11005 | Dokumentace skut.provedení | kpl | 1 | 0 | 0 |  | 2 | 12 | 0 | 284 | 1 | 0 | 0 | 0 | 0 | 0 | 12 | 0 | 0
4 | 11006 | Pasportizace okolních budov a komunikací | kpl | 1 | 0 | 0 |  | 2 | 12 | 0 | 383 | 1 | 0 | 0 | 0 | 0 | 0 | 12 | 0 | 0
5 | 11007 | Měření hluku z provozu výtahů vypracování protokolu, předložení na KHS | kpl | 1 | 0 | 0 |  | 2 | 12 | 0 | 389 | 1 | 0 | 0 | 0 | 0 | 0 | 12 | 0 | 0
|  | měřeno v nejzatíženějších obytných místnostech dle konzultace s KHS: |  | 0 |  |  | měřeno v nejzatíženějších obytných místnostech dle konzultace s KHS:
|  | 1 |  | 1 |  |  | 1
6 | 11008 | Zařízení staveniště | kpl | 1 | 0 | 0 |  | 2 | 12 | 0 | 390 | 1 | 0 | 0 | 0 | 0 | 0 | 12 | 0 | 0
|  | vč.návrhu velikosti a umístění záboru, poplatků za zábor: |  | 0 |  |  | vč.návrhu velikosti a umístění záboru, poplatků za zábor:
|  | vč.opatření z hlediska ochrany prachu a hluku: |  | 0 |  |  | vč.opatření z hlediska ochrany prachu a hluku:
|  | vč.opatření BOZP z hlediska umístění staveniště na frekventované ulici: |  | 0 |  |  | vč.opatření BOZP z hlediska umístění staveniště na frekventované ulici:
|  | vč.technického popisu a grafického znázornění jednotlivých opatření: |  | 0 |  |  | vč.technického popisu a grafického znázornění jednotlivých opatření:
|  | 1 |  | 1 |  |  | 1
| Celkem za | 11 Přípravné a přidružené práce |  |  |  | 0 |  | 4 |  |  |  |  | 0 | 0 | 0 | 0 | 0
Díl: | 3 | Svislé a kompletní konstrukce | [5 empty] | 1
7 | 310236241RT1 | Zazdívka otvorů pl. 0,09 m2 cihlami, tl. zdi 30 cm s použitím suché maltové směsi | kus | 200 | 0 | 0 |  | 2 | 1 | 1 | 1 | 1 | 0 | 0 | 0 | 0 | 0 | 1 | 1 | 0.04842
8 | 310271520R00 | Zazdívka otvorů do 1 m2, pórobet.tvárnice, tl.20cm | m3 | 13.5133 | 0 | 0 |  | 2 | 1 | 1 | 1 | 1 | 0 | 0 | 0 | 0 | 0 | 1 | 1 | 0.57152
|  | 1.PP:1,0*2,02*0,2 |  | 0.404 |  |  | 1.PP:1,0*2,02*0,2
|  | 3.NP:(1,1*0,8+0,6*0,8+0,5*1,43*3+0,75*1,43*2+0,75*1,41)*0,2 |  | 1.3415 |  |  | 3.NP:(1,1*0,8+0,6*0,8+0,5*1,43*3+0,75*1,43*2+0,75*1,41)*0,2
|  | 4.NP:(0,75*1,41*8+0,37*1,43*4+0,5*1,43*4+1,15*0,8+0,6*0,8)*0,2 |  | 2.9673 |  |  | 4.NP:(0,75*1,41*8+0,37*1,43*4+0,5*1,43*4+1,15*0,8+0,6*0,8)*0,2
|  | 5.NP:(0,75*1,41*5+0,37*1,43*3+0,5*1,43*3+1,15*0,8*+0,6*0,8*2)*0,2 |  | 1.9806 |  |  | 5.NP:(0,75*1,41*5+0,37*1,43*3+0,5*1,43*3+1,15*0,8*+0,6*0,8*2)*0,2
|  | 6.NP:(0,75*1,41*8+0,37*1,43*4+0,5*1,43*4+0,6*0,8)*0,2 |  | 2.7833 |  |  | 6.NP:(0,75*1,41*8+0,37*1,43*4+0,5*1,43*4+0,6*0,8)*0,2
|  | 7.NP:(0,75*1,41*4+0,37*1,43*2+0,5*1,43*2+0,6*0,8+1,15*0,8)*0,2 |  | 1.6236 |  |  | 7.NP:(0,75*1,41*4+0,37*1,43*2+0,5*1,43*2+0,6*0,8+1,15*0,8)*0,2
|  | 8.NP:(0,75*1,41*5+0,37*1,43*3+0,5*1,43*2+0,6*0,8*2+1,15*0,8*2+1,2*0,8)*0,2 |  | 2.413 |  |  | 8.NP:(0,75*1,41*5+0,37*1,43*3+0,5*1,43*2+0,6*0,8*2+1,15*0,8*2+1,2*0,8)*0,2
9 | 310271525R00 | Zazdívka otvorů do 1 m2, pórobet.tvárnice, tl.25cm | m3 | 2.28 | 0 | 0 |  | 2 | 1 | 0 | 0 | 1 | 0 | 0 | 0 | 0 | 0 | 1 | 0 | 0.75507
|  | 2.NP:(0,8+0,45)*2*0,8*0,25 |  | 0.5 |  |  | 2.NP:(0,8+0,45)*2*0,8*0,25
|  | 4.NP:1,5*0,8*2*0,25 |  | 0.6 |  |  | 4.NP:1,5*0,8*2*0,25
|  | 5.NP:1,5*0,8*0,25 |  | 0.3 |  |  | 5.NP:1,5*0,8*0,25
|  | 6.NP:1,5*0,8*2*0,25 |  | 0.6 |  |  | 6.NP:1,5*0,8*2*0,25
|  | 7.NP:1,4*0,8*0,25 |  | 0.28 |  |  | 7.NP:1,4*0,8*0,25
10 | 310271537R00 | Zazdívka otvorů do 1m2, pórobet.tvárnice,tl.37,5cm | m3 | 0.5553 | 0 | 0 |  | 2 | 1 | 1 | 1 | 1 | 0 | 0 | 0 | 0 | 0 | 1 | 1 | 0.5982
|  | 3.NP:(0,37*1,43+0,75*1,41)*0,35 |  | 0.5553 |  |  | 3.NP:(0,37*1,43+0,75*1,41)*0,35
11 | 310271630R00 | Zazdívka otvorů do 4 m2, pórobet.tvárnice, tl.30cm | m3 | 4.137 | 0 | 0 |  | 2 | 1 | 1 | 1 | 1 | 0 | 0 | 0 | 0 | 0 | 1 | 1 | 0.5818
|  | 1.PP:1,6*2,5*0,3-0,9*1,9*0,3+2,0*1,15*0,3*5 |  | 4.137 |  |  | 1.PP:1,6*2,5*0,3-0,9*1,9*0,3+2,0*1,15*0,3*5
12 | 311271177RT2 | Zdivo z tvárnic pórobeton. hladkých tl. 30 cm | m2 | 22.8511 | 0 | 0 |  | 2 | 1 | 0 | 0 | 1 | 0 | 0 | 0 | 0 | 0 | 1 | 0 | 0.15954
|  | 1.PP:3,25*3,73-0,9*1,97 |  | 10.3495 |  |  | 1.PP:3,25*3,73-0,9*1,97
|  | 1.NP:3,7*2,95 |  | 10.915 |  |  | 1.NP:3,7*2,95
|  | 3.NP:0,37*1,43+0,75*1,41 |  | 1.5866 |  |  | 3.NP:0,37*1,43+0,75*1,41
13 | 311271178R00 | Zdivo z tvárnic pórobeton. hladkých tl. 37,5 cm | m2 | 1.5866 | 0 | 0 |  | 2 | 1 | 1 | 1 | 1 | 0 | 0 | 0 | 0 | 0 | 1 | 1 | 0.34808
|  | 3.NP:0,37*1,43+0,75*1,41 |  | 1.5866 |  |  | 3.NP:0,37*1,43+0,75*1,41
14 | 317121044RU1 | Překlad nosný pórobeton, světlost otv. do 180 cm překlad nosný 149 x 24,9 x 30 cm | kus | 1 | 0 | 0 |  | 2 | 1 | 1 | 1 | 1 | 0 | 0 | 0 | 0 | 0 | 1 | 1 | 0.09575
|  | P7:1 |  | 1 |  |  | P7:1
15 | 317121047RT2 | Překlad nenosný porobeton, světlost otv. do 105 cm překlad nenosný 124 x 24,9 x 10 cm | kus | 11 | 0 | 0 |  | 2 | 1 | 1 | 1 | 1 | 0 | 0 | 0 | 0 | 0 | 1 | 1 | 0.02752
|  | P1:11 |  | 11 |  |  | P1:11
16 | 317121047RT4 | Překlad nenosný pórobeton, světlost otv. do 105 cm překlad nenosný 124 x 24,9 x 15 cm | kus | 1 | 0 | 0 |  | 2 | 1 | 1 | 1 | 1 | 0 | 0 | 0 | 0 | 0 | 1 | 1 | 0.03979
|  | P8:1 |  | 1 |  |  | P8:1
17 | 317121151RR | ŽB monolit.překlad do 105 cm 300x250 | kus | 1 | 0 | 0 |  | 2 | 1 | 1 | 1 | 1 | 0 | 0 | 0 | 0 | 0 | 1 | 1 | 0.21
18 | 317941121R00 | Osazení ocelových válcovaných nosníků | t | 0.8385 | 0 | 0 |  | 2 | 1 | 1 | 1 | 1 | 0 | 0 | 0 | 0 | 0 | 1 | 1 | 0.01954
|  | P2:1,05*2*6*0,00377 |  | 0.0475 |  |  | P2:1,05*2*6*0,00377
|  | P3:1,2*2*10*0,00377 |  | 0.0905 |  |  | P3:1,2*2*10*0,00377
|  | P4:2,6*2*1*0,00377 |  | 0.0196 |  |  | P4:2,6*2*1*0,00377
|  | P5:1,6*2*3*0,00377 |  | 0.0362 |  |  | P5:1,6*2*3*0,00377
|  | P6:1,3*2*50*0,00377 |  | 0.4901 |  |  | P6:1,3*2*50*0,00377
|  | P9:0,85*2*4*0,00377 |  | 0.0256 |  |  | P9:0,85*2*4*0,00377
|  | P10:1,85*2*2*0,0129 |  | 0.0955 |  |  | P10:1,85*2*2*0,0129
|  | P12:1,3*2*1*0,0129 |  | 0.0335 |  |  | P12:1,3*2*1*0,0129
19 | 342254611R00 | Příčky z desek pórobetonových tl. 100 mm | m2 | 331.7832 | 0 | 0 |  | 2 | 1 | 1 | 1 | 1 | 0 | 0 | 0 | 0 | 0 | 1 | 1 | 0.09135
|  | 1.PP: |  | 0 |  |  | 1.PP:
|  | 1.24-28:(3,4+1,8*2+1,75)*3,73-0,9*2,2*2 |  | 28.6775 |  |  | 1.24-28:(3,4+1,8*2+1,75)*3,73-0,9*2,2*2
|  | 1.01:2,9*3,73*2-(1,3+0,9)*2,2 |  | 16.794 |  |  | 1.01:2,9*3,73*2-(1,3+0,9)*2,2
|  | 1.05-07:(2,4+1,1+0,7+3,85)*3,73-(0,7+0,8)*2,2 |  | 26.7265 |  |  | 1.05-07:(2,4+1,1+0,7+3,85)*3,73-(0,7+0,8)*2,2
|  | 1.09,12:(2,3*2+0,17)*3,16+1,6*2,5-1,3*2,2 |  | 16.2132 |  |  | 1.09,12:(2,3*2+0,17)*3,16+1,6*2,5-1,3*2,2
|  | schodiště:(2,5*2+0,2)*2,6+1,6*3,7-0,8*2,2+2,5*1,3/2 |  | 19.305 |  |  | schodiště:(2,5*2+0,2)*2,6+1,6*3,7-0,8*2,2+2,5*1,3/2
|  | Mezisoučet |  | 107.7162 |  |  | Mezisoučet
|  | 1.NP 1.09:(1,8+1,3)*2,95-0,7*2,2 |  | 7.605 |  |  | 1.NP 1.09:(1,8+1,3)*2,95-0,7*2,2
|  | 2.NP:0,9*2,02 |  | 1.818 |  |  | 2.NP:0,9*2,02
|  | 3.NP:(1,9+1,0+0,8*2+1,1*2)*3,25-0,7*1,97 |  | 20.396 |  |  | 3.NP:(1,9+1,0+0,8*2+1,1*2)*3,25-0,7*1,97
|  | 4.NP:(1,9+1,0+0,8*2+1,1*2)*2*3,25-0,7*1,97*2 |  | 40.792 |  |  | 4.NP:(1,9+1,0+0,8*2+1,1*2)*2*3,25-0,7*1,97*2
|  | 5.NP:(1,9*2+1,0*2+0,8*3+1,1*3)*2*3,25-0,7*1,97*2 |  | 71.992 |  |  | 5.NP:(1,9*2+1,0*2+0,8*3+1,1*3)*2*3,25-0,7*1,97*2
|  | 6.NP:(1,0+0,8*2+1,1*2)*2*3,25-0,7*1,97*2 |  | 28.442 |  |  | 6.NP:(1,0+0,8*2+1,1*2)*2*3,25-0,7*1,97*2
|  | 7.NP:(1,0*2+0,8*2+1,1*2)*2*3,25 |  | 37.7 |  |  | 7.NP:(1,0*2+0,8*2+1,1*2)*2*3,25
|  | 8.NP:(1,1+0,9*4)*3,26 |  | 15.322 |  |  | 8.NP:(1,1+0,9*4)*3,26
20 | 342254811R00 | Příčky z desek pórobetonových tl. 150 mm | m2 | 113.544 | 0 | 0 |  | 2 | 1 | 1 | 1 | 1 | 0 | 0 | 0 | 0 | 0 | 1 | 1 | 0.1372
|  | 1.PP :3,4*3,73+(2,36+1,2)*3,16+(3,5+0,4*2)*3,73-0,8*2,2+(0,9*3+0,8)*2,15 |  | 45.7356 |  |  | 1.PP :3,4*3,73+(2,36+1,2)*3,16+(3,5+0,4*2)*3,73-0,8*2,2+(0,9*3+0,8)*2,15
|  | (8,65+2,13+4,5+2,3)*3,73-0,9*2,2*2 |  | 61.6134 |  |  | (8,65+2,13+4,5+2,3)*3,73-0,9*2,2*2
|  | Mezisoučet |  | 107.349 |  |  | Mezisoučet
|  | 1.NP 1.14:(1,7+0,4)*2,95 |  | 6.195 |  |  | 1.NP 1.14:(1,7+0,4)*2,95
21 | 342254911R00 | Příčky z desek pórobetonových tl. 200 mm | m2 | 8.555 | 0 | 0 |  | 2 | 1 | 1 | 1 | 1 | 0 | 0 | 0 | 0 | 0 | 1 | 1 | 0.17245
|  | 1.NP:(1,3+0,8*2)*2,95 |  | 8.555 |  |  | 1.NP:(1,3+0,8*2)*2,95
22 | 342261211RS1 | Příčka sádrokarton. ocel.kce, 2x oplášť. tl.100 mm desky standard tl. 12,5 mm, izol. minerál tl. 4 cm | m2 | 770.696 | 0 | 0 |  | 2 | 1 | 0 | 0 | 1 | 0 | 0 | 0 | 0 | 0 | 1 | 0 | 0.04612
|  | požární odolnost navržené příčky je EI 60 DP1.: |  | 0 |  |  | požární odolnost navržené příčky je EI 60 DP1.:
|  | 1.NP 1.11-14:(1,4+2,0+3,6*2+0,9+1,3+1,8+1,65+2,9)*3,2-0,7*2,2*4 |  | 55.12 |  |  | 1.NP 1.11-14:(1,4+2,0+3,6*2+0,9+1,3+1,8+1,65+2,9)*3,2-0,7*2,2*4
|  | 1.NP 1.10:(1,8+1,0+0,3)*3,2+(1,3+3,9+0,9+0,6)*1,5+0,4*3,2 |  | 21.25 |  |  | 1.NP 1.10:(1,8+1,0+0,3)*3,2+(1,3+3,9+0,9+0,6)*1,5+0,4*3,2
|  | Mezisoučet |  | 76.37 |  |  | Mezisoučet
|  | 2.NP: |  | 0 |  |  | 2.NP:
|  | 2.07-16:(2,5+1,5+2,0+3,35+2,1+1,13)*3,8-0,9*2,2*3 |  | 41.864 |  |  | 2.07-16:(2,5+1,5+2,0+3,35+2,1+1,13)*3,8-0,9*2,2*3
|  | 2.10-15:(1,5+3,9+2,1+2,0*2+1,5+1,9+3,5)*3,8-0,7*2,2*6 |  | 60.68 |  |  | 2.10-15:(1,5+3,9+2,1+2,0*2+1,5+1,9+3,5)*3,8-0,7*2,2*6
|  | 2.17-27:(4,95+6,0*4+3,36+4,9+1,18+7,0*2+15,2+7,4+0,4*14+1,15)*3,8-0,9*2,2*10 |  | 290.812 |  |  | 2.17-27:(4,95+6,0*4+3,36+4,9+1,18+7,0*2+15,2+7,4+0,4*14+1,15)*3,8-0,9*2,2*10
|  | 2.28-36:(1,88+4,0+2,1*2+4,15+2,4+1,9+1,2+2,36+1,5*2)*3,8-0,7*2,2*8 |  | 83.022 |  |  | 2.28-36:(1,88+4,0+2,1*2+4,15+2,4+1,9+1,2+2,36+1,5*2)*3,8-0,7*2,2*8
|  | 2.38-42:(1,2+0,8+2,5+8,3+1,77*2+3,65+0,15+1,1+6,2+0,4+2,68)*3,8-0,9*2,2*3 |  | 110.036 |  |  | 2.38-42:(1,2+0,8+2,5+8,3+1,77*2+3,65+0,15+1,1+6,2+0,4+2,68)*3,8-0,9*2,2*3
|  | 2.43-46:(16,0+3,9+1,7+0,85+1,64+1,6+0,75+1,6+0,7*2)*3,8-0,9*2,2*2 |  | 107.912 |  |  | 2.43-46:(16,0+3,9+1,7+0,85+1,64+1,6+0,75+1,6+0,7*2)*3,8-0,9*2,2*2
|  | Mezisoučet |  | 694.326 |  |  | Mezisoučet
23 | 349231811RT2 | Přizdívka ostění s ozubem z cihel, kapsy do 15 cm s použitím suché maltové směsi | m2 | 190 | 0 | 0 |  | 2 | 1 | 1 | 1 | 1 | 0 | 0 | 0 | 0 | 0 | 1 | 1 | 0.26564
|  | po výměnách výplní otvorů:190 |  | 190 |  |  | po výměnách výplní otvorů:190
24 | 133301510000 | Tyč ocelová L jakost 425541 50x50x5 mm | kg | 744.9897 | 0 | 0 |  | 2 | 3 | 1 | 133301510000 | 1 | 0 | 0 | 0 | 0 | 0 | 3 | 1 | 0.001
|  | P2:1,05*2*6*3,77*1,05 |  | 49.8771 |  |  | P2:1,05*2*6*3,77*1,05
|  | P3:1,2*2*10*3,77*1,05 |  | 95.004 |  |  | P3:1,2*2*10*3,77*1,05
|  | P4:2,6*2*1*3,77*1,05 |  | 20.5842 |  |  | P4:2,6*2*1*3,77*1,05
|  | P5:1,6*2*3*3,77*1,05 |  | 38.0016 |  |  | P5:1,6*2*3*3,77*1,05
|  | P6:1,3*2*50*3,77*1,05 |  | 514.605 |  |  | P6:1,3*2*50*3,77*1,05
|  | P9:0,85*2*4*3,77*1,05 |  | 26.9178 |  |  | P9:0,85*2*4*3,77*1,05
25 | 13383425 | Tyč průřezu IPE 140, střední, jakost oceli S235 | t | 0.1355 | 0 | 0 |  | 2 | 3 | 1 | 13383425 | 1 | 0 | 0 | 0 | 0 | 0 | 3 | 1 | 1
|  | P10:1,85*2*2*0,0129*1,05 |  | 0.1002 |  |  | P10:1,85*2*2*0,0129*1,05
|  | P12:1,3*2*1*0,0129*1,05 |  | 0.0352 |  |  | P12:1,3*2*1*0,0129*1,05
| Celkem za | 3 Svislé a kompletní konstrukce |  |  |  | 0 |  | 4 |  |  |  |  | 0 | 0 | 0 | 0 | 0
Díl: | 311 | Sádrokartonové konstrukce | [5 empty] | 1
26 | 342262411RS1 | Příčka SDK instalační 2x OK, 2x opl. desky standard tl. 12,5 mm, izol. minerál tl. 4 cm | m2 | 99.862 | 0 | 0 |  | 2 | 1 | 1 | 1 | 1 | 0 | 0 | 0 | 0 | 0 | 1 | 1 | 0.05164
|  | 1.NP 1.10:1,3*3,2 |  | 4.16 |  |  | 1.NP 1.10:1,3*3,2
|  | 2.NP:(6,8+1,9+2,0+4,7+4,3+1,0+1,35+1,77*2)*3,8-0,7*2,2 |  | 95.702 |  |  | 2.NP:(6,8+1,9+2,0+4,7+4,3+1,0+1,35+1,77*2)*3,8-0,7*2,2
27 | 342264051R00 | Podhled sádrokartonový na zavěšenou ocel. konstr. | m2 | 1258.08 | 0 | 0 |  | 2 | 1 | 1 | 1 | 1 | 0 | 0 | 0 | 0 | 0 | 1 | 1 | 0.01215
|  | 1.PP:9,55+1,89+3,7*5,1 |  | 30.31 |  |  | 1.PP:9,55+1,89+3,7*5,1
|  | 1.NP:2,3*2,8+6,37+27,3+1,98+118,54+4,84+1,48+1,48+88,89+7,73+1,37 |  | 266.42 |  |  | 1.NP:2,3*2,8+6,37+27,3+1,98+118,54+4,84+1,48+1,48+88,89+7,73+1,37
|  | 2.NP:796,04-20,3-19,12*2-1,65*2 |  | 734.2 |  |  | 2.NP:796,04-20,3-19,12*2-1,65*2
|  | S23 3.-8.NP:1,07+1,23+1,02+1,11*7+1,0*2+1,02*3+1,09*2 |  | 18.33 |  |  | S23 3.-8.NP:1,07+1,23+1,02+1,11*7+1,0*2+1,02*3+1,09*2
|  | S24 3.NP:2,95+1,65+1,31+3,13+1,17+3,07+4,0+1,79+5,16+5,84 |  | 30.07 |  |  | S24 3.NP:2,95+1,65+1,31+3,13+1,17+3,07+4,0+1,79+5,16+5,84
|  | 4.NP:3,15*2+4,23*2+1,13*3+3,07*4+4,49*2+1,17 |  | 40.58 |  |  | 4.NP:3,15*2+4,23*2+1,13*3+3,07*4+4,49*2+1,17
|  | 5.NP:3,15*2+4,23+1,17+3,07*3+4,49*2+1,13*2 |  | 32.15 |  |  | 5.NP:3,15*2+4,23+1,17+3,07*3+4,49*2+1,13*2
|  | 6.NP:16,87+4,06+1,13*3+3,07*4+1,17+4,48+4,49+3,11+4,23 |  | 54.08 |  |  | 6.NP:16,87+4,06+1,13*3+3,07*4+1,17+4,48+4,49+3,11+4,23
|  | 7.NP:2,94+4,23+1,13+3,07*2+1,17+4,49+2,94 |  | 23.04 |  |  | 7.NP:2,94+4,23+1,13+3,07*2+1,17+4,49+2,94
|  | 8.NP:4,56+1,17+3,39+3,84*2+4,02+1,22 |  | 22.04 |  |  | 8.NP:4,56+1,17+3,39+3,84*2+4,02+1,22
|  | 2,3+2,28*2 |  | 6.86 |  |  | 2,3+2,28*2
28 | 342264101R00 | Osazení reviz. dvířek do SDK podhledu, do 0,25 m2 | kus | 5 | 0 | 0 |  | 2 | 1 | 1 | 1 | 1 | 0 | 0 | 0 | 0 | 0 | 1 | 1 | 0.00016
|  | A2:5 |  | 5 |  |  | A2:5
29 | 342264518RT2 | Revizní dvířka do SDK podhledu,1500x1200 mm, požární odolnost EW 30,dod.+mont. | kus | 1 | 0 | 0 |  | 2 | 1 | 1 | 1 | 1 | 0 | 0 | 0 | 0 | 0 | 1 | 1 | 0.02145
|  | A3:1 |  | 1 |  |  | A3:1
30 | 347013121R00 | Předstěna SDK,1xoc.kce C,1xRB 12,5mm,izol. | m2 | 14.144 | 0 | 0 |  | 2 | 1 | 1 | 1 | 1 | 0 | 0 | 0 | 0 | 0 | 1 | 1 | 0.01228
|  | 1.NP 1.10:1,0*3,2 |  | 3.2 |  |  | 1.NP 1.10:1,0*3,2
|  | 2.NP:(0,5*2+0,28+1,6)*3,8 |  | 10.944 |  |  | 2.NP:(0,5*2+0,28+1,6)*3,8
31 | 347051222RR0 | Předstěna SDK instalační, ocel.kce 2x opl. | m2 | 673.297 | 0 | 0 |  | 2 | 1 | 0 | 0 | 1 | 0 | 0 | 0 | 0 | 0 | 1 | 0 | 0.02895
|  | 1.PP:(0,9+1,2+2,3+0,9+0,6+0,39+0,41)*3,73 |  | 24.991 |  |  | 1.PP:(0,9+1,2+2,3+0,9+0,6+0,39+0,41)*3,73
|  | 1.NP 1.08-14:(1,3+0,6+3,64+0,7+1,7+1,0+3,7+2,8+3,6+3,2+2,2+0,8*2)*3,2 |  | 83.328 |  |  | 1.NP 1.08-14:(1,3+0,6+3,64+0,7+1,7+1,0+3,7+2,8+3,6+3,2+2,2+0,8*2)*3,2
|  | 2.NP:(1,0+0,625*2+(0,388+0,2)*8+0,513*2*6+1,1+6,1+1,9+10,3+3,7+3,1)*3,8 |  | 149.378 |  |  | 2.NP:(1,0+0,625*2+(0,388+0,2)*8+0,513*2*6+1,1+6,1+1,9+10,3+3,7+3,1)*3,8
|  | 3.NP:(1,0*2+1,5+0,8*2+1,9*2+0,9*3+1,0*2+1,45+1,7+2,6+2,4)*3,25 |  | 70.6875 |  |  | 3.NP:(1,0*2+1,5+0,8*2+1,9*2+0,9*3+1,0*2+1,45+1,7+2,6+2,4)*3,25
|  | 4.NP:(0,9*12+1,9*4+1,53*4+0,8*2+1,0*2)*3,25 |  | 91.39 |  |  | 4.NP:(0,9*12+1,9*4+1,53*4+0,8*2+1,0*2)*3,25
|  | 5.NP:(0,9*9+1,9*3+1,53*3+0,8*2+1,0*2)*3,25 |  | 71.4675 |  |  | 5.NP:(0,9*9+1,9*3+1,53*3+0,8*2+1,0*2)*3,25
|  | 6.NP:(0,9*12+1,9*4+1,53*4+0,8*2+1,0*2)*3,25 |  | 91.39 |  |  | 6.NP:(0,9*12+1,9*4+1,53*4+0,8*2+1,0*2)*3,25
|  | 7.NP:(0,9*6+1,9*2+1,53*2+0,8*2+1,0*2)*3,25 |  | 51.545 |  |  | 7.NP:(0,9*6+1,9*2+1,53*2+0,8*2+1,0*2)*3,25
|  | 8.NP:(1,2+0,9*5+2,1*3)*3,26 |  | 39.12 |  |  | 8.NP:(1,2+0,9*5+2,1*3)*3,26
32 | 767.01 | Podhled minerál.obdélníky 600/600 - D+M s viditelným rámem š.15mm,hrana SK | m2 | 29.79 | 0 | 0 |  | 2 | 12 | 0 | 20 | 1 | 0 | 0 | 0 | 0 | 0 | 12 | 0 | 0.00427
|  | 2.NP rozebíratelná část podhledu:(18,8+2,45+21,0+7,4)*0,6 |  | 29.79 |  |  | 2.NP rozebíratelná část podhledu:(18,8+2,45+21,0+7,4)*0,6
33 | 59591091 | Dvířka do sádrokartonu 400/300 s tlačným zámkem | kus | 1 | 0 | 0 |  | 2 | 3 | 1 | 59591091 | 1 | 0 | 0 | 0 | 0 | 0 | 3 | 1 | 0.0038
34 | 900 RT2 | HZS Provedení detailů kolem rozvaděčů apod. | h | 125 | 0 | 0 |  | 2 | 10 | 0 | 8 | 5 | 0 | 0 | 0 | 0 | 0 | 10 | 0 | 0
| Celkem za | 311 Sádrokartonové konstrukce |  |  |  | 0 |  | 4 |  |  |  |  | 0 | 0 | 0 | 0 | 0
Díl: | 61 | Upravy povrchů vnitřní | [5 empty] | 1
35 | 612403380R00 | Hrubá výplň rýh ve stěnách do 3x3 cm maltou ze SMS | m | 1480 | 0 | 0 |  | 2 | 1 | 1 | 1 | 1 | 0 | 0 | 0 | 0 | 0 | 1 | 1 | 0.00156
|  | ODHAD-PO ŘEMESLECH:1480 |  | 1480 |  |  | ODHAD-PO ŘEMESLECH:1480
36 | 612403382R00 | Hrubá výplň rýh ve stěnách do 5x5 cm maltou ze SMS | m | 2100 | 0 | 0 |  | 2 | 1 | 1 | 1 | 1 | 0 | 0 | 0 | 0 | 0 | 1 | 1 | 0.00433
|  | ODHAD-PO ŘEMESLECH:2100 |  | 2100 |  |  | ODHAD-PO ŘEMESLECH:2100
37 | 612403384R00 | Hrubá výplň rýh ve stěnách do 7x7 cm maltou ze SMS | m | 1200 | 0 | 0 |  | 2 | 1 | 1 | 1 | 1 | 0 | 0 | 0 | 0 | 0 | 1 | 1 | 0.00849
|  | ODHAD-PO ŘEMESLECH:1200 |  | 1200 |  |  | ODHAD-PO ŘEMESLECH:1200
38 | 612421231RT2 | Oprava vápen.omítek stěn do 10 % pl. - štukových s použitím suché maltové směsi | m2 | 2500 | 0 | 0 |  | 2 | 1 | 1 | 1 | 1 | 0 | 0 | 0 | 0 | 0 | 1 | 1 | 0.00355
|  | postup dle technické zprávy:2500 |  | 2500 |  |  | postup dle technické zprávy:2500
39 | 612421637R00 | Omítka vnitřní zdiva, MVC, štuková | m2 | 1141.3258 | 0 | 0 |  | 2 | 1 | 1 | 1 | 1 | 0 | 0 | 0 | 0 | 0 | 1 | 1 | 0.04766
|  | postup dle technické zprávy: |  | 0 |  |  | postup dle technické zprávy:
|  | (23,0+1,6+331,8+113,6+8,6)*2 |  | 957.2 |  |  | (23,0+1,6+331,8+113,6+8,6)*2
|  | 1,0*2,02*2 |  | 4.04 |  |  | 1,0*2,02*2
|  | (1,1*0,8+0,6*0,8+0,5*1,43*3+0,75*1,43*2+0,75*1,41)*2 |  | 13.415 |  |  | (1,1*0,8+0,6*0,8+0,5*1,43*3+0,75*1,43*2+0,75*1,41)*2
|  | (0,75*1,41*8+0,37*1,43*4+0,5*1,43*4+1,15*0,8+0,6*0,8)*2 |  | 29.6728 |  |  | (0,75*1,41*8+0,37*1,43*4+0,5*1,43*4+1,15*0,8+0,6*0,8)*2
|  | (0,75*1,41*5+0,37*1,43*3+0,5*1,43*3+1,15*0,8*+0,6*0,8*2)*2 |  | 19.806 |  |  | (0,75*1,41*5+0,37*1,43*3+0,5*1,43*3+1,15*0,8*+0,6*0,8*2)*2
|  | (0,75*1,41*8+0,37*1,43*4+0,5*1,43*4+0,6*0,8)*2 |  | 27.8328 |  |  | (0,75*1,41*8+0,37*1,43*4+0,5*1,43*4+0,6*0,8)*2
|  | (0,75*1,41*4+0,37*1,43*2+0,5*1,43*2+0,6*0,8+1,15*0,8)*2 |  | 16.2364 |  |  | (0,75*1,41*4+0,37*1,43*2+0,5*1,43*2+0,6*0,8+1,15*0,8)*2
|  | (0,75*1,41*5+0,37*1,43*3+0,5*1,43*2+0,6*0,8*2+1,15*0,8*2+1,2*0,8)*2 |  | 24.1296 |  |  | (0,75*1,41*5+0,37*1,43*3+0,5*1,43*2+0,6*0,8*2+1,15*0,8*2+1,2*0,8)*2
|  | (0,8+0,45)*2*0,8*2 |  | 4 |  |  | (0,8+0,45)*2*0,8*2
|  | 1,5*0,8*2*2 |  | 4.8 |  |  | 1,5*0,8*2*2
|  | 1,5*0,8*2 |  | 2.4 |  |  | 1,5*0,8*2
|  | 1,5*0,8*2*2 |  | 4.8 |  |  | 1,5*0,8*2*2
|  | 1,4*0,8*2 |  | 2.24 |  |  | 1,4*0,8*2
|  | (0,37*1,43+0,75*1,41)*2 |  | 3.1732 |  |  | (0,37*1,43+0,75*1,41)*2
|  | 1,6*2,5*2-0,9*1,9*2+2,0*1,15*2*5 |  | 27.58 |  |  | 1,6*2,5*2-0,9*1,9*2+2,0*1,15*2*5
40 | 612443541R00 | Omítka rýh stěn a stropů o šířce do 15 cm štuk | m2 | 450 | 0 | 0 |  | 2 | 1 | 0 | 0 | 1 | 0 | 0 | 0 | 0 | 0 | 1 | 0 | 0.05859
|  | postup dle technické zprávy: |  | 0 |  |  | postup dle technické zprávy:
|  | 450 |  | 450 |  |  | 450
| Celkem za | 61 Upravy povrchů vnitřní |  |  |  | 0 |  | 4 |  |  |  |  | 0 | 0 | 0 | 0 | 0
Díl: | 62 | Úpravy povrchů vnější | [5 empty] | 1
41 | 620991121R00 | Zakrývání výplní vnějších otvorů z lešení | m2 | 409.95 | 0 | 0 |  | 2 | 1 | 1 | 1 | 1 | 0 | 0 | 0 | 0 | 0 | 1 | 1 | 0.0001
|  | (3,2*2,3*7+3,1*1,8*27+2,2*2,2*12+2,3*3,5*2+2,3*1,8*6+2,4*3,2) |  | 308.88 |  |  | (3,2*2,3*7+3,1*1,8*27+2,2*2,2*12+2,3*3,5*2+2,3*1,8*6+2,4*3,2)
|  | (1,0*2,7*17+1,2*1,8*17+2,3*1,8+2,4*2,7+1,5*2,7+0,7*1,8*3) |  | 101.07 |  |  | (1,0*2,7*17+1,2*1,8*17+2,3*1,8+2,4*2,7+1,5*2,7+0,7*1,8*3)
42 | 622421143R00 | Omítka vnější stěn, MVC, štuková, složitost 1-2 receptura dle stratigrafického prúzkumu | m2 | 788.2 | 0 | 0 |  | 2 | 1 | 1 | 1 | 1 | 0 | 0 | 0 | 0 | 0 | 1 | 1 | 0.05258
|  | VČ.ŠPALET A LIŠT: |  | 0 |  |  | VČ.ŠPALET A LIŠT:
|  | 788,2 |  | 788.2 |  |  | 788,2
43 | 622431351R00 | Oprava omítek teracových,opracovaných do 30 % | m2 | 18.54 | 0 | 0 |  | 2 | 1 | 1 | 1 | 1 | 0 | 0 | 0 | 0 | 0 | 1 | 1 | 0.03143
|  | 1,8*19,5-(3,0*1,4*3+2,2*0,9*2) |  | 18.54 |  |  | 1,8*19,5-(3,0*1,4*3+2,2*0,9*2)
44 | 622904112R00 | Očištění fasád tlakovou vodou složitost 1 - 2 | m2 | 788.2 | 0 | 0 |  | 2 | 1 | 1 | 1 | 1 | 0 | 0 | 0 | 0 | 0 | 1 | 1 | 2e-05
45 | 627451641RT4 | Oprava spárování cihelného zdiva stěn, pl. do 40 % | m2 | 92.4 | 0 | 0 |  | 2 | 1 | 1 | 1 | 1 | 0 | 0 | 0 | 0 | 0 | 1 | 1 | 0.00403
|  | 1,5*33,6+28,0*1,5 |  | 92.4 | 0 |  | 1,5*33,6+28,0*1,5
46 | 622450001RR | Obklad uliční fasády vápencemtl.3cm vč.demontáže a tep.izolace | kpl | 1 | 0 | 0 |  | 2 | 12 | 0 | 331 | 1 | 0 | 0 | 0 | 0 | 0 | 12 | 0 | 0
|  | 1 |  | 1 |  |  | 1
|  | Začátek provozního součtu |  | 0 |  |  | Začátek provozního součtu
|  | Fasáda m2:784,4 |  | 784.4 |  |  | Fasáda m2:784,4
|  | Konec provozního součtu |  | 784.4 |  |  | Konec provozního součtu
|  | kompletní dodávka vč.zaměření,výkresové dokumentace,demontáže stávajícího obložení,likvidace suti,tepelné izolace: |  | 0 |  |  | kompletní dodávka vč.zaměření,výkresové dokumentace,demontáže stávajícího obložení,likvidace suti,tepelné izolace:
|  | 0 |  | 0 |  |  | 0
|  | Začátek provozního součtu |  | 0 |  |  | Začátek provozního součtu
|  | Výlohy černá žula m2:72,5 |  | 72.5 |  |  | Výlohy černá žula m2:72,5
|  | Konec provozního součtu |  | 72.5 |  |  | Konec provozního součtu
|  | demontáž,číslování,strojní přeleštění,montáž,tepelná izolace: |  | 0 |  |  | demontáž,číslování,strojní přeleštění,montáž,tepelná izolace:
| Celkem za | 62 Úpravy povrchů vnější |  |  |  | 0 |  | 4 |  |  |  |  | 0 | 0 | 0 | 0 | 0
Díl: | 63 | Podlahy a podlahové konstrukce | [5 empty] | 1
47 | 457451131RT1 | Cementový potěr tl.do 4 cm s vložkou ze svař. sítí | m2 | 75.5 | 0 | 0 |  | 2 | 1 | 1 | 1 | 1 | 0 | 0 | 0 | 0 | 0 | 1 | 1 | 0.08835
|  | S33:(46,78+28,72) |  | 75.5 |  |  | S33:(46,78+28,72)
48 | 564861111RT2 | Podklad ze štěrkodrti po zhutnění tloušťky 20 cm štěrkodrť frakce 0-32 mm | m2 | 75.5 | 0 | 0 |  | 2 | 1 | 1 | 1 | 1 | 0 | 0 | 0 | 0 | 0 | 1 | 1 | 0.441
|  | S33:(46,78+28,72) |  | 75.5 |  |  | S33:(46,78+28,72)
49 | 631313711R00 | Mazanina betonová tl. 8 - 12 cm C 25/30 | m3 | 15.655 | 0 | 0 |  | 2 | 1 | 0 | 0 | 1 | 0 | 0 | 0 | 0 | 0 | 1 | 0 | 2.525
|  | S17:14,8*0,1 |  | 1.48 |  |  | S17:14,8*0,1
|  | S33:(46,78+28,72)*0,08 |  | 6.04 |  |  | S33:(46,78+28,72)*0,08
|  | S35:81,35*0,1 |  | 8.135 |  |  | S35:81,35*0,1
50 | 631319161R00 | Příplatek za konečnou úpravu mazanin | m3 | 15.655 | 0 | 0 |  | 2 | 1 | 1 | 1 | 1 | 0 | 0 | 0 | 0 | 0 | 1 | 1 | 0.04
51 | 631319183R00 | Příplatek za sklon mazaniny 15°-35° tl. 8 - 12 cm | m3 | 15.655 | 0 | 0 |  | 2 | 1 | 1 | 1 | 1 | 0 | 0 | 0 | 0 | 0 | 1 | 1 | 0
52 | 632418140RU1 | Potěr cementový, ruční zpracování, tl. 49 mm samonivelační | m2 | 201.96 | 0 | 0 |  | 2 | 1 | 0 | 0 | 1 | 0 | 0 | 0 | 0 | 0 | 1 | 0 | 0.07786
|  | S24 3.NP:2,95+1,65+1,31+3,13+1,17+3,07+4,0+1,79+5,16+5,84 |  | 30.07 |  |  | S24 3.NP:2,95+1,65+1,31+3,13+1,17+3,07+4,0+1,79+5,16+5,84
|  | 4.NP:3,15*2+4,23*2+1,13*3+3,07*4+4,49*2+1,17 |  | 40.58 |  |  | 4.NP:3,15*2+4,23*2+1,13*3+3,07*4+4,49*2+1,17
|  | 5.NP:3,15*2+4,23+1,17+3,07*3+4,49*2+1,13*2 |  | 32.15 |  |  | 5.NP:3,15*2+4,23+1,17+3,07*3+4,49*2+1,13*2
|  | 6.NP:16,87+4,06+1,13*3+3,07*4+1,17+4,48+4,49+3,11+4,23 |  | 54.08 |  |  | 6.NP:16,87+4,06+1,13*3+3,07*4+1,17+4,48+4,49+3,11+4,23
|  | 7.NP:2,94+4,23+1,13+3,07*2+1,17+4,49+2,94 |  | 23.04 |  |  | 7.NP:2,94+4,23+1,13+3,07*2+1,17+4,49+2,94
|  | 8.NP:4,56+1,17+3,39+3,84*2+4,02+1,22 |  | 22.04 |  |  | 8.NP:4,56+1,17+3,39+3,84*2+4,02+1,22
53 | 632418150RU1 | Potěr cementový, ruční zpracování, tl. 52 mm samonivelační | m2 | 91.2 | 0 | 0 |  | 2 | 1 | 1 | 1 | 1 | 0 | 0 | 0 | 0 | 0 | 1 | 1 | 0.09729
|  | S20 2.NP:11,87+3,67+1,35*2+2,93+1,83*2+3,33+6,98+1,85+1,35+5,11+1,35*2+2,11 |  | 48.26 |  |  | S20 2.NP:11,87+3,67+1,35*2+2,93+1,83*2+3,33+6,98+1,85+1,35+5,11+1,35*2+2,11
|  | 2,83+4,57+17,21 |  | 24.61 |  |  | 2,83+4,57+17,21
|  | S23 3.-8.NP:1,07+1,23+1,02+1,11*7+1,0*2+1,02*3+1,09*2 |  | 18.33 |  |  | S23 3.-8.NP:1,07+1,23+1,02+1,11*7+1,0*2+1,02*3+1,09*2
54 | 632418150RV2 | Potěr cementový, ruční zpracování, tl. 58 mm samonivelační | m2 | 204.45 | 0 | 0 |  | 2 | 1 | 0 | 0 | 1 | 0 | 0 | 0 | 0 | 0 | 1 | 0 | 0.115
|  | S19 2.NP:51,39+62,46+9,29+27,41+26,37+7,85+8,53 |  | 193.3 |  |  | S19 2.NP:51,39+62,46+9,29+27,41+26,37+7,85+8,53
|  | S27 1.NP:1,98+4,84+1,48*2+1,37 |  | 11.15 |  |  | S27 1.NP:1,98+4,84+1,48*2+1,37
55 | 632418150RV3 | Potěr cementový, ruční zpracování, tl. 62 mm samonivelační | m2 | 248.83 | 0 | 0 |  | 2 | 1 | 1 | 1 | 1 | 0 | 0 | 0 | 0 | 0 | 1 | 1 | 0.12
|  | S26 1.NP:6,37+27,3+118,54+88,89+7,73 |  | 248.83 |  |  | S26 1.NP:6,37+27,3+118,54+88,89+7,73
56 | 632418150RV4 | Potěr cementový, ruční zpracování, tl. 65 mm samonivelační | m2 | 468.03 | 0 | 0 |  | 2 | 1 | 1 | 1 | 1 | 0 | 0 | 0 | 0 | 0 | 1 | 1 | 0.125
|  | S21 2.NP:26,66+23,06+17,25+23,44*2+23,44+23,46+23,29+35,45+35,14+24,93+24,21 |  | 303.77 |  |  | S21 2.NP:26,66+23,06+17,25+23,44*2+23,44+23,46+23,29+35,45+35,14+24,93+24,21
|  | 63,17+17,13+15,29+68,67 |  | 164.26 |  |  | 63,17+17,13+15,29+68,67
57 | 632419104R00 | Samonivelač. stěrka, ruční zpracování tl.4 mm | m2 | 819.62 | 0 | 0 |  | 2 | 1 | 0 | 0 | 1 | 0 | 0 | 0 | 0 | 0 | 1 | 0 | 0.00714
|  | S9 2.PP:14,5+13,46+1,72+87,44+31,58+115,15+1,65+9,61*2 |  | 284.72 |  |  | S9 2.PP:14,5+13,46+1,72+87,44+31,58+115,15+1,65+9,61*2
|  | 8.NP:2,27 |  | 2.27 |  |  | 8.NP:2,27
|  | S12 1.PP:24,17+3,12+11,79+7,96+15,67+6,67+9,55+1,89+81,21+28,81+13,01+5,12+5,6 |  | 214.57 |  |  | S12 1.PP:24,17+3,12+11,79+7,96+15,67+6,67+9,55+1,89+81,21+28,81+13,01+5,12+5,6
|  | 14,68+13,12+22,48+18,0+36,93+23,02+21,98+25,97+31,71+60,95+2,91+10,45 |  | 282.2 |  |  | 14,68+13,12+22,48+18,0+36,93+23,02+21,98+25,97+31,71+60,95+2,91+10,45
|  | 4,24+20,44+11,18 |  | 35.86 |  |  | 4,24+20,44+11,18
58 | 6324771221RR | Vyspravení poškozených částí teracové podlahy | m2 | 143.838 | 0 | 0 |  | 2 | 1 | 1 | 1 | 1 | 0 | 0 | 0 | 0 | 0 | 1 | 1 | 0.01094
|  | 479,46*0,3 |  | 143.838 |  |  | 479,46*0,3
| Celkem za | 63 Podlahy a podlahové konstrukce |  |  |  | 0 |  | 4 |  |  |  |  | 0 | 0 | 0 | 0 | 0
Díl: | 94 | Lešení a stavební výtahy | [5 empty] | 1
59 | 941941031RA0 | Lešení vč.stavebního výtahu (viz SO 01.ST-01) | kpl | 1 | 0 | 0 |  | 2 | 1 | 1 | 1 | 1 | 0 | 0 | 0 | 0 | 0 | 1 | 1 | 0
|  | Kompletní dodávka: |  | 0 |  |  | Kompletní dodávka:
|  | montáž, demontáž, doprava, nájem, přesun po staveništi, statický posudek, včetně všech kotev a spojů: |  | 0 |  |  | montáž, demontáž, doprava, nájem, přesun po staveništi, statický posudek, včetně všech kotev a spojů:
|  | 1 |  | 1 |  |  | 1
60 | 941941192R00 | Příplatek za každý měsíc použití lešení | m2 | 4600 | 0 | 0 |  | 2 | 1 | 1 | 1 | 1 | 0 | 0 | 0 | 0 | 0 | 1 | 1 | 0.0008
|  | 2200+2400 |  | 4600 |  |  | 2200+2400
61 | 941955004R00 | Lešení lehké pomocné, výška podlahy do 3,5 m | m2 | 380 | 0 | 0 |  | 2 | 1 | 1 | 1 | 1 | 0 | 0 | 0 | 0 | 0 | 1 | 1 | 0.00592
| Celkem za | 94 Lešení a stavební výtahy |  |  |  | 0 |  | 4 |  |  |  |  | 0 | 0 | 0 | 0 | 0
Díl: | 95 | Dokončovací konstrukce na pozemních stavbách | [5 empty] | 1
62 | 783825110RR | Vyčištění a napuštění kamenných dlažeb a obkladů stěn | m2 | 240 | 0 | 0 |  | 2 | 1 | 7 | 7 | 1 | 0 | 0 | 0 | 0 | 0 | 1 | 7 | 0.0006
63 | 952901111R00 | Vyčištění budov o výšce podlaží do 4 m | m2 | 3400 | 0 | 0 |  | 2 | 1 | 1 | 1 | 1 | 0 | 0 | 0 | 0 | 0 | 1 | 1 | 4e-05
64 | 95290111R | Úklid prostor,dotčených stavbou v průběhu výstavby (viz popis SO 01.ST-01 - Technická zpráva) | kpl | 1 | 0 | 0 |  | 2 | 1 | 1 | 1 | 1 | 0 | 0 | 0 | 0 | 0 | 1 | 1 | 1e-05
65 | 95290121R | Deratizace podlaží 2.p.p.-2.n.p. | kpl | 1 | 0 | 0 |  | 2 | 1 | 1 | 1 | 1 | 0 | 0 | 0 | 0 | 0 | 1 | 1 | 0
66 | 95001 | Požární ucpávky dod.+mont. | kus | 88 | 0 | 0 |  | 2 | 12 | 0 | 239 | 1 | 0 | 0 | 0 | 0 | 0 | 12 | 0 | 0.04
|  | DN160:3 |  | 3 |  |  | DN160:3
|  | DN200:22 |  | 22 |  |  | DN200:22
|  | 700x400:1 |  | 1 |  |  | 700x400:1
|  | 400x400:1 |  | 1 |  |  | 400x400:1
|  | 500x350:1 |  | 1 |  |  | 500x350:1
|  | DN250:1 |  | 1 |  |  | DN250:1
|  | DN100:3 |  | 3 |  |  | DN100:3
|  | DN125:51 |  | 51 |  |  | DN125:51
|  | 200x250:3 |  | 3 |  |  | 200x250:3
|  | 300x400:2 |  | 2 |  |  | 300x400:2
67 | 950011 | PHP práškový 21A | kus | 20 | 0 | 0 |  | 2 | 12 | 0 | 271 | 1 | 0 | 0 | 0 | 0 | 0 | 12 | 0 | 0
68 | 950012 | PHP práškový 34A | kus | 4 | 0 | 0 |  | 2 | 12 | 0 | 272 | 1 | 0 | 0 | 0 | 0 | 0 | 12 | 0 | 0
69 | 950013 | PHP CO2 | kus | 4 | 0 | 0 |  | 2 | 12 | 0 | 273 | 1 | 0 | 0 | 0 | 0 | 0 | 12 | 0 | 0
70 | 950014 | Vnitřní hydrant d+m | kus | 16 | 0 | 0 |  | 2 | 12 | 0 | 274 | 1 | 0 | 0 | 0 | 0 | 0 | 12 | 0 | 0
71 | 95002 | Řešení detailů kolem výtahu na vývoz odpadů | kpl | 1 | 0 | 0 |  | 2 | 12 | 0 | 269 | 1 | 0 | 0 | 0 | 0 | 0 | 12 | 0 | 0
|  | veškeré zednické práce, spojené s montáží daného výtahu: |  | 0 |  |  | veškeré zednické práce, spojené s montáží daného výtahu:
|  | dle detailů v projektové dokumentaci: |  | 0 |  |  | dle detailů v projektové dokumentaci:
|  | vč.dodávky materiálu: |  | 0 |  |  | vč.dodávky materiálu:
|  | 1 |  | 1 |  |  | 1
72 | 95003 | Tabla pro označení kanceláří | kus | 17 | 0 | 0 |  | 2 | 12 | 0 | 275 | 1 | 0 | 0 | 0 | 0 | 0 | 12 | 0 | 0
73 | 95004 | Zakrývání stávajících kcí | kpl | 1 | 0 | 0 |  | 2 | 12 | 0 | 270 | 1 | 0 | 0 | 0 | 0 | 0 | 12 | 0 | 0
|  | 1 |  | 1 |  |  | 1
|  | zakrytí stáv.kamenného obkladu m.č.1.01-1.04 a venkovního obkladu vstupního portálu během stavebních prací: |  | 0 |  |  | zakrytí stáv.kamenného obkladu m.č.1.01-1.04 a venkovního obkladu vstupního portálu během stavebních prací:
|  | zakrytí v bytech a prostorách, dotčených stavbou: |  | 0 |  |  | zakrytí v bytech a prostorách, dotčených stavbou:
74 | 95005 | Polep skla | kpl | 5 | 0 | 0 |  | 2 | 12 | 0 | 276 | 1 | 0 | 0 | 0 | 0 | 0 | 12 | 0 | 0
|  | OA1,OA2,OA3,OA9,OA16:5 |  | 5 |  |  | OA1,OA2,OA3,OA9,OA16:5
|  | polep skla s označením provozu v prostoru 1.10: |  | 0 |  |  | polep skla s označením provozu v prostoru 1.10:
|  | polep skla pro zviditelnění zasklení-mléčný odstín: |  | 0 |  |  | polep skla pro zviditelnění zasklení-mléčný odstín:
75 | 95006 | Kamenné parapetní desky | m2 | 3.2 | 0 | 0 |  | 2 | 12 | 0 | 277 | 1 | 0 | 0 | 0 | 0 | 0 | 12 | 0 | 0
| Celkem za | 95 Dokončovací konstrukce na pozemních stavbách |  |  |  | 0 |  | 4 |  |  |  |  | 0 | 0 | 0 | 0 | 0
Díl: | 99 | Staveništní přesun hmot | [5 empty] | 1
76 | 999281112R00 | Přesun hmot pro opravy a údržbu do výšky 36 m | t | 588.6804 | 0 | 0 |  | 2 | 7 | 1 | 2 | 1 | 0 | 0 | 0 | 0 | 0 | 7 | 1 | 0
| Celkem za | 99 Staveništní přesun hmot |  |  |  | 0 |  | 4 |  |  |  |  | 0 | 0 | 0 | 0 | 0
Díl: | 711 | Izolace proti vodě | [5 empty] | 1
77 | 711212000R00 | Penetrace podkladu pod hydroizolační nátěr,vč.dod. | m2 | 1373.1839 | 0 | 0 |  | 2 | 1 | 7 | 7 | 2 | 0 | 0 | 0 | 0 | 0 | 1 | 7 | 0.00021
|  | 490,7100+882,4739 |  | 1373.1839 |  |  | 490,7100+882,4739
78 | 711212002RT1 | Hydroizolační povlak - stěrka vč.bandáží, koutů a vytažení na stěnu | m2 | 490.71 | 0 | 0 |  | 2 | 1 | 0 | 0 | 2 | 0 | 0 | 0 | 0 | 0 | 1 | 0 | 0.00368
|  | S17:14,8+50,0*0,1 |  | 19.8 |  |  | S17:14,8+50,0*0,1
|  | S20 2.NP:11,87+3,67+1,35*2+2,93+1,83*2+3,33+6,98+1,85+1,35+5,11+1,35*2+2,11 |  | 48.26 |  |  | S20 2.NP:11,87+3,67+1,35*2+2,93+1,83*2+3,33+6,98+1,85+1,35+5,11+1,35*2+2,11
|  | 2,83+4,57+17,21 |  | 24.61 |  |  | 2,83+4,57+17,21
|  | S23 3.-8.NP:1,07+1,23+1,02+1,11*7+1,0*2+1,02*3+1,09*2 |  | 18.33 |  |  | S23 3.-8.NP:1,07+1,23+1,02+1,11*7+1,0*2+1,02*3+1,09*2
|  | S24:201,96 |  | 201.96 |  |  | S24:201,96
|  | S27 1.NP:1,98+4,84+1,48*2+1,37 |  | 11.15 |  |  | S27 1.NP:1,98+4,84+1,48*2+1,37
|  | S34 2.NP:20,3 |  | 20.3 |  |  | S34 2.NP:20,3
|  | svislá:115,0 |  | 115 |  |  | svislá:115,0
|  | S37:26,3+50,0*0,1 |  | 31.3 |  |  | S37:26,3+50,0*0,1
79 | 711212321R00 | Stěrka hydroizol. dvouvrstvá pochůzí vč.dodávky materiálu | m2 | 882.4739 | 0 | 0 |  | 2 | 1 | 7 | 7 | 2 | 0 | 0 | 0 | 0 | 0 | 1 | 7 | 0.00263
|  | S9 2.PP:14,5+13,46+1,72+87,44+31,58+115,15+1,65+9,61*2 |  | 284.72 |  |  | S9 2.PP:14,5+13,46+1,72+87,44+31,58+115,15+1,65+9,61*2
|  | soklík :(3,578*2+3,52*2+18*(0,16+0,29)*2+3,65+2,85*2+2,2+2,15*4+1,7+1,4)*0,08 |  | 4.2917 |  |  | soklík :(3,578*2+3,52*2+18*(0,16+0,29)*2+3,65+2,85*2+2,2+2,15*4+1,7+1,4)*0,08
|  | (18*(0,18+0,3)*2+1,4+1,57+1,3+0,7+4,7+5,9+0,8+4,4+1,5+1,55+1,4*2)*0,08 |  | 3.512 |  |  | (18*(0,18+0,3)*2+1,4+1,57+1,3+0,7+4,7+5,9+0,8+4,4+1,5+1,55+1,4*2)*0,08
|  | (3,65+8,6+12,12+8,3+0,8+0,53+0,55*2+0,25)*2*0,08 |  | 5.656 |  |  | (3,65+8,6+12,12+8,3+0,8+0,53+0,55*2+0,25)*2*0,08
|  | -0,9*3-0,8*7 |  | -8.3 |  |  | -0,9*3-0,8*7
|  | stěny výška 500mm:(7,7+6,0+7,35+2,2*2+3,2+1,18+2,0+0,5+1,9)*0,5 |  | 17.115 |  |  | stěny výška 500mm:(7,7+6,0+7,35+2,2*2+3,2+1,18+2,0+0,5+1,9)*0,5
|  | Mezisoučet |  | 306.9947 |  |  | Mezisoučet
|  | 8.NP:2,27 |  | 2.27 |  |  | 8.NP:2,27
|  | Mezisoučet |  | 2.27 |  |  | Mezisoučet
|  | S12 1.PP:24,17+3,12+11,79+7,96+15,67+6,67+9,55+1,89+81,21+28,81+13,01+5,12+5,6 |  | 214.57 |  |  | S12 1.PP:24,17+3,12+11,79+7,96+15,67+6,67+9,55+1,89+81,21+28,81+13,01+5,12+5,6
|  | 14,68+13,12+22,48+18,0+36,93+23,02+21,98+25,97+31,71+60,95+2,91+10,45 |  | 282.2 |  |  | 14,68+13,12+22,48+18,0+36,93+23,02+21,98+25,97+31,71+60,95+2,91+10,45
|  | 4,24+20,44+11,18 |  | 35.86 |  |  | 4,24+20,44+11,18
|  | sokl 2.01-03:(2,9+3,65+2,5+2,7-(0,8+0,9*2+1,3)+10,7+3,1+1,7+9,0+1,1-0,8*5-0,9)*0,08 |  | 2.284 |  |  | sokl 2.01-03:(2,9+3,65+2,5+2,7-(0,8+0,9*2+1,3)+10,7+3,1+1,7+9,0+1,1-0,8*5-0,9)*0,08
|  | 2.04,05:((2,46+3,4+4,25+3,7+3,0*2+1,8+2,0+5,3+2,5+0,9+1,0)*2-0,8*2-0,7)*0,08 |  | 5.1456 |  |  | 2.04,05:((2,46+3,4+4,25+3,7+3,0*2+1,8+2,0+5,3+2,5+0,9+1,0)*2-0,8*2-0,7)*0,08
|  | 2.06-08:((5,3+2,5+0,9+1,0+9,4+8,6+0,7*2+0,63*2)*2+0,4*3+0,2*6-0,7*2)*0,08 |  | 4.9376 |  |  | 2.06-08:((5,3+2,5+0,9+1,0+9,4+8,6+0,7*2+0,63*2)*2+0,4*3+0,2*6-0,7*2)*0,08
|  | 2.09,10:(8,9+3,5+0,35+0,4*2+5,3+0,6+2,4+3,1+2,5+5,2-0,8*2-0,9-0,6)*0,08 |  | 2.364 |  |  | 2.09,10:(8,9+3,5+0,35+0,4*2+5,3+0,6+2,4+3,1+2,5+5,2-0,8*2-0,9-0,6)*0,08
|  | 2.11-17:(2,0+2,2+2,8+1,6*2+1,8+32,6-1,6+13,7+2,9+11,2+1,5)*2*0,08 |  | 11.568 |  |  | 2.11-17:(2,0+2,2+2,8+1,6*2+1,8+32,6-1,6+13,7+2,9+11,2+1,5)*2*0,08
|  | -(0,6+1,3*2+0,8*8+0,9*5)*0,08 |  | -1.128 |  |  | -(0,6+1,3*2+0,8*8+0,9*5)*0,08
|  | 2.18-21:(3,7+10,0+0,2+0,58+0,7+4,0+7,5+0,6+3,8+5,9+0,43+3,6+7,3+0,18)*2*0,08 |  | 7.7584 |  |  | 2.18-21:(3,7+10,0+0,2+0,58+0,7+4,0+7,5+0,6+3,8+5,9+0,43+3,6+7,3+0,18)*2*0,08
|  | -(0,8*3+1,6)*0,08 |  | -0.32 |  |  | -(0,8*3+1,6)*0,08
|  | 2.22,23:(4,0+7,8+1,2+4,7+3,2+0,4+3,65+10,0+0,25+8,3+2,8+5,6+4,8*2-0,8*2)*0,08 |  | 4.792 |  |  | 2.22,23:(4,0+7,8+1,2+4,7+3,2+0,4+3,65+10,0+0,25+8,3+2,8+5,6+4,8*2-0,8*2)*0,08
|  | (1,8*4+(4,5+2,36+2,5+1,8+3,8+2,7)*2+1,7*3-0,9*5-0,7-1,3-1,4)*0,08 |  | 3.1776 |  |  | (1,8*4+(4,5+2,36+2,5+1,8+3,8+2,7)*2+1,7*3-0,9*5-0,7-1,3-1,4)*0,08
|  | Mezisoučet |  | 573.2092 |  |  | Mezisoučet
| Celkem za | 711 Izolace proti vodě |  |  |  | 0 |  | 4 |  |  |  |  | 0 | 0 | 0 | 0 | 0
Díl: | 712 | Živičné krytiny | [5 empty] | 1
80 | 711111001RZ1 | Izolace proti vlhkosti nátěr za studena 1x nátěr - včetně dodávky penetračního laku | m2 | 977.6744 | 0 | 0 |  | 2 | 1 | 7 | 7 | 2 | 0 | 0 | 0 | 0 | 0 | 1 | 7 | 0.00033
|  | S15:815,8244 |  | 815.8244 |  |  | S15:815,8244
|  | S16 :(148,65+66,0*0,2) |  | 161.85 |  |  | S16 :(148,65+66,0*0,2)
|  | Mezisoučet |  | 977.6744 |  |  | Mezisoučet
81 | 712341559RT1 | Povlaková krytina střech do 10°, NAIP přitavením 1 vrstva - materiál ve specifikaci | m2 | 815.8244 | 0 | 0 |  | 2 | 1 | 7 | 7 | 2 | 0 | 0 | 0 | 0 | 0 | 1 | 7 | 0.00035
|  | S15 parozábrana:20,4*14,7+6,1*1,8+6,7*0,7 |  | 315.55 |  |  | S15 parozábrana:20,4*14,7+6,1*1,8+6,7*0,7
|  | 20,95*14,7+6,1*1,8+7,0*0,7 |  | 323.845 |  |  | 20,95*14,7+6,1*1,8+7,0*0,7
|  | -(1,28*2,98*2+1,75*1,1+0,4*2,5*4+1,8*1,0+1,15*2,9+15,68) |  | -34.3688 |  |  | -(1,28*2,98*2+1,75*1,1+0,4*2,5*4+1,8*1,0+1,15*2,9+15,68)
|  | atika:(41,95*2+15,2*2+1,8*2+1,0*2)*0,15 |  | 17.985 |  |  | atika:(41,95*2+15,2*2+1,8*2+1,0*2)*0,15
|  | 9.01:3,4*3,45+(3,4+3,45)*2*0,15 |  | 13.785 |  |  | 9.01:3,4*3,45+(3,4+3,45)*2*0,15
|  | 9.02:2,95*3,475+(2,95+3,475)*2*0,12 |  | 11.7933 |  |  | 9.02:2,95*3,475+(2,95+3,475)*2*0,12
|  | 9.03:1,2*3,35+(1,2+3,35)*2*0,15 |  | 5.385 |  |  | 9.03:1,2*3,35+(1,2+3,35)*2*0,15
|  | Mezisoučet |  | 653.9745 |  |  | Mezisoučet
|  | S16 BOČNÍ TERASY 8.NP: |  | 0 |  |  | S16 BOČNÍ TERASY 8.NP:
|  | parozábrana:148,65+66,0*0,2 |  | 161.85 |  |  | parozábrana:148,65+66,0*0,2
82 | 712341559RT2 | Povlaková krytina střech do 10°, NAIP přitavením 2 vrstvy - materiál ve specifikaci | m2 | 749.0015 | 0 | 0 |  | 2 | 1 | 7 | 7 | 2 | 0 | 0 | 0 | 0 | 0 | 1 | 7 | 0.0007
|  | S15 :20,4*14,7+6,1*1,8+6,7*0,7 |  | 315.55 |  |  | S15 :20,4*14,7+6,1*1,8+6,7*0,7
|  | 20,95*14,7+6,1*1,8+7,0*0,7 |  | 323.845 |  |  | 20,95*14,7+6,1*1,8+7,0*0,7
|  | -(1,28*2,98*2+1,75*1,1+0,4*2,5*4+1,8*1,0+1,15*2,9+15,68) |  | -34.3688 |  |  | -(1,28*2,98*2+1,75*1,1+0,4*2,5*4+1,8*1,0+1,15*2,9+15,68)
|  | 9.01:3,4*3,45+(3,4+3,45)*2*0,15 |  | 13.785 |  |  | 9.01:3,4*3,45+(3,4+3,45)*2*0,15
|  | 9.02:2,95*3,475+(2,95+3,475)*2*0,12 |  | 11.7933 |  |  | 9.02:2,95*3,475+(2,95+3,475)*2*0,12
|  | 9.03:1,2*3,35+(1,2+3,35)*2*0,15 |  | 5.385 |  |  | 9.03:1,2*3,35+(1,2+3,35)*2*0,15
|  | (1,28*2+2,98*2+1,75+1,1+0,4*4+2,5*4+1,8+1,0+1,15+2,9)*2*0,3 |  | 17.892 |  |  | (1,28*2+2,98*2+1,75+1,1+0,4*4+2,5*4+1,8+1,0+1,15+2,9)*2*0,3
|  | Mezisoučet |  | 653.8815 |  |  | Mezisoučet
|  | S18 -světlík 2.46:13,77 |  | 13.77 |  |  | S18 -světlík 2.46:13,77
|  | 0 |  | 0 |  |  | 0
|  | S35:81,35 |  | 81.35 |  |  | S35:81,35
83 | 712371801RT1 | Povlaková krytina střech do 10°, fólií PVC 1 vrstva - fólie ve specifikaci | m2 | 214.65 | 0 | 0 |  | 2 | 1 | 7 | 7 | 2 | 0 | 0 | 0 | 0 | 0 | 1 | 7 | 3e-05
|  | S16:148,65+66,0*1,0 |  | 214.65 |  |  | S16:148,65+66,0*1,0
84 | 712491171RT1 | Povlaková krytina střech do 30°, podklad. textilie 1 vrstva - textilie ve specifikaci | m2 | 214.65 | 0 | 0 |  | 2 | 1 | 7 | 7 | 2 | 0 | 0 | 0 | 0 | 0 | 1 | 7 | 0
|  | S16:148,65+66,0*1,0 |  | 214.65 |  |  | S16:148,65+66,0*1,0
85 | 283221391 | Fólie hydroizolační střešní PVC tl. 2,4 vč.detailů a uchycení na atiku | m2 | 236.115 | 0 | 0 |  | 2 | 3 | 7 | 283221391 | 2 | 0 | 0 | 0 | 0 | 0 | 3 | 7 | 0.0025
|  | 214,65*1,1 |  | 236.115 |  |  | 214,65*1,1
86 | 628522531 | Pás modifikovaný asfalt tl.4,5 s posypem specifikace dle PD | m2 | 1002.0388 | 0 | 0 |  | 2 | 3 | 7 | 628522531 | 2 | 0 | 0 | 0 | 0 | 0 | 3 | 7 | 0.0055
|  | S15:815,8244*1,1 |  | 897.4068 |  |  | S15:815,8244*1,1
|  | S18 -světlík 2.46:13,77*1,1 |  | 15.147 |  |  | S18 -světlík 2.46:13,77*1,1
|  | S35:81,35*1,1 |  | 89.485 |  |  | S35:81,35*1,1
87 | 628522557 | Pás modifikovaný asfalt tl.3,0 s posypem specifikace dle PD | m2 | 1002.0388 | 0 | 0 |  | 2 | 3 | 1 | 628522557 | 2 | 0 | 0 | 0 | 0 | 0 | 3 | 1 | 0.0038
|  | S15:815,8244*1,1 |  | 897.4068 |  |  | S15:815,8244*1,1
|  | S18 -světlík 2.46:13,77*1,1 |  | 15.147 |  |  | S18 -světlík 2.46:13,77*1,1
|  | S35:81,35*1,1 |  | 89.485 |  |  | S35:81,35*1,1
88 | 628522691 | Pás modifikovaný asfalt AL 40 mineral, tl.4,0 parotěsnící,specifikace dle PD | m2 | 1075.4418 | 0 | 0 |  | 2 | 3 | 1 | 628522691 | 2 | 0 | 0 | 0 | 0 | 0 | 3 | 1 | 0.0045
|  | S15:815,8244*1,1 |  | 897.4068 |  |  | S15:815,8244*1,1
|  | S16 :(148,65+66,0*0,2)*1,1 |  | 178.035 |  |  | S16 :(148,65+66,0*0,2)*1,1
89 | 69366198 | Geotextilie 300 g/m2 š. 200cm 100% PP | m2 | 236.115 | 0 | 0 |  | 2 | 3 | 7 | 69366198 | 2 | 0 | 0 | 0 | 0 | 0 | 3 | 7 | 0.0003
|  | 214,65*1,1 |  | 236.115 |  |  | 214,65*1,1
90 | 998712103R00 | Přesun hmot pro povlakové krytiny, výšky do 24 m | t | 15.9585 | 0 | 0 |  | 2 | 7 | 1001 | 5 | 2 | 0 | 0 | 0 | 0 | 0 | 7 | 1001 | 0
| Celkem za | 712 Živičné krytiny |  |  |  | 0 |  | 4 |  |  |  |  | 0 | 0 | 0 | 0 | 0
Díl: | 713 | Izolace tepelné | [5 empty] | 1
91 | 713121111RT1 | Izolace tepelná podlah na sucho, jednovrstvá materiál ve specifikaci | m2 | 1456.12 | 0 | 0 |  | 2 | 1 | 7 | 7 | 2 | 0 | 0 | 0 | 0 | 0 | 1 | 7 | 0
|  | S19 2.NP:51,39+62,46+9,29+27,41+26,37+7,85+8,53 |  | 193.3 |  |  | S19 2.NP:51,39+62,46+9,29+27,41+26,37+7,85+8,53
|  | Mezisoučet |  | 193.3 |  |  | Mezisoučet
|  | S20 2.NP:11,87+3,67+1,35*2+2,93+1,83*2+3,33+6,98+1,85+1,35+5,11+1,35*2+2,11 |  | 48.26 |  |  | S20 2.NP:11,87+3,67+1,35*2+2,93+1,83*2+3,33+6,98+1,85+1,35+5,11+1,35*2+2,11
|  | 2,83+4,57+17,21 |  | 24.61 |  |  | 2,83+4,57+17,21
|  | Mezisoučet |  | 72.87 |  |  | Mezisoučet
|  | S21 2.NP:26,66+23,06+17,25+23,44*2+23,44+23,46+23,29+35,45+35,14+24,93+24,21 |  | 303.77 |  |  | S21 2.NP:26,66+23,06+17,25+23,44*2+23,44+23,46+23,29+35,45+35,14+24,93+24,21
|  | 63,17+17,13+15,29+68,67 |  | 164.26 |  |  | 63,17+17,13+15,29+68,67
|  | Mezisoučet |  | 468.03 |  |  | Mezisoučet
|  | S24 3.NP:2,95+1,65+1,31+3,13+1,17+3,07+4,0+1,79+5,16+5,84 |  | 30.07 |  |  | S24 3.NP:2,95+1,65+1,31+3,13+1,17+3,07+4,0+1,79+5,16+5,84
|  | 4.NP:3,15*2+4,23*2+1,13*3+3,07*4+4,49*2+1,17 |  | 40.58 |  |  | 4.NP:3,15*2+4,23*2+1,13*3+3,07*4+4,49*2+1,17
|  | 5.NP:3,15*2+4,23+1,17+3,07*3+4,49*2+1,13*2 |  | 32.15 |  |  | 5.NP:3,15*2+4,23+1,17+3,07*3+4,49*2+1,13*2
|  | 6.NP:16,87+4,06+1,13*3+3,07*4+1,17+4,48+4,49+3,11+4,23 |  | 54.08 |  |  | 6.NP:16,87+4,06+1,13*3+3,07*4+1,17+4,48+4,49+3,11+4,23
|  | 7.NP:2,94+4,23+1,13+3,07*2+1,17+4,49+2,94 |  | 23.04 |  |  | 7.NP:2,94+4,23+1,13+3,07*2+1,17+4,49+2,94
|  | 8.NP:4,56+1,17+3,39+3,84*2+4,02+1,22 |  | 22.04 |  |  | 8.NP:4,56+1,17+3,39+3,84*2+4,02+1,22
|  | Mezisoučet |  | 201.96 |  |  | Mezisoučet
|  | S26 1.NP:(6,37+27,3+118,54+88,89+7,73)*2 |  | 497.66 |  |  | S26 1.NP:(6,37+27,3+118,54+88,89+7,73)*2
|  | S27 1.NP:(1,98+4,84+1,48*2+1,37)*2 |  | 22.3 |  |  | S27 1.NP:(1,98+4,84+1,48*2+1,37)*2
92 | 713141151R00 | Izolace tepelná střech kladená na sucho 1vrstvá | m2 | 2403.2 | 0 | 0 |  | 2 | 1 | 7 | 7 | 2 | 0 | 0 | 0 | 0 | 0 | 1 | 7 | 0
|  | Začátek provozního součtu |  | 0 |  |  | Začátek provozního součtu
|  | S15 :20,4*14,7+6,1*1,8+6,7*0,7 |  | 315.55 |  |  | S15 :20,4*14,7+6,1*1,8+6,7*0,7
|  | 20,95*14,7+6,1*1,8+7,0*0,7 |  | 323.845 |  |  | 20,95*14,7+6,1*1,8+7,0*0,7
|  | -(1,28*2,98*2+1,75*1,1+0,4*2,5*4+1,8*1,0+1,15*2,9) |  | -18.6888 |  |  | -(1,28*2,98*2+1,75*1,1+0,4*2,5*4+1,8*1,0+1,15*2,9)
|  | Konec provozního součtu |  | 620.7062 |  |  | Konec provozního součtu
|  | 620,71*3 |  | 1862.13 |  |  | 620,71*3
|  | S16:148,65*3 |  | 445.95 |  |  | S16:148,65*3
|  | S18 -světlík 2.46:13,77 |  | 13.77 |  |  | S18 -světlík 2.46:13,77
|  | S35:81,35 |  | 81.35 |  |  | S35:81,35
93 | 28375766.A | Deska polystyrén samozhášivý EPS 100 S | m3 | 199.7422 | 0 | 0 |  | 2 | 3 | 7 | 28375766.A | 2 | 0 | 0 | 0 | 0 | 0 | 3 | 7 | 0.02
|  | S15:620,71*(0,05+0,18)*1,1 |  | 157.0396 |  |  | S15:620,71*(0,05+0,18)*1,1
|  | S16:148,65*(0,05+0,18)*1,1 |  | 37.6085 |  |  | S16:148,65*(0,05+0,18)*1,1
|  | S18 -světlík 2.46:13,77*0,1*1,1 |  | 1.5147 |  |  | S18 -světlík 2.46:13,77*0,1*1,1
|  | S35:81,35*0,04*1,1 |  | 3.5794 |  |  | S35:81,35*0,04*1,1
94 | 28375770 | Deska z kam.vlny tl. 20 mm | m2 | 285.978 | 0 | 0 |  | 2 | 3 | 7 | 28375770 | 2 | 0 | 0 | 0 | 0 | 0 | 3 | 7 | 0.00175
|  | S26 1.NP:(6,37+27,3+118,54+88,89+7,73)*1,1 |  | 273.713 |  |  | S26 1.NP:(6,37+27,3+118,54+88,89+7,73)*1,1
|  | S27 1.NP:(1,98+4,84+1,48*2+1,37)*1,1 |  | 12.265 |  |  | S27 1.NP:(1,98+4,84+1,48*2+1,37)*1,1
95 | 28375776 | Deska z kam.vlny tl. 40 mm | m2 | 222.156 | 0 | 0 |  | 2 | 3 | 7 | 28375776 | 2 | 0 | 0 | 0 | 0 | 0 | 3 | 7 | 0.00401
|  | S24:201,96*1,1 |  | 222.156 |  |  | S24:201,96*1,1
96 | 28375777 | Deska z kam.vlny tl. 80 mm | m2 | 807.62 | 0 | 0 |  | 2 | 3 | 1 | 28375777 | 2 | 0 | 0 | 0 | 0 | 0 | 3 | 1 | 0.00408
|  | Začátek provozního součtu |  | 0 |  |  | Začátek provozního součtu
|  | S19 2.NP:51,39+62,46+9,29+27,41+26,37+7,85+8,53 |  | 193.3 |  |  | S19 2.NP:51,39+62,46+9,29+27,41+26,37+7,85+8,53
|  | S20 2.NP:11,87+3,67+1,35*2+2,93+1,83*2+3,33+6,98+1,85+1,35+5,11+1,35*2+2,11 |  | 48.26 |  |  | S20 2.NP:11,87+3,67+1,35*2+2,93+1,83*2+3,33+6,98+1,85+1,35+5,11+1,35*2+2,11
|  | 2,83+4,57+17,21 |  | 24.61 |  |  | 2,83+4,57+17,21
|  | S21 2.NP:26,66+23,06+17,25+23,44*2+23,44+23,46+23,29+35,45+35,14+24,93+24,21 |  | 303.77 |  |  | S21 2.NP:26,66+23,06+17,25+23,44*2+23,44+23,46+23,29+35,45+35,14+24,93+24,21
|  | 63,17+17,13+15,29+68,67 |  | 164.26 |  |  | 63,17+17,13+15,29+68,67
|  | Konec provozního součtu |  | 734.2 |  |  | Konec provozního součtu
|  | 734,2*1,1 |  | 807.62 |  |  | 734,2*1,1
97 | 28375976 | Deska - klín spádový | m3 | 16.9259 | 0 | 0 |  | 2 | 3 | 7 | 28375976 | 2 | 0 | 0 | 0 | 0 | 0 | 3 | 7 | 0.02
|  | S15:620,71*0,02*1,1 |  | 13.6556 |  |  | S15:620,71*0,02*1,1
|  | S16:148,65*0,02*1,1 |  | 3.2703 |  |  | S16:148,65*0,02*1,1
98 | 28600433 | Deska systémová podlahového vytápění | m2 | 285.978 | 0 | 0 |  | 2 | 3 | 7 | 28600433 | 2 | 0 | 0 | 0 | 0 | 0 | 3 | 7 | 0.0009
|  | S26 1.NP:(6,37+27,3+118,54+88,89+7,73)*1,1 |  | 273.713 |  |  | S26 1.NP:(6,37+27,3+118,54+88,89+7,73)*1,1
|  | S27 1.NP:(1,98+4,84+1,48*2+1,37)*1,1 |  | 12.265 |  |  | S27 1.NP:(1,98+4,84+1,48*2+1,37)*1,1
99 | 998713106R00 | Přesun hmot pro izolace tepelné, výšky do 60 m | t | 9.2771 | 0 | 0 |  | 2 | 7 | 1001 | 5 | 2 | 0 | 0 | 0 | 0 | 0 | 7 | 1001 | 0
| Celkem za | 713 Izolace tepelné |  |  |  | 0 |  | 4 |  |  |  |  | 0 | 0 | 0 | 0 | 0
Díl: | 721 | Vnitřní kanalizace | [5 empty] | 1
100 | 721242117R00 | Lapač střešních splavenin litinový DN 150 dod.+mont. | kus | 10 | 0 | 0 |  | 2 | 1 | 7 | 7 | 2 | 0 | 0 | 0 | 0 | 0 | 1 | 7 | 0.03525
| Celkem za | 721 Vnitřní kanalizace |  |  |  | 0 |  | 4 |  |  |  |  | 0 | 0 | 0 | 0 | 0
Díl: | 762 | Konstrukce tesařské | [5 empty] | 1
101 | 762132135RT2 | Montáž bednění stěn, prkna hoblovaná 32 mm na sraz včetně dodávky řeziva, prkna tl. 18 mm | m2 | 77 | 0 | 0 |  | 2 | 1 | 7 | 7 | 2 | 0 | 0 | 0 | 0 | 0 | 1 | 7 | 0.01105
|  | dřevěná konstrukce sklepních kójí:77,0 |  | 77 |  |  | dřevěná konstrukce sklepních kójí:77,0
102 | 763613122R00 | M.záklopu stropů z desek do tl.18 mm,P+D | m2 | 235 | 0 | 0 |  | 2 | 1 | 7 | 7 | 2 | 0 | 0 | 0 | 0 | 0 | 1 | 7 | 5e-05
|  | zakrytí kamenné dlažby v 1.NP během výstavby:105,0 |  | 105 |  |  | zakrytí kamenné dlažby v 1.NP během výstavby:105,0
|  | zabednění stěn:130,0 |  | 130 |  |  | zabednění stěn:130,0
103 | 60725010 | Deska dřevoštěpková OSB 3 N tl. 12 mm | m2 | 258.5 | 0 | 0 |  | 2 | 3 | 7 | 60725010 | 2 | 0 | 0 | 0 | 0 | 0 | 3 | 7 | 0.04
|  | 235,0000*1,1 |  | 258.5 |  |  | 235,0000*1,1
104 | 998762104R00 | Přesun hmot pro tesařské konstrukce, výšky do 36 m | t | 11.2026 | 0 | 0 |  | 2 | 7 | 1001 | 5 | 2 | 0 | 0 | 0 | 0 | 0 | 7 | 1001 | 0
| Celkem za | 762 Konstrukce tesařské |  |  |  | 0 |  | 4 |  |  |  |  | 0 | 0 | 0 | 0 | 0
Díl: | 764 | Konstrukce klempířské | [5 empty] | 1
105 | 764001100R | Oplechování fasády nerez r.š.170 | m | 49.1 | 0 | 0 |  | 2 | 1 | 7 | 7 | 2 | 0 | 0 | 0 | 0 | 0 | 1 | 7 | 0.00021
|  | K1:24,55 |  | 24.55 |  |  | K1:24,55
|  | K2:24,55 |  | 24.55 |  |  | K2:24,55
106 | 764231430R00 | Oplechování světlíku specifikace dle PD | m | 70.547 | 0 | 0 |  | 2 | 1 | 7 | 7 | 2 | 0 | 0 | 0 | 0 | 0 | 1 | 7 | 0.00187
|  | K8:6,612 |  | 6.612 |  |  | K8:6,612
|  | K9:4,76 |  | 4.76 |  |  | K9:4,76
|  | K16:13,2 |  | 13.2 |  |  | K16:13,2
|  | K22:4,675 |  | 4.675 |  |  | K22:4,675
|  | K23:5,0 |  | 5 |  |  | K23:5,0
|  | K24:7,0*3 |  | 21 |  |  | K24:7,0*3
|  | K25:7,5 |  | 7.5 |  |  | K25:7,5
|  | K26:3,9*2 |  | 7.8 |  |  | K26:3,9*2
107 | 764241420R00 | Oplechování otvoru vč.jeklové konstrukce | kus | 2 | 0 | 0 |  | 2 | 1 | 7 | 7 | 2 | 0 | 0 | 0 | 0 | 0 | 1 | 7 | 0.00256
|  | K10:1 |  | 1 |  |  | K10:1
|  | K11:1 |  | 1 |  |  | K11:1
108 | 764351207R00 | Žlaby z Pz plechu čtyřhranné,rš 500 mm tvarová replika | m | 187.96 | 0 | 0 |  | 2 | 1 | 7 | 7 | 2 | 0 | 0 | 0 | 0 | 0 | 1 | 7 | 0.00538
|  | K3:3,23 |  | 3.23 |  |  | K3:3,23
|  | K4:5,32 |  | 5.32 |  |  | K4:5,32
|  | K5:6,61 |  | 6.61 |  |  | K5:6,61
|  | K6:6,3 |  | 6.3 |  |  | K6:6,3
|  | K7:5,9 |  | 5.9 |  |  | K7:5,9
|  | K13:8,1 |  | 8.1 |  |  | K13:8,1
|  | K17:26,35 |  | 26.35 |  |  | K17:26,35
|  | K27:118,5 |  | 118.5 |  |  | K27:118,5
|  | K33:1,25 |  | 1.25 |  |  | K33:1,25
|  | K36:3,45 |  | 3.45 |  |  | K36:3,45
|  | K38:2,95 |  | 2.95 |  |  | K38:2,95
109 | 764353392R00 | Žlab zaatikový Al čtyřhranný, dod.+mont. specifikace dle PD | m | 9.56 | 0 | 0 |  | 2 | 1 | 7 | 7 | 2 | 0 | 0 | 0 | 0 | 0 | 1 | 7 | 0.00084
|  | K40:4,78*2 |  | 9.56 |  |  | K40:4,78*2
110 | 764410430R00 | Oplechování parapetů z Al tl. 0,63 mm, rš 200 mm tvarová replika | m | 7.76 | 0 | 0 |  | 2 | 1 | 7 | 7 | 2 | 0 | 0 | 0 | 0 | 0 | 1 | 7 | 0.00203
|  | K16a:7,76 |  | 7.76 |  |  | K16a:7,76
111 | 764410460R00 | Oplechování parapetů z Al tl. 0,63 mm, rš 400 mm tvarová replika | m | 0.9 | 0 | 0 |  | 2 | 1 | 7 | 7 | 2 | 0 | 0 | 0 | 0 | 0 | 1 | 7 | 0.00238
|  | K41:0,9 |  | 0.9 |  |  | K41:0,9
112 | 764430240R00 | Oplechování atiky z Pz plechu,tvarová replika specifikace dle PD | m | 78.02 | 0 | 0 |  | 2 | 1 | 0 | 0 | 2 | 0 | 0 | 0 | 0 | 0 | 1 | 0 | 0.00435
|  | K21:50,32 |  | 50.32 |  |  | K21:50,32
|  | K34:7,55 |  | 7.55 |  |  | K34:7,55
|  | K37:10,25 |  | 10.25 |  |  | K37:10,25
|  | K39:9,9 |  | 9.9 |  |  | K39:9,9
113 | 764430260R00 | Oplechování zdí z Pz plechu, rš 800 mm | m | 2.52 | 0 | 0 |  | 2 | 1 | 7 | 7 | 2 | 0 | 0 | 0 | 0 | 0 | 1 | 7 | 0.00597
|  | K43 levý dvorek:2,52 |  | 2.52 |  |  | K43 levý dvorek:2,52
114 | 764430350R00 | Oplechování atiky včetně rohů z Al tvar.replika, specifikace dle PD | m | 73.72 | 0 | 0 |  | 2 | 1 | 7 | 7 | 2 | 0 | 0 | 0 | 0 | 0 | 1 | 7 | 0.00295
|  | K21a:50,32 |  | 50.32 |  |  | K21a:50,32
|  | K21b:15,5 |  | 15.5 |  |  | K21b:15,5
|  | K21c:7,9 |  | 7.9 |  |  | K21c:7,9
115 | 764451204R00 | Odpadní trouby z Pz plechu, čtvercové o str. 150mm tvarová replika | m | 315 | 0 | 0 |  | 2 | 1 | 7 | 7 | 2 | 0 | 0 | 0 | 0 | 0 | 1 | 7 | 0.00469
|  | K14:5,2*3 |  | 15.6 |  |  | K14:5,2*3
|  | K15:1,225*2 |  | 2.45 |  |  | K15:1,225*2
|  | K20:27,35*2 |  | 54.7 |  |  | K20:27,35*2
|  | K29:25,0+25,5*2+25,75 |  | 101.75 |  |  | K29:25,0+25,5*2+25,75
|  | K30:30,7*2 |  | 61.4 |  |  | K30:30,7*2
|  | K31:3,3*4 |  | 13.2 |  |  | K31:3,3*4
|  | K32:27,5*2 |  | 55 |  |  | K32:27,5*2
|  | K35:2,2*3 |  | 6.6 |  |  | K35:2,2*3
|  | K42:4,3 |  | 4.3 |  |  | K42:4,3
116 | 764521430R00 | Okapnička z Al plechu, rš 220 mm | m | 55.2 | 0 | 0 |  | 2 | 1 | 0 | 0 | 2 | 0 | 0 | 0 | 0 | 0 | 1 | 0 | 0.00265
|  | K12:2,4*19 |  | 45.6 |  |  | K12:2,4*19
|  | K28:9,6 |  | 9.6 |  |  | K28:9,6
117 | 998764104R00 | Přesun hmot pro klempířské konstr., výšky do 36 m | t | 3.38 | 0 | 0 |  | 2 | 7 | 1001 | 5 | 2 | 0 | 0 | 0 | 0 | 0 | 7 | 1001 | 0
| Celkem za | 764 Konstrukce klempířské |  |  |  | 0 |  | 4 |  |  |  |  | 0 | 0 | 0 | 0 | 0
Díl: | 766 | Konstrukce truhlářské | [5 empty] | 1
118 | 7662001004T | T4:Dveře dřevěné vnitřní falcové vč.zárubně požární, specifikace dle výpisu,D+M | kus | 2 | 0 | 0 |  | 2 | 1 | 7 | 7 | 2 | 0 | 0 | 0 | 0 | 0 | 1 | 7 | 0
119 | 7662001007T | T7:Dveře dřev.vnitřní falcové vč.zár.,dod.+mont. požární,vč.příslušenství.,specifikace dle výpisu | kus | 4 | 0 | 0 |  | 2 | 1 | 7 | 7 | 2 | 0 | 0 | 0 | 0 | 0 | 1 | 7 | 0
120 | 7662001007TA | T7a:Dveře dřev.vnitřní falcové vč.zár.,dod.+mont. požární,vč.příslušenství.,specifikace dle výpisu | kus | 2 | 0 | 0 |  | 2 | 1 | 7 | 7 | 2 | 0 | 0 | 0 | 0 | 0 | 1 | 7 | 0
121 | 7662001009T | T9:Dveře dřevěné vnitř. falcové vč.zár.,dod.+mont. požární,vč.příslušenství.,specifikace dle výpisu | kus | 1 | 0 | 0 |  | 2 | 1 | 7 | 7 | 2 | 0 | 0 | 0 | 0 | 0 | 1 | 7 | 0
122 | 7662001010T | T10:Dveře dřevěné vnitř.falc.vč.zárubně,dod.+mont. specifikace dle výpisu | kus | 1 | 0 | 0 |  | 2 | 1 | 7 | 7 | 2 | 0 | 0 | 0 | 0 | 0 | 1 | 7 | 0
123 | 7662001011T | T11:Dveře dřevěné vnitř.falc.vč.zárubně,dod.+mont. vč.příslušenství, specifikace dle výpisu | kus | 4 | 0 | 0 |  | 2 | 1 | 7 | 7 | 2 | 0 | 0 | 0 | 0 | 0 | 1 | 7 | 0
124 | 7662001012R | T12:Dveře dřevěné vnitř.falcové vč.zárubně specifikace dle výpisu, dod.+mont. | kus | 1 | 0 | 0 |  | 2 | 1 | 7 | 7 | 2 | 0 | 0 | 0 | 0 | 0 | 1 | 7 | 0
125 | 7662001013T | T13:Dveře dřevěné vnitřní vč.zárubně,dod.+mont. vč.příslušenství.,specifikace dle výpisu | kus | 3 | 0 | 0 |  | 2 | 1 | 7 | 7 | 2 | 0 | 0 | 0 | 0 | 0 | 1 | 7 | 0
|  | VČ.PANIKOVÉ KLIKY:3 |  | 3 |  |  | VČ.PANIKOVÉ KLIKY:3
126 | 7662001014T | T14:Dveře dřevěné vnitř.falc.vč.zárubně,dod.+mont. vč.příslušenství.,specifikace dle výpisu | kus | 2 | 0 | 0 |  | 2 | 1 | 7 | 7 | 2 | 0 | 0 | 0 | 0 | 0 | 1 | 7 | 0
127 | 7662001015TT | T15:Dveře dřevěné vnitř.falc.vč.zárubně,dvoukřídlé dod.+mont.,specifikace dle výpisu | kus | 1 | 0 | 0 |  | 2 | 1 | 7 | 7 | 2 | 0 | 0 | 0 | 0 | 0 | 1 | 7 | 0
128 | 7662001016T | T16:Dveře dřevěné vnitř.falc.vč.zárubně,dod.+mont. specifikace dle výpisu,D+M | kus | 1 | 0 | 0 |  | 2 | 1 | 7 | 7 | 2 | 0 | 0 | 0 | 0 | 0 | 1 | 7 | 0
129 | 7662001019T | T19:Dveře dřevěné vnitřní vč.zárubně,dod.+mont. vč.příslušenství, specifikace dle výpisu | kus | 22 | 0 | 0 |  | 2 | 1 | 7 | 7 | 2 | 0 | 0 | 0 | 0 | 0 | 1 | 7 | 0
130 | 7662001020S | T20:Dveře dřevěné vnit.falc.vč.zárubně,dod.+mont. požární, specifikace dle PD | kus | 1 | 0 | 0 |  | 2 | 1 | 7 | 7 | 2 | 0 | 0 | 0 | 0 | 0 | 1 | 7 | 0
131 | 7662001022T | T22:Dveře dřevěné vnitřní,požární ,dod.+mont. vč.zárubně a příslušenství, specifikace dle výpisu | kus | 1 | 0 | 0 |  | 2 | 1 | 7 | 7 | 2 | 0 | 0 | 0 | 0 | 0 | 1 | 7 | 0
132 | 7662001023T | T23:Dveře dřevěné dvoukř.vnitř.požární,dod.+mont. vč.zárubně a příslušenství, specifikace dle výpisu | kus | 1 | 0 | 0 |  | 2 | 1 | 7 | 7 | 2 | 0 | 0 | 0 | 0 | 0 | 1 | 7 | 0
133 | 7662001024T | T24:Dveře dřev.falc.vnitřní vč.zárubně,dod.+mont. vč.příslušenství, specifikace dle výpisu | kus | 18 | 0 | 0 |  | 2 | 1 | 7 | 7 | 2 | 0 | 0 | 0 | 0 | 0 | 1 | 7 | 0
134 | 7662001025T | T25:Dveře dřev.vnitř.dvoukř.vč.zárubně,dod.+mont. požární,vč.příslušenství, specifikace dle výpisu | kus | 1 | 0 | 0 |  | 2 | 1 | 7 | 7 | 2 | 0 | 0 | 0 | 0 | 0 | 1 | 7 | 0
135 | 7662001026T | T26:Dveře dřev.vnitř.dvoukř.vč.zárubně,dod.+mont. požární,vč.příslušenství, specifikace dle výpisu | kus | 1 | 0 | 0 |  | 2 | 1 | 0 | 0 | 2 | 0 | 0 | 0 | 0 | 0 | 1 | 0 | 0
|  | VČ.PANIKOVÉ KLIKY:1 |  | 1 |  |  | VČ.PANIKOVÉ KLIKY:1
136 | 7662001027T | T27:Dveře dřevěné vnitřní posuvné,dod.+mont. vč.příslušenství, specifikace dle výpisu | kus | 2 | 0 | 0 |  | 2 | 1 | 7 | 7 | 2 | 0 | 0 | 0 | 0 | 0 | 1 | 7 | 0
137 | 7662001112s | T12s:Dřevěné dveře exteriér,část.prosklené vč.zárubně a příslušenství, specifikace dle výpisu | kus | 1 | 0 | 0 |  | 2 | 1 | 7 | 7 | 2 | 0 | 0 | 0 | 0 | 0 | 1 | 7 | 0
138 | 7662001115s | T15s:Dveře dřev.vnitřní falcové vč.zár.,dod.+mont. požární,vč.příslušenství,specifikace dle výpisu, | kus | 48 | 0 | 0 |  | 2 | 1 | 7 | 7 | 2 | 0 | 0 | 0 | 0 | 0 | 1 | 7 | 0
139 | 7662001118s | T18s:Dveře dřev.vnitřní falcové vč.zár.,dod.+mont. vč.příslušenství, specifikace dle výpisu | kus | 79 | 0 | 0 |  | 2 | 1 | 7 | 7 | 2 | 0 | 0 | 0 | 0 | 0 | 1 | 7 | 0
140 | 7662001120s | T20s:Dveře dřev.vnitřní falcové vč.zár.,dod.+mont. vč.příslušenství, specifikace dle výpisu | kus | 1 | 0 | 0 |  | 2 | 1 | 7 | 7 | 2 | 0 | 0 | 0 | 0 | 0 | 1 | 7 | 0
141 | 7662001121s | T21s:Dveře dřev.vnitřní falcové vč.zár.,dod.+mont. vč.příslušenství, specifikace dle výpisu | kus | 1 | 0 | 0 |  | 2 | 1 | 7 | 7 | 2 | 0 | 0 | 0 | 0 | 0 | 1 | 7 | 0
142 | 7663001001 | O1:Okna v obvodových kcích, replika,dod.+mont. vč.příslušenství, specifikace dle výpisu | kus | 1 | 0 | 0 |  | 2 | 1 | 7 | 7 | 2 | 0 | 0 | 0 | 0 | 0 | 1 | 7 | 0
143 | 7663001002 | O2:Okna v obvodových kcích, replika,dod.+mont. vč.příslušenství, specifikace dle výpisu | kus | 1 | 0 | 0 |  | 2 | 1 | 7 | 7 | 2 | 0 | 0 | 0 | 0 | 0 | 1 | 7 | 0
144 | 7663001003 | O3:Okna v obvodových kcích, replika,dod.+mont. vč.příslušenství, specifikace dle výpisu | kus | 2 | 0 | 0 |  | 2 | 1 | 7 | 7 | 2 | 0 | 0 | 0 | 0 | 0 | 1 | 7 | 0
145 | 7663001004 | O4:Okna v obvodových kcích, replika,dod.+mont. vč.příslušenství, specifikace dle výpisu | kus | 1 | 0 | 0 |  | 2 | 1 | 7 | 7 | 2 | 0 | 0 | 0 | 0 | 0 | 1 | 7 | 0
146 | 7663001005 | O5:Okna v obvodových kcích, replika,dod.+mont. vč.příslušenství, specifikace dle výpisu | kus | 3 | 0 | 0 |  | 2 | 1 | 7 | 7 | 2 | 0 | 0 | 0 | 0 | 0 | 1 | 7 | 0
147 | 7663001006 | O6:Okna v obvodových kcích, replika,dod.+mont. vč.příslušenství, specifikace dle výpisu | kus | 6 | 0 | 0 |  | 2 | 1 | 7 | 7 | 2 | 0 | 0 | 0 | 0 | 0 | 1 | 7 | 0
148 | 7663001007 | O7:Okna v obvodových kcích, replika,dod.+mont. vč.příslušenství, specifikace dle výpisu | kus | 4 | 0 | 0 |  | 2 | 1 | 7 | 7 | 2 | 0 | 0 | 0 | 0 | 0 | 1 | 7 | 0
149 | 7663001008 | O8:Okna v obvodových kcích, replika,dod.+mont. vč.příslušenství, specifikace dle výpisu | kus | 1 | 0 | 0 |  | 2 | 1 | 7 | 7 | 2 | 0 | 0 | 0 | 0 | 0 | 1 | 7 | 0
150 | 7663001009 | O9:Okna v obvodových kcích, replika,dod.+mont. vč.příslušenství, specifikace dle výpisu | kus | 1 | 0 | 0 |  | 2 | 1 | 7 | 7 | 2 | 0 | 0 | 0 | 0 | 0 | 1 | 7 | 0
151 | 7663001010 | O10:Okna v obvodových kcích, replika,dod.+mont. vč.příslušenství, specifikace dle výpisu | kus | 11 | 0 | 0 |  | 2 | 1 | 7 | 7 | 2 | 0 | 0 | 0 | 0 | 0 | 1 | 7 | 0
152 | 7663001011 | O11:Okna v obvodových kcích, replika,dod.+mont. vč.příslušenství, specifikace dle výpisu | kus | 9 | 0 | 0 |  | 2 | 1 | 7 | 7 | 2 | 0 | 0 | 0 | 0 | 0 | 1 | 7 | 0
153 | 7663001012 | O12:Okna v obvodových kcích, replika,dod.+mont. vč.příslušenství, specifikace dle výpisu | kus | 20 | 0 | 0 |  | 2 | 1 | 7 | 7 | 2 | 0 | 0 | 0 | 0 | 0 | 1 | 7 | 0
154 | 7663001013 | O13:Okna v obvodových kcích, replika,dod.+mont. vč.příslušenství, specifikace dle výpisu | kus | 11 | 0 | 0 |  | 2 | 1 | 7 | 7 | 2 | 0 | 0 | 0 | 0 | 0 | 1 | 7 | 0
155 | 7663001014 | O14:Okna v obvodových kcích, replika,dod.+mont. vč.příslušenství, specifikace dle výpisu | kus | 15 | 0 | 0 |  | 2 | 1 | 7 | 7 | 2 | 0 | 0 | 0 | 0 | 0 | 1 | 7 | 0
156 | 7663001015 | O15:Okna v obvodových kcích, replika,dod.+mont. vč.příslušenství, specifikace dle výpisu | kus | 5 | 0 | 0 |  | 2 | 1 | 7 | 7 | 2 | 0 | 0 | 0 | 0 | 0 | 1 | 7 | 0
157 | 7663001016 | O16:Okna v obvodových kcích, replika,dod.+mont. vč.příslušenství, specifikace dle výpisu | kus | 1 | 0 | 0 |  | 2 | 1 | 7 | 7 | 2 | 0 | 0 | 0 | 0 | 0 | 1 | 7 | 0
158 | 7663001017 | O17:Okna v obvodových kcích, replika,dod.+mont. vč.příslušenství, specifikace dle výpisu | kus | 23 | 0 | 0 |  | 2 | 1 | 7 | 7 | 2 | 0 | 0 | 0 | 0 | 0 | 1 | 7 | 0
159 | 7663001018 | O18:Okna v obvodových kcích, replika,dod.+mont. vč.příslušenství, specifikace dle výpisu | kus | 1 | 0 | 0 |  | 2 | 1 | 7 | 7 | 2 | 0 | 0 | 0 | 0 | 0 | 1 | 7 | 0
160 | 7663001019 | O19:Okna v obvodových kcích, replika,dod.+mont. vč.příslušenství, specifikace dle výpisu | kus | 3 | 0 | 0 |  | 2 | 1 | 7 | 7 | 2 | 0 | 0 | 0 | 0 | 0 | 1 | 7 | 0
161 | 7663001020 | O20:Okna v obvodových kcích, replika,dod.+mont. vč.příslušenství, specifikace dle výpisu | kus | 1 | 0 | 0 |  | 2 | 1 | 7 | 7 | 2 | 0 | 0 | 0 | 0 | 0 | 1 | 7 | 0
162 | 7663001021 | O21:Okna v obvodových kcích, replika,dod.+mont. vč.příslušenství, specifikace dle výpisu | kus | 2 | 0 | 0 |  | 2 | 1 | 7 | 7 | 2 | 0 | 0 | 0 | 0 | 0 | 1 | 7 | 0
163 | 7663001022 | O22:Okna v obvodových kcích, replika,dod.+mont. vč.příslušenství, specifikace dle výpisu | kus | 1 | 0 | 0 |  | 2 | 1 | 7 | 7 | 2 | 0 | 0 | 0 | 0 | 0 | 1 | 7 | 0
164 | 7663001023 | O23:Okna v obvodových kcích, replika,dod.+mont. vč.příslušenství, specifikace dle výpisu | kus | 1 | 0 | 0 |  | 2 | 1 | 7 | 7 | 2 | 0 | 0 | 0 | 0 | 0 | 1 | 7 | 0
165 | 7663001024 | O24:Okna v obvodových kcích, replika,dod.+mont. vč.příslušenství, specifikace dle výpisu | kus | 1 | 0 | 0 |  | 2 | 1 | 7 | 7 | 2 | 0 | 0 | 0 | 0 | 0 | 1 | 7 | 0
166 | 7663001025 | O25:Okna v obvodových kcích, replika,dod.+mont. vč.příslušenství, specifikace dle výpisu | kus | 1 | 0 | 0 |  | 2 | 1 | 7 | 7 | 2 | 0 | 0 | 0 | 0 | 0 | 1 | 7 | 0
167 | 7663001026 | O26:Okna v obvodových kcích, replika,dod.+mont. vč.příslušenství, specifikace dle výpisu | kus | 2 | 0 | 0 |  | 2 | 1 | 7 | 7 | 2 | 0 | 0 | 0 | 0 | 0 | 1 | 7 | 0
168 | 7663001027 | O27:Okna v obvodových kcích, replika,dod.+mont. vč.příslušenství, specifikace dle výpisu | kus | 2 | 0 | 0 |  | 2 | 1 | 7 | 7 | 2 | 0 | 0 | 0 | 0 | 0 | 1 | 7 | 0
169 | 7663001028 | O28:Okna v obvodových kcích, replika,dod.+mont. vč.příslušenství, specifikace dle výpisu | kus | 2 | 0 | 0 |  | 2 | 1 | 7 | 7 | 2 | 0 | 0 | 0 | 0 | 0 | 1 | 7 | 0
170 | 7663001029 | O29:Okna v obvodových kcích, replika,dod.+mont. vč.příslušenství, specifikace dle výpisu | kus | 1 | 0 | 0 |  | 2 | 1 | 7 | 7 | 2 | 0 | 0 | 0 | 0 | 0 | 1 | 7 | 0
171 | 7663001030 | O30:Dřev.dveře,část.proskl.,replika,dod.+mont. vč.příslušenství, specifikace dle výpisu | kus | 2 | 0 | 0 |  | 2 | 1 | 7 | 7 | 2 | 0 | 0 | 0 | 0 | 0 | 1 | 7 | 0
172 | 7663001031 | O31:Okna v obvodových kcích, replika,dod.+mont. vč.příslušenství, specifikace dle výpisu | kus | 1 | 0 | 0 |  | 2 | 1 | 7 | 7 | 2 | 0 | 0 | 0 | 0 | 0 | 1 | 7 | 0
173 | 7663001032 | O32:Dřev.dveře,část.proskl.,replika,dod.+mont. vč.příslušenství, specifikace dle výpisu | kus | 1 | 0 | 0 |  | 2 | 1 | 7 | 7 | 2 | 0 | 0 | 0 | 0 | 0 | 1 | 7 | 0
174 | 7663001033 | O33:Okna v obvodových kcích, replika,dod.+mont. vč.příslušenství, specifikace dle výpisu | kus | 1 | 0 | 0 |  | 2 | 1 | 7 | 7 | 2 | 0 | 0 | 0 | 0 | 0 | 1 | 7 | 0
175 | 7663001034 | O34:Okna v obvodových kcích, replika,dod.+mont. vč.příslušenství, specifikace dle výpisu | kus | 1 | 0 | 0 |  | 2 | 1 | 7 | 7 | 2 | 0 | 0 | 0 | 0 | 0 | 1 | 7 | 0
176 | 766416143R00 | Obložení stěn nad 5 m2, aglomer. desky nad 1,5 m2 | m2 | 450 | 0 | 0 |  | 2 | 1 | 7 | 7 | 2 | 0 | 0 | 0 | 0 | 0 | 1 | 7 | 0.00018
|  | dřevěná kce sklepních kójí:450,0 |  | 450 |  |  | dřevěná kce sklepních kójí:450,0
177 | 766622922R00 | Repase původních oken kompletní vč.parapetů specifikace dle PD | m2 | 510.045 | 0 | 0 |  | 2 | 1 | 0 | 0 | 2 | 0 | 0 | 0 | 0 | 0 | 1 | 0 | 0.00028
|  | RO4:2,35*1,9*10 |  | 44.65 |  |  | RO4:2,35*1,9*10
|  | RO5:(0,9*2,175+0,9*0,525)*36 |  | 87.48 |  |  | RO5:(0,9*2,175+0,9*0,525)*36
|  | RO6:3,25*1,9*16 |  | 98.8 |  |  | RO6:3,25*1,9*16
|  | RO7:3,68*1,9*6 |  | 41.952 |  |  | RO7:3,68*1,9*6
|  | RO8:3,68*2,2*12 |  | 97.152 |  |  | RO8:3,68*2,2*12
|  | RO9:2,78*2,2*6 |  | 36.696 |  |  | RO9:2,78*2,2*6
|  | RO10:2,45*1,9*10 |  | 46.55 |  |  | RO10:2,45*1,9*10
|  | RO11:(1,05*2,3+0,9*0,45)*1 |  | 2.82 |  |  | RO11:(1,05*2,3+0,9*0,45)*1
|  | RO12:0,85*1,9*1 |  | 1.615 |  |  | RO12:0,85*1,9*1
|  | RO13:3,1*1,9*1 |  | 5.89 |  |  | RO13:3,1*1,9*1
|  | RO14:2,4*1,9*10 |  | 45.6 |  |  | RO14:2,4*1,9*10
|  | RO16:0,6*1,4*1 |  | 0.84 |  |  | RO16:0,6*1,4*1
178 | 60726014.A | Deska dřevoštěpková OSB 3 N - 4PD tl. 18 mm | m2 | 495 | 0 | 0 |  | 2 | 3 | 7 | 60726014.A | 2 | 0 | 0 | 0 | 0 | 0 | 3 | 7 | 0.0113
|  | dřevěná kce sklepních kójí:450,0*1,1 |  | 495 |  |  | dřevěná kce sklepních kójí:450,0*1,1
179 | 998766204R00 | Přesun hmot pro truhlářské konstr., výšky do 36 m | % | 132177.1465 | 0 | 0 |  | 2 | 7 | 1002 | 5 | 2 | 0 | 0 | 0 | 0 | 0 | 7 | 1002 | 0
| Celkem za | 766 Konstrukce truhlářské |  |  |  | 0 |  | 4 |  |  |  |  | 0 | 0 | 0 | 0 | 0
Díl: | 767 | Konstrukce zámečnické | [5 empty] | 1
180 | 697520010 | Čistící rohož vstupní dod.+mont. vč.rámu | m2 | 5.34 | 0 | 0 |  | 2 | 1 | 7 | 7 | 2 | 0 | 0 | 0 | 0 | 0 | 1 | 7 | 0
|  | 1,8*0,9+1,3*0,6*3+1,15*0,6*2 |  | 5.34 |  |  | 1,8*0,9+1,3*0,6*3+1,15*0,6*2
181 | 7662001001 | T1:Dveře ocelové vnitřní falcové vč.zárubně požární, specifikace dle výpisu,D+M | kus | 2 | 0 | 0 |  | 2 | 1 | 7 | 7 | 2 | 0 | 0 | 0 | 0 | 0 | 1 | 7 | 0
|  | VČ.PANIKOVÉ KLIKY : |  | 0 |  |  | VČ.PANIKOVÉ KLIKY :
|  | 1.PP:2 |  | 2 |  |  | 1.PP:2
182 | 7662001001A | T1a:Dveře ocelové vnitřní vč.zárubně požární, specifikace dle výpisu,D+M | kus | 1 | 0 | 0 |  | 2 | 1 | 7 | 7 | 2 | 0 | 0 | 0 | 0 | 0 | 1 | 7 | 0
|  | VČ.PANIKOVÉ KLIKY : |  | 0 |  |  | VČ.PANIKOVÉ KLIKY :
|  | 1.PP:1 |  | 1 |  |  | 1.PP:1
183 | 7662001002O | T2:Dveře ocelové vnitřní falcové vč.zárubně požární, specifikace dle výpisu,D+M | kus | 1 | 0 | 0 |  | 2 | 1 | 7 | 7 | 2 | 0 | 0 | 0 | 0 | 0 | 1 | 7 | 0
|  | VČ.PANIKOVÉ KLIKY : |  | 0 |  |  | VČ.PANIKOVÉ KLIKY :
|  | 1.PP:1 |  | 1 |  |  | 1.PP:1
184 | 7662001005 | T5:Dveře ocelové vnitřní vč.zárubně,požární specifikace dle výpisu,D+M | kus | 1 | 0 | 0 |  | 2 | 1 | 7 | 7 | 2 | 0 | 0 | 0 | 0 | 0 | 1 | 7 | 0
185 | 7662001006 | T6:Dveře ocelové vnitřní falcové vč.zárubně požární, specifikace dle výpisu,D+M | kus | 1 | 0 | 0 |  | 2 | 1 | 7 | 7 | 2 | 0 | 0 | 0 | 0 | 0 | 1 | 7 | 0
186 | 7662001008 | T8:Ocelový kryt lapolu,požární specifikace dle výpisu,D+M | kus | 1 | 0 | 0 |  | 2 | 1 | 7 | 7 | 2 | 0 | 0 | 0 | 0 | 0 | 1 | 7 | 0
187 | 7662001011OS | T11a:Dveře ocelové vnitřní falcové vč.zárubně specifikace dle PD | kus | 4 | 0 | 0 |  | 2 | 1 | 7 | 7 | 2 | 0 | 0 | 0 | 0 | 0 | 1 | 7 | 0
188 | 7662001018RA | T18:Požární revizní dvířka plechová,dod.+mont. specifikace dle PD, PBŘ | kus | 1 | 0 | 0 |  | 2 | 1 | 7 | 7 | 2 | 0 | 0 | 0 | 0 | 0 | 1 | 7 | 0
189 | 7662001021S | T21:Požární revizní dvířka plechová,dod.+mont. specifikace dle PD, PBŘ | kus | 3 | 0 | 0 |  | 2 | 1 | 7 | 7 | 2 | 0 | 0 | 0 | 0 | 0 | 1 | 7 | 0
190 | 7662001036 | T28:Dveře ocelové vnitřní vč.zárubně,požární specifikace dle výpisu,D+M | kus | 1 | 0 | 0 |  | 2 | 1 | 7 | 7 | 2 | 0 | 0 | 0 | 0 | 0 | 1 | 7 | 0
191 | 7671000011S | T11s:Dveře ocelové vnitřní falcové vč.zárubně požární, specifikace dle výpisu,D+M | kus | 1 | 0 | 0 |  | 2 | 1 | 7 | 7 | 2 | 0 | 0 | 0 | 0 | 0 | 1 | 7 | 0
192 | 7671000013S | T13s:Dveře ocelové exteriér.falcové vč.zárubně plné, specifikace dle výpisu,D+M | kus | 2 | 0 | 0 |  | 2 | 1 | 7 | 7 | 2 | 0 | 0 | 0 | 0 | 0 | 1 | 7 | 0
193 | 7671000014S | T14s:Dveře ocelové exteriér.falcové vč.zárubně plné, specifikace dle výpisu,D+M | kus | 1 | 0 | 0 |  | 2 | 1 | 7 | 7 | 2 | 0 | 0 | 0 | 0 | 0 | 1 | 7 | 0
194 | 7671001001 | OA1:Celoprosklená příčka požární vč.automat.dveří,specifikace dle PD | kus | 1 | 0 | 0 |  | 2 | 1 | 7 | 7 | 2 | 0 | 0 | 0 | 0 | 0 | 1 | 7 | 0
195 | 7671001002 | OA2:Celoprosklená příčka vč.dveří,požární specifikace dle PD | kus | 1 | 0 | 0 |  | 2 | 1 | 7 | 7 | 2 | 0 | 0 | 0 | 0 | 0 | 1 | 7 | 0
196 | 7671001003 | OA3:Celoprosklená příčka vč.dveří požární specifikace dle PD | kus | 1 | 0 | 0 |  | 2 | 1 | 7 | 7 | 2 | 0 | 0 | 0 | 0 | 0 | 1 | 7 | 0
197 | 7671001004 | OA4: Prosklený parter specifikace dle PD | kus | 1 | 0 | 0 |  | 2 | 1 | 7 | 7 | 2 | 0 | 0 | 0 | 0 | 0 | 1 | 7 | 0
198 | 7671001005 | OA5: Prosklený parter specifikace dle PD | kus | 1 | 0 | 0 |  | 2 | 1 | 7 | 7 | 2 | 0 | 0 | 0 | 0 | 0 | 1 | 7 | 0
199 | 7671001006 | OA6: Prosklený parter specifikace dle PD | kus | 1 | 0 | 0 |  | 2 | 1 | 7 | 7 | 2 | 0 | 0 | 0 | 0 | 0 | 1 | 7 | 0
200 | 7671001007 | OA7: Prosklený parter specifikace dle PD | kus | 1 | 0 | 0 |  | 2 | 1 | 7 | 7 | 2 | 0 | 0 | 0 | 0 | 0 | 1 | 7 | 0
201 | 7671001008 | OA8: Prosklený parter specifikace dle PD | kus | 2 | 0 | 0 |  | 2 | 1 | 7 | 7 | 2 | 0 | 0 | 0 | 0 | 0 | 1 | 7 | 0
202 | 7671001009 | OA9: Celoprosklené jednokř. dveře specifikace dle PD | kus | 1 | 0 | 0 |  | 2 | 1 | 7 | 7 | 2 | 0 | 0 | 0 | 0 | 0 | 1 | 7 | 0
203 | 7671001010 | OA10: Prosklený parter specifikace dle PD | kus | 1 | 0 | 0 |  | 2 | 1 | 7 | 7 | 2 | 0 | 0 | 0 | 0 | 0 | 1 | 7 | 0
204 | 7671001011 | OA11,OA12:Celoprosklená příčka vč.dveří specifikace dle PD | kus | 2 | 0 | 0 |  | 2 | 1 | 7 | 7 | 2 | 0 | 0 | 0 | 0 | 0 | 1 | 7 | 0
205 | 7671001013 | OA13: Prosklený parter specifikace dle PD | kus | 1 | 0 | 0 |  | 2 | 1 | 7 | 7 | 2 | 0 | 0 | 0 | 0 | 0 | 1 | 7 | 0
206 | 7671001014 | OA14: Prosklený parter specifikace dle PD | kus | 1 | 0 | 0 |  | 2 | 1 | 7 | 7 | 2 | 0 | 0 | 0 | 0 | 0 | 1 | 7 | 0
207 | 7671001015 | OA15: Prosklený parter specifikace dle PD | kus | 1 | 0 | 0 |  | 2 | 1 | 7 | 7 | 2 | 0 | 0 | 0 | 0 | 0 | 1 | 7 | 0
208 | 7671001016 | OA16:Celoprosklené jednokř. dveře specifikace dle PD | kus | 1 | 0 | 0 |  | 2 | 1 | 7 | 7 | 2 | 0 | 0 | 0 | 0 | 0 | 1 | 7 | 0
209 | 7671001017 | OA17:Prosklený parter specifikace dle PD | kus | 3 | 0 | 0 |  | 2 | 1 | 7 | 7 | 2 | 0 | 0 | 0 | 0 | 0 | 1 | 7 | 0
210 | 7671001018 | OA18:Prosklený parter specifikace dle PD | kus | 1 | 0 | 0 |  | 2 | 1 | 7 | 7 | 2 | 0 | 0 | 0 | 0 | 0 | 1 | 7 | 0
211 | 7671001019 | OA19:Automatické posuvné dveře specifikace dle PD | kus | 1 | 0 | 0 |  | 2 | 1 | 7 | 7 | 2 | 0 | 0 | 0 | 0 | 0 | 1 | 7 | 0
212 | 7671001020 | OA20:Prosklený parter specifikace dle PD | kus | 1 | 0 | 0 |  | 2 | 1 | 7 | 7 | 2 | 0 | 0 | 0 | 0 | 0 | 1 | 7 | 0
213 | 7671001021 | OA21:Prosklený parter specifikace dle PD | kus | 1 | 0 | 0 |  | 2 | 1 | 7 | 7 | 2 | 0 | 0 | 0 | 0 | 0 | 1 | 7 | 0
214 | 7671001022 | OA22:Celoprosklená příčka vč.dveří specifikace dle PD | kus | 1 | 0 | 0 |  | 2 | 1 | 7 | 7 | 2 | 0 | 0 | 0 | 0 | 0 | 1 | 7 | 0
215 | 7671001023 | OA23:Celoprosklená příčka vč.dveří specifikace dle PD | kus | 1 | 0 | 0 |  | 2 | 1 | 7 | 7 | 2 | 0 | 0 | 0 | 0 | 0 | 1 | 7 | 0
216 | 7671001024 | OA24:Celoprosklená příčka vč.dveří specifikace dle PD | kus | 1 | 0 | 0 |  | 2 | 1 | 7 | 7 | 2 | 0 | 0 | 0 | 0 | 0 | 1 | 7 | 0
217 | 7671001025 | OA25:Celoprosklená příčka vč.dveří specifikace dle PD | kus | 1 | 0 | 0 |  | 2 | 1 | 7 | 7 | 2 | 0 | 0 | 0 | 0 | 0 | 1 | 7 | 0
218 | 7671001026 | OA26:Prosklený parter specifikace dle PD | kus | 1 | 0 | 0 |  | 2 | 1 | 7 | 7 | 2 | 0 | 0 | 0 | 0 | 0 | 1 | 7 | 0
219 | 7671001027 | OA27Prosklený parter specifikace dle PD | kus | 1 | 0 | 0 |  | 2 | 1 | 7 | 7 | 2 | 0 | 0 | 0 | 0 | 0 | 1 | 7 | 0
220 | 7671001028 | OA28:Celoprosklená příčka vč.dveří specifikace dle PD | kus | 1 | 0 | 0 |  | 2 | 1 | 7 | 7 | 2 | 0 | 0 | 0 | 0 | 0 | 1 | 7 | 0
221 | 7671001029 | OA29:Celoprosklená příčka vč.dveří specifikace dle PD | kus | 1 | 0 | 0 |  | 2 | 1 | 7 | 7 | 2 | 0 | 0 | 0 | 0 | 0 | 1 | 7 | 0
222 | 767141900RRE | Repase původních kovových oken komplet vč.parapetů specifikace dle PD | m2 | 114.296 | 0 | 0 |  | 2 | 1 | 7 | 7 | 2 | 0 | 0 | 0 | 0 | 0 | 1 | 7 | 0
|  | RO1:3,62*2,8*2 |  | 20.272 |  |  | RO1:3,62*2,8*2
|  | RO2:1,685*2,8*18 |  | 84.924 |  |  | RO2:1,685*2,8*18
|  | RO3:1,625*2,8*2 |  | 9.1 |  |  | RO3:1,625*2,8*2
223 | 767141901RRE | RO29:Repase proskl.parteru vč.doplnění obkladu specifikace dle PD,dodávka a montáž | kpl | 1 | 0 | 0 |  | 2 | 1 | 0 | 0 | 2 | 0 | 0 | 0 | 0 | 0 | 1 | 0 | 0
224 | 767141902REE | RO31:Repase proskl.parteru vč.doplnění obkladu specifikace dle PD,dodávka a montáž | kpl | 1 | 0 | 0 |  | 2 | 1 | 7 | 7 | 2 | 0 | 0 | 0 | 0 | 0 | 1 | 7 | 0
225 | 767141903REE | RO40: Repase původního zasklení světlíku specifikace dle PD,dodávka a montáž | kpl | 1 | 0 | 0 |  | 2 | 1 | 7 | 7 | 2 | 0 | 0 | 0 | 0 | 0 | 1 | 7 | 0
226 | 767141912R00 | Repase původních dveří kompletní,povrch nerez specifikace dle PD | m2 | 29.481 | 0 | 0 |  | 2 | 1 | 7 | 7 | 2 | 0 | 0 | 0 | 0 | 0 | 1 | 7 | 0
|  | RO26,27:3,79*3,15*2 |  | 23.877 |  |  | RO26,27:3,79*3,15*2
|  | RO28:1,2*2,15*1 |  | 2.58 |  |  | RO28:1,2*2,15*1
|  | RO30:1,2*2,52*1 |  | 3.024 |  |  | RO30:1,2*2,52*1
227 | 767165111U00 | Dod.+mont. rovné madlo specifikace dle výpisu | m | 33.92 | 0 | 0 |  | 2 | 1 | 7 | 7 | 2 | 0 | 0 | 0 | 0 | 0 | 1 | 7 | 0
|  | Z25:14 |  | 14 |  |  | Z25:14
|  | Z26:1,41*2 |  | 2.82 |  |  | Z26:1,41*2
|  | Z39:17,1 |  | 17.1 |  |  | Z39:17,1
228 | 767200002RRR | Zábradlí můstku | m | 2.1 | 0 | 0 |  | 2 | 1 | 7 | 7 | 2 | 0 | 0 | 0 | 0 | 0 | 1 | 7 | 0
|  | Z24:2,1 |  | 2.1 |  |  | Z24:2,1
229 | 7672001040 | O1: Al okna do světlíku vč.rámu specifikace dle PD | kus | 7 | 0 | 0 |  | 2 | 1 | 7 | 7 | 2 | 0 | 0 | 0 | 0 | 0 | 1 | 7 | 0
230 | 767591220R00 | Montáž vzduchotechnické mřížky s prostupem | kus | 5 | 0 | 0 |  | 2 | 1 | 7 | 7 | 2 | 0 | 0 | 0 | 0 | 0 | 1 | 7 | 3e-05
|  | Z4:1 |  | 1 |  |  | Z4:1
|  | Z41:4 |  | 4 |  |  | Z41:4
231 | 767662110R00 | Demontáž,repase a zpětná montáž mříží pevných specifikace dle PD | m2 | 38.485 | 0 | 0 |  | 2 | 1 | 0 | 0 | 2 | 0 | 0 | 0 | 0 | 0 | 1 | 0 | 0
|  | RZ1:3,1*1,55*3 |  | 14.415 |  |  | RZ1:3,1*1,55*3
|  | RZ2:1,6*1,05*2 |  | 3.36 |  |  | RZ2:1,6*1,05*2
|  | RZ3:3,2*1,05 |  | 3.36 |  |  | RZ3:3,2*1,05
|  | RZ4:1,7*1,9 |  | 3.23 |  |  | RZ4:1,7*1,9
|  | RZ5:1,6*1,9 |  | 3.04 |  |  | RZ5:1,6*1,9
|  | RZ6:3,2*1,9 |  | 6.08 |  |  | RZ6:3,2*1,9
|  | RZ7:5,0 |  | 5 |  |  | RZ7:5,0
232 | 767833100R00 | Dod a montáž žebříku do zdiva | m | 2.7 | 0 | 0 |  | 2 | 1 | 7 | 7 | 2 | 0 | 0 | 0 | 0 | 0 | 1 | 7 | 6e-05
|  | Z12:2,7 |  | 2.7 |  |  | Z12:2,7
233 | 76789222R | Dod.a montáž požárních rolet vč.příslušenství EI30 specifikace dle výpisu | m2 | 5.3325 | 0 | 0 |  | 2 | 1 | 7 | 7 | 2 | 0 | 0 | 0 | 0 | 0 | 1 | 7 | 0
|  | 1,975*2,7 |  | 5.3325 |  |  | 1,975*2,7
234 | 767896120RR | Dod.a montáž požárních rolet vč.příslušenství EW30 specifikace dle výpisu | m2 | 32.2017 | 0 | 0 |  | 2 | 1 | 7 | 7 | 2 | 0 | 0 | 0 | 0 | 0 | 1 | 7 | 1e-05
|  | 3,2*1,05 |  | 3.36 |  |  | 3,2*1,05
|  | 1,7*1,9 |  | 3.23 |  |  | 1,7*1,9
|  | 1,6*1,9 |  | 3.04 |  |  | 1,6*1,9
|  | 3,1*1,9 |  | 5.89 |  |  | 3,1*1,9
|  | 3,645*2,35 |  | 8.5657 |  |  | 3,645*2,35
|  | 1,695*2,8 |  | 4.746 |  |  | 1,695*2,8
|  | 1,685*2,0 |  | 3.37 |  |  | 1,685*2,0
235 | 767896121RR | Dod.a montáž požárních rolet vč.příslušenství EW45 specifikace dle výpisu | m2 | 12 | 0 | 0 |  | 2 | 1 | 7 | 7 | 2 | 0 | 0 | 0 | 0 | 0 | 1 | 7 | 0
|  | (3,2+1,6)*2,5 |  | 12 |  |  | (3,2+1,6)*2,5
236 | 767995104R00 | Dodávka a montáž kov. atypických konstr. do 50 kg kov.konstrukce sklepních kójí,vč.povrch.úpravy | kg | 9352 | 0 | 0 |  | 2 | 1 | 7 | 7 | 2 | 0 | 0 | 0 | 0 | 0 | 1 | 7 | 5e-05
237 | 767995105RR0 | Dod.a montáž kov. atypických konstr.kus do 50 kg specifikace dle PD | kg | 5316.27 | 0 | 0 |  | 2 | 1 | 0 | 0 | 2 | 0 | 0 | 0 | 0 | 0 | 1 | 0 | 5e-05
|  | ocel.klec proklimatizace:1092,73+1613,82 |  | 2706.55 |  |  | ocel.klec proklimatizace:1092,73+1613,82
|  | prosklený parter:1590,42 |  | 1590.42 |  |  | prosklený parter:1590,42
|  | PD statika střecha:180,0 |  | 180 |  |  | PD statika střecha:180,0
|  | PD statika nové schodiště:78,0 |  | 78 |  |  | PD statika nové schodiště:78,0
|  | PD statika ok pod vzt:761,3 |  | 761.3 |  |  | PD statika ok pod vzt:761,3
238 | 767200002RA0 | Zábradlí dod.+mont. specifikace dle PD | m | 14.135 | 0 | 0 |  | 2 | 2 | 7 | 7 | 2 | 0 | 0 | 0 | 0 | 0 | 2 | 7 | 0.02513
|  | Z6:9,6 |  | 9.6 |  |  | Z6:9,6
|  | Z40:1,015 |  | 1.015 |  |  | Z40:1,015
|  | Z44:1,735+1,785 |  | 3.52 |  |  | Z44:1,735+1,785
239 | 7662001035 | Revizní dvířka požární 600/600 specifikace dle výpisu,D+M | kus | 4 | 0 | 0 |  | 2 | 12 | 0 | 158 | 2 | 0 | 0 | 0 | 0 | 0 | 12 | 0 | 0
|  | T18:1 |  | 1 |  |  | T18:1
|  | T21:3 |  | 3 |  |  | T21:3
240 | 767.02 | Lem kolem klimatizace komaxit bílý viz detail | kus | 26 | 0 | 0 |  | 2 | 12 | 0 | 19 | 2 | 0 | 0 | 0 | 0 | 0 | 12 | 0 | 0
|  | A1:26 |  | 26 |  |  | A1:26
241 | 767001 | Mříž kovová vč.rámu dod.+mont. 450x450mm nerez | m2 | 1.6275 | 0 | 0 |  | 2 | 12 | 0 | 196 | 2 | 0 | 0 | 0 | 0 | 0 | 12 | 0 | 0
|  | Z1:0,45*0,45 |  | 0.2025 |  |  | Z1:0,45*0,45
|  | Z14:0,75*0,95*2 |  | 1.425 |  |  | Z14:0,75*0,95*2
242 | 767002 | Poštovní schránky nerez vč.obvod.rámu specifikace dle PD, dod.+mont. | kpl | 55 | 0 | 0 |  | 2 | 12 | 0 | 197 | 2 | 0 | 0 | 0 | 0 | 0 | 12 | 0 | 0
|  | Z20:30+25 |  | 55 |  |  | Z20:30+25
243 | 767003 | Síť proti holubům v č kotvení, dod.+mont. | m2 | 25 | 0 | 0 |  | 2 | 12 | 0 | 198 | 2 | 0 | 0 | 0 | 0 | 0 | 12 | 0 | 6e-05
|  | Z13:25 |  | 25 |  |  | Z13:25
244 | 767004 | Kovová mříž 750x800mm, dod.+mont. specifikace dle PD | kus | 2 | 0 | 0 |  | 2 | 12 | 0 | 199 | 2 | 0 | 0 | 0 | 0 | 0 | 12 | 0 | 0
|  | Z14:2 |  | 2 |  |  | Z14:2
245 | 767005 | Vyrovnávací schody kompletní dodávka a montáž | kpl | 1 | 0 | 0 |  | 2 | 12 | 0 | 200 | 2 | 0 | 0 | 0 | 0 | 0 | 12 | 0 | 0.08
|  | Z15:1 |  | 1 |  |  | Z15:1
|  | specifikace dle výpisu zámečnických výrobků: |  | 0 |  |  | specifikace dle výpisu zámečnických výrobků:
246 | 7670061 | Vestavěná skříňka pro Central Stop dod.+mont. | kus | 1 | 0 | 0 |  | 2 | 12 | 0 | 218 | 2 | 0 | 0 | 0 | 0 | 0 | 12 | 0 | 0
|  | Z2:1 |  | 1 |  |  | Z2:1
247 | 76700611 | Nerez.skříňka pro lapol | kus | 1 | 0 | 0 |  | 2 | 12 | 0 | 232 | 2 | 0 | 0 | 0 | 0 | 0 | 12 | 0 | 0
|  | Z42:1 |  | 1 |  |  | Z42:1
248 | 7670062 | Replika původní nerezové mřížky | kus | 1 | 0 | 0 |  | 2 | 12 | 0 | 220 | 2 | 0 | 0 | 0 | 0 | 0 | 12 | 0 | 0
|  | Z19a:1 |  | 1 |  |  | Z19a:1
249 | 7670063 | Zabezpečovací kotevní systém | kus | 1 | 0 | 0 |  | 2 | 12 | 0 | 221 | 2 | 0 | 0 | 0 | 0 | 0 | 12 | 0 | 0
|  | Z22:1 |  | 1 |  |  | Z22:1
|  | specifikace dle výpisu zámečnických výrobků: |  | 0 |  |  | specifikace dle výpisu zámečnických výrobků:
250 | 7670064 | Konstrukce zastřešení větracích světlíků kompletní dodávka a montáž | kpl | 1 | 0 | 0 |  | 2 | 12 | 0 | 224 | 2 | 0 | 0 | 0 | 0 | 0 | 12 | 0 | 0
|  | Z7,8,9,10,18,19:1 |  | 1 |  |  | Z7,8,9,10,18,19:1
|  | specifikace dle výpisu zámečnických výrobků: |  | 0 |  |  | specifikace dle výpisu zámečnických výrobků:
251 | 7670065 | Výlez na střechu kompletní dodávka a montáž | kpl | 1 | 0 | 0 |  | 2 | 12 | 0 | 225 | 2 | 0 | 0 | 0 | 0 | 0 | 12 | 0 | 0
|  | Z16:1 |  | 1 |  |  | Z16:1
|  | specifikace dle výpisu zámečnických výrobků: |  | 0 |  |  | specifikace dle výpisu zámečnických výrobků:
252 | 7670067 | Nerezová mřížka dvorních vtoků dod.+mont. | kus | 3 | 0 | 0 |  | 2 | 12 | 0 | 226 | 2 | 0 | 0 | 0 | 0 | 0 | 12 | 0 | 0
|  | Z32:3 |  | 3 |  |  | Z32:3
253 | 7670068 | Kolejnice na schodištích 1.32 | m | 6 | 0 | 0 |  | 2 | 12 | 0 | 227 | 2 | 0 | 0 | 0 | 0 | 0 | 12 | 0 | 0
|  | Z35:1,5*4 |  | 6 |  |  | Z35:1,5*4
254 | 7670069 | Zastřešení nové zděné šachty specifikace dle Technické zprávy a výkresů | kpl | 1 | 0 | 0 |  | 2 | 12 | 0 | 228 | 2 | 0 | 0 | 0 | 0 | 0 | 12 | 0 | 0
|  | Z36:1 |  | 1 |  |  | Z36:1
255 | 767007 | Repase zábradlí schodiště (viz SO 01.ST-01 - Technická zpráva) | m | 140 | 0 | 0 |  | 2 | 12 | 0 | 201 | 2 | 0 | 0 | 0 | 0 | 0 | 12 | 0 | 0
|  | RZ8:140,0 |  | 140 |  |  | RZ8:140,0
256 | 7670070 | Větrací mřížka šachty dod.+mont. | kus | 1 | 0 | 0 |  | 2 | 12 | 0 | 229 | 2 | 0 | 0 | 0 | 0 | 0 | 12 | 0 | 0
|  | Z37:1 |  | 1 |  |  | Z37:1
257 | 7670071 | Kovový prefa stojan na kola | m | 3.4 | 0 | 0 |  | 2 | 12 | 0 | 233 | 2 | 0 | 0 | 0 | 0 | 0 | 12 | 0 | 0
|  | Z43:3,4 |  | 3.4 |  |  | Z43:3,4
258 | 7670072 | Zastřešení šachet | kus | 2 | 0 | 0 |  | 2 | 12 | 0 | 230 | 2 | 0 | 0 | 0 | 0 | 0 | 12 | 0 | 0
|  | Z38:2 |  | 2 |  |  | Z38:2
259 | 767008 | Repase světlíku, specifikace dle PD (viz SO 01.ST-01 - Technická zpráva) | kpl | 1 | 0 | 0 |  | 2 | 12 | 0 | 202 | 2 | 0 | 0 | 0 | 0 | 0 | 12 | 0 | 0
|  | RZ9:1 |  | 1 |  |  | RZ9:1
260 | 767009 | Repase zábradlí oken a terasy (viz SO 01.ST-01 - Technická zpráva) | m | 99.7 | 0 | 0 |  | 2 | 12 | 0 | 203 | 2 | 0 | 0 | 0 | 0 | 0 | 12 | 0 | 0
|  | RZ10:0,9*16 |  | 14.4 |  |  | RZ10:0,9*16
|  | RZ11:14,9 |  | 14.9 |  |  | RZ11:14,9
|  | RZ13:2,4*21 |  | 50.4 |  |  | RZ13:2,4*21
|  | RZ15:20,0 |  | 20 |  |  | RZ15:20,0
261 | 767010 | Repase madla zábradlí (viz SO 01.ST-01 - Technická zpráva) | m | 27.65 | 0 | 0 |  | 2 | 12 | 0 | 204 | 2 | 0 | 0 | 0 | 0 | 0 | 12 | 0 | 0
|  | RZ12:27,65 |  | 27.65 |  |  | RZ12:27,65
262 | 767011 | Repase nerez větrací mřížky 280x200 (viz SO 01.ST-01 - Technická zpráva) | kus | 5 | 0 | 0 |  | 2 | 12 | 0 | 205 | 2 | 0 | 0 | 0 | 0 | 0 | 12 | 0 | 0
|  | RZ14:5 |  | 5 |  |  | RZ14:5
263 | 132301300000 | Tyč ocelová válcovaná jakost 425541 L 30x30x3 mm | kg | 2.992 | 0 | 0 |  | 2 | 3 | 7 | 132301300000 | 2 | 0 | 0 | 0 | 0 | 0 | 3 | 7 | 0.001
|  | 0,5*4*1,36*1,1 |  | 2.992 |  |  | 0,5*4*1,36*1,1
264 | 42972874 | Mřížka čtyřhranná vel. 500x800.30, nerez | kus | 1 | 0 | 0 |  | 2 | 3 | 7 | 42972874 | 2 | 0 | 0 | 0 | 0 | 0 | 3 | 7 | 0.0035
|  | Z4:1 |  | 1 |  |  | Z4:1
265 | 42972875 | Mřížka čtyřhranná 790x200 nerez | kus | 4 | 0 | 0 |  | 2 | 3 | 1 | 42972875 | 2 | 0 | 0 | 0 | 0 | 0 | 3 | 1 | 0.00285
|  | Z41:4 |  | 4 |  |  | Z41:4
266 | 998767204R00 | Přesun hmot pro zámečnické konstr., výšky do 36 m | % | 75020.0255 | 0 | 0 |  | 2 | 7 | 1002 | 5 | 2 | 0 | 0 | 0 | 0 | 0 | 7 | 1002 | 0
| Celkem za | 767 Konstrukce zámečnické |  |  |  | 0 |  | 4 |  |  |  |  | 0 | 0 | 0 | 0 | 0
Díl: | 771 | Podlahy z dlaždic a obklady | [5 empty] | 1
267 | 771101210RT1 | Penetrace podkladu pod dlažby penetrační nátěr | m2 | 844.9432 | 0 | 0 |  | 2 | 1 | 7 | 7 | 2 | 0 | 0 | 0 | 0 | 0 | 1 | 7 | 0.00021
|  | (807,8400+463,7900*0,08) |  | 844.9432 |  |  | (807,8400+463,7900*0,08)
268 | 771475014R00 | Obklad soklíků keram.rovných, tmel,výška 10 cm | m | 463.79 | 0 | 0 |  | 2 | 1 | 7 | 7 | 2 | 0 | 0 | 0 | 0 | 0 | 1 | 7 | 0.00032
|  | 1.NP: |  | 0 |  |  | 1.NP:
|  | 1.07,8:(1,2+2,2+3,6+3,7+2,35+1,5+1,1+1,7+0,46+6,0-0,8) |  | 23.01 |  |  | 1.07,8:(1,2+2,2+3,6+3,7+2,35+1,5+1,1+1,7+0,46+6,0-0,8)
|  | 1.10:(3,8+0,6*2+2,5+1,9*2+2,9+1,4+7,5+4,6+1,8+1,7+3,5+3,3*2+3,6+1,4+0,6*8) |  | 51.1 |  |  | 1.10:(3,8+0,6*2+2,5+1,9*2+2,9+1,4+7,5+4,6+1,8+1,7+3,5+3,3*2+3,6+1,4+0,6*8)
|  | 4,0*2+0,5*2+1,3*2 |  | 11.6 |  |  | 4,0*2+0,5*2+1,3*2
|  | 1.11,14,14a:(1,3+3,5+0,5)*2+1,2+2,2*2+3,5+4,8+2,1+2,0+7,1+10,0+0,8+0,15+3,4+2,0 |  | 52.05 |  |  | 1.11,14,14a:(1,3+3,5+0,5)*2+1,2+2,2*2+3,5+4,8+2,1+2,0+7,1+10,0+0,8+0,15+3,4+2,0
|  | 0,7*4+3,0+2,5+1,3-0,7 |  | 8.9 |  |  | 0,7*4+3,0+2,5+1,3-0,7
|  | Mezisoučet |  | 146.66 |  |  | Mezisoučet
|  | 2.NP: |  | 0 |  |  | 2.NP:
|  | 2.05,06:(20,2+1,9+2,4+2,1+22,2+1,9+7,4)*2-(1,6*4+0,9*18+0,7*5) |  | 90.1 |  |  | 2.05,06:(20,2+1,9+2,4+2,1+22,2+1,9+7,4)*2-(1,6*4+0,9*18+0,7*5)
|  | 2.07-09:(3,73+2,48+4,19+3,4+6,0+4,7)*2-0,9*3 |  | 46.3 |  |  | 2.07-09:(3,73+2,48+4,19+3,4+6,0+4,7)*2-0,9*3
|  | 2.41,42,43:(6,1*2+4,6+0,85+3,9+2,0)*2+3,1+2,2-(0,8+0,9+2,4) |  | 48.3 |  |  | 2.41,42,43:(6,1*2+4,6+0,85+3,9+2,0)*2+3,1+2,2-(0,8+0,9+2,4)
|  | 2.46:(0,18+0,275)*23*2+1,5 |  | 22.43 |  |  | 2.46:(0,18+0,275)*23*2+1,5
|  | Mezisoučet |  | 207.13 |  |  | Mezisoučet
|  | S17:55,0 |  | 55 |  |  | S17:55,0
|  | S37:55,0 |  | 55 |  |  | S37:55,0
269 | 771575111RT6 | Montáž podlah keram.,hladké, tmel flexibilní lepidlo,silikony | m2 | 807.84 | 0 | 0 |  | 2 | 1 | 0 | 0 | 2 | 0 | 0 | 0 | 0 | 0 | 1 | 0 | 0.00575
|  | FORMÁT DLAŽEB STANOVEN VE VÝPISU SKLADEB: |  | 0 |  |  | FORMÁT DLAŽEB STANOVEN VE VÝPISU SKLADEB:
|  | S17:14,8 |  | 14.8 |  |  | S17:14,8
|  | S19 2.NP:51,39+62,46+9,29+27,41+26,37+7,85+8,53 |  | 193.3 |  |  | S19 2.NP:51,39+62,46+9,29+27,41+26,37+7,85+8,53
|  | S20 2.NP:11,87+3,67+1,35*2+2,93+1,83*2+3,33+6,98+1,85+1,35+5,11+1,35*2+2,11 |  | 48.26 |  |  | S20 2.NP:11,87+3,67+1,35*2+2,93+1,83*2+3,33+6,98+1,85+1,35+5,11+1,35*2+2,11
|  | 2,83+4,57+17,21 |  | 24.61 |  |  | 2,83+4,57+17,21
|  | S23 3.-8.NP:1,07+1,23+1,02+1,11*7+1,0*2+1,02*3+1,09*2 |  | 18.33 |  |  | S23 3.-8.NP:1,07+1,23+1,02+1,11*7+1,0*2+1,02*3+1,09*2
|  | S24 3.NP:2,95+1,65+1,31+3,13+1,17+3,07+4,0+1,79+5,16+5,84 |  | 30.07 |  |  | S24 3.NP:2,95+1,65+1,31+3,13+1,17+3,07+4,0+1,79+5,16+5,84
|  | 4.NP:3,15*2+4,23*2+1,13*3+3,07*4+4,49*2+1,17 |  | 40.58 |  |  | 4.NP:3,15*2+4,23*2+1,13*3+3,07*4+4,49*2+1,17
|  | 5.NP:3,15*2+4,23+1,17+3,07*3+4,49*2+1,13*2 |  | 32.15 |  |  | 5.NP:3,15*2+4,23+1,17+3,07*3+4,49*2+1,13*2
|  | 6.NP:16,87+4,06+1,13*3+3,07*4+1,17+4,48+4,49+3,11+4,23 |  | 54.08 |  |  | 6.NP:16,87+4,06+1,13*3+3,07*4+1,17+4,48+4,49+3,11+4,23
|  | 7.NP:2,94+4,23+1,13+3,07*2+1,17+4,49+2,94 |  | 23.04 |  |  | 7.NP:2,94+4,23+1,13+3,07*2+1,17+4,49+2,94
|  | 8.NP:4,56+1,17+3,39+3,84*2+4,02+1,22 |  | 22.04 |  |  | 8.NP:4,56+1,17+3,39+3,84*2+4,02+1,22
|  | S26 1.NP:6,37+27,3+118,54+88,89+7,73 |  | 248.83 |  |  | S26 1.NP:6,37+27,3+118,54+88,89+7,73
|  | S27 1.NP:1,98+4,84+1,48*2+1,37 |  | 11.15 |  |  | S27 1.NP:1,98+4,84+1,48*2+1,37
|  | S34 2.NP:20,3 |  | 20.3 |  |  | S34 2.NP:20,3
|  | S37:26,3 |  | 26.3 |  |  | S37:26,3
270 | 59764203 | Dlažba v ceně CZ standard dodávka dle výběru objednatele | m2 | 902.4547 | 0 | 0 |  | 2 | 12 | 0 | 31 | 2 | 0 | 0 | 0 | 0 | 0 | 12 | 0 | 0.0192
|  | FORMÁT DLAŽEB STANOVEN VE VÝPISU SKLADEB: |  | 0 |  |  | FORMÁT DLAŽEB STANOVEN VE VÝPISU SKLADEB:
|  | (776,74-20,3+353,79*0,08)*1,15 |  | 902.4547 |  |  | (776,74-20,3+353,79*0,08)*1,15
271 | 59764204 | Mrazuvzdorná dlažba v ceně CZ standard dodávka dle výběru objednatele | m2 | 78.624 | 0 | 0 |  | 2 | 12 | 0 | 32 | 2 | 0 | 0 | 0 | 0 | 0 | 12 | 0 | 0
|  | FORMÁT DLAŽEB STANOVEN VE VÝPISU SKLADEB: |  | 0 |  |  | FORMÁT DLAŽEB STANOVEN VE VÝPISU SKLADEB:
|  | S34:20,3*1,12 |  | 22.736 |  |  | S34:20,3*1,12
|  | S17:14,8*1,12 |  | 16.576 |  |  | S17:14,8*1,12
|  | S37:26,3*1,12 |  | 29.456 |  |  | S37:26,3*1,12
|  | soklíky:110,0*0,08*1,12 |  | 9.856 |  |  | soklíky:110,0*0,08*1,12
272 | 998771106R00 | Přesun hmot pro podlahy z dlaždic, výšky do 60 m | t | 22.2981 | 0 | 0 |  | 2 | 7 | 1001 | 5 | 2 | 0 | 0 | 0 | 0 | 0 | 7 | 1001 | 0
| Celkem za | 771 Podlahy z dlaždic a obklady |  |  |  | 0 |  | 4 |  |  |  |  | 0 | 0 | 0 | 0 | 0
Díl: | 776 | Podlahy povlakové | [5 empty] | 1
273 | 776101121R00 | Provedení penetrace podkladu | m2 | 468.03 | 0 | 0 |  | 2 | 1 | 7 | 7 | 2 | 0 | 0 | 0 | 0 | 0 | 1 | 7 | 0
|  | S21 2.NP:26,66+23,06+17,25+23,44*2+23,44+23,46+23,29+35,45+35,14+24,93+24,21 |  | 303.77 |  |  | S21 2.NP:26,66+23,06+17,25+23,44*2+23,44+23,46+23,29+35,45+35,14+24,93+24,21
|  | 63,17+17,13+15,29+68,67 |  | 164.26 |  |  | 63,17+17,13+15,29+68,67
274 | 776431010R00 | Montáž podlahových soklíků z koberc. pásů na lištu | m | 233.64 | 0 | 0 |  | 2 | 1 | 7 | 7 | 2 | 0 | 0 | 0 | 0 | 0 | 1 | 7 | 0.00024
|  | 2.16:(4,9+7,8)*2+0,8+0,95-0,9 |  | 26.25 |  |  | 2.16:(4,9+7,8)*2+0,8+0,95-0,9
|  | 2.17-27:5,4+6,0*6+4,4+3,8+4,02*6+6,06+6,1+4,1+1,1*14+(0,6+0,53)*2*3-0,9*11 |  | 102.26 |  |  | 2.17-27:5,4+6,0*6+4,4+3,8+4,02*6+6,06+6,1+4,1+1,1*14+(0,6+0,53)*2*3-0,9*11
|  | 2.38-39:8,5*2+10,5+8,7+9,0+0,9+0,5*3+1,2*2+2,7*2-0,9-3,72-2,25 |  | 48.53 |  |  | 2.38-39:8,5*2+10,5+8,7+9,0+0,9+0,5*3+1,2*2+2,7*2-0,9-3,72-2,25
|  | 2.44,45:17,0+6,8+(4,0+3,9+0,55)*2+0,9*3+0,5*5+2,4+1,0+3,4+3,6+2,8-0,8*2-0,9 |  | 56.6 |  |  | 2.44,45:17,0+6,8+(4,0+3,9+0,55)*2+0,9*3+0,5*5+2,4+1,0+3,4+3,6+2,8-0,8*2-0,9
275 | 776572100RT1 | Lepení povlakových podlah z pásů textilních pouze položení - koberec ve specifikaci | m2 | 468.03 | 0 | 0 |  | 2 | 1 | 7 | 7 | 2 | 0 | 0 | 0 | 0 | 0 | 1 | 7 | 0.00025
|  | S21 2.NP:26,66+23,06+17,25+23,44*2+23,44+23,46+23,29+35,45+35,14+24,93+24,21 |  | 303.77 |  |  | S21 2.NP:26,66+23,06+17,25+23,44*2+23,44+23,46+23,29+35,45+35,14+24,93+24,21
|  | 63,17+17,13+15,29+68,67 |  | 164.26 |  |  | 63,17+17,13+15,29+68,67
276 | 69741046.A | Koberec zátěžový ,vč.soklů, v ceně CZ standard dodávka dle výběru objednatele | m2 | 520.7917 | 0 | 0 |  | 2 | 3 | 7 | 69741046.A | 2 | 0 | 0 | 0 | 0 | 0 | 3 | 7 | 0.0016
|  | (468,0300+233,64*0,08)*1,07 |  | 520.7917 |  |  | (468,0300+233,64*0,08)*1,07
277 | 998776106R00 | Přesun hmot pro podlahy povlakové, výšky do 60 m | t | 1.0063 | 0 | 0 |  | 2 | 7 | 1001 | 5 | 2 | 0 | 0 | 0 | 0 | 0 | 7 | 1001 | 0
| Celkem za | 776 Podlahy povlakové |  |  |  | 0 |  | 4 |  |  |  |  | 0 | 0 | 0 | 0 | 0
Díl: | 781 | Obklady keramické | [5 empty] | 1
278 | 781101210RT1 | Penetrace podkladu pod obklady penetrační nátěr | m2 | 1080.225 | 0 | 0 |  | 2 | 1 | 7 | 7 | 2 | 0 | 0 | 0 | 0 | 0 | 1 | 7 | 0.00016
279 | 781415015RT2 | Montáž obkladů stěn, porovin.,tmel | m2 | 1080.225 | 0 | 0 |  | 2 | 1 | 7 | 7 | 2 | 0 | 0 | 0 | 0 | 0 | 1 | 7 | 0.00235
|  | 1.NP: |  | 0 |  |  | 1.NP:
|  | 1.09:(1,52+1,3)*2*1,5-0,7*1,5 |  | 7.41 |  |  | 1.09:(1,52+1,3)*2*1,5-0,7*1,5
|  | 1.12,13:(0,9+1,6)*4*1,5-0,7*1,5*2 |  | 12.9 |  |  | 1.12,13:(0,9+1,6)*4*1,5-0,7*1,5*2
|  | 1.14a,b:(2,5+1,6)*2*2,1-0,7*2,1+(1,5+0,9)*2*1,5-0,7*1,5 |  | 21.9 |  |  | 1.14a,b:(2,5+1,6)*2*2,1-0,7*2,1+(1,5+0,9)*2*1,5-0,7*1,5
|  | Mezisoučet |  | 42.21 |  |  | Mezisoučet
|  | 2.NP: |  | 0 |  |  | 2.NP:
|  | 2.10-15:(1,9*4+1,95+1,8+0,9*4+1,5*2)*1,5-0,7*1,5*6 |  | 20.625 |  |  | 2.10-15:(1,9*4+1,95+1,8+0,9*4+1,5*2)*1,5-0,7*1,5*6
|  | 2.28-35:(1,76+1,88+2,98+2,4+1,5*4+1,4+0,8*3+2,4+0,9)*2*1,5-0,7*1,5*15 |  | 50.61 |  |  | 2.28-35:(1,76+1,88+2,98+2,4+1,5*4+1,4+0,8*3+2,4+0,9)*2*1,5-0,7*1,5*15
|  | 2.36,7:(2,2+2,1+2,4+1,2)*2*2,1-0,7*2,2*3 |  | 28.56 |  |  | 2.36,7:(2,2+2,1+2,4+1,2)*2*2,1-0,7*2,2*3
|  | Mezisoučet |  | 99.795 |  |  | Mezisoučet
|  | 3.NP:((1,9+1,7+0,8)*2+0,1)*2,1-0,7*1,97 |  | 17.311 |  |  | 3.NP:((1,9+1,7+0,8)*2+0,1)*2,1-0,7*1,97
|  | (1,5+1,12+1,2+1,0*2+1,35+1,25+1,3*2+0,9*2+1,4)*2*1,5-0,7*1,5*6 |  | 36.36 |  |  | (1,5+1,12+1,2+1,0*2+1,35+1,25+1,3*2+0,9*2+1,4)*2*1,5-0,7*1,5*6
|  | ((1,85+1,9)*2+1,7+2,35+0,8*2+1,0*2+0,1*3)*2,1-0,7*1,97*3 |  | 28.308 |  |  | ((1,85+1,9)*2+1,7+2,35+0,8*2+1,0*2+0,1*3)*2,1-0,7*1,97*3
|  | (2,85+2,3*3+2,45+2,4)*2*2,1-0,7*1,97*2 |  | 58.562 |  |  | (2,85+2,3*3+2,45+2,4)*2*2,1-0,7*1,97*2
|  | Mezisoučet |  | 140.541 |  |  | Mezisoučet
|  | 4.NP:(1,4*2+1,3*4+1,2*2+0,9*8)*1,5-0,7*1,5*8 |  | 18 |  |  | 4.NP:(1,4*2+1,3*4+1,2*2+0,9*8)*1,5-0,7*1,5*8
|  | (1,7*7+1,8*2+1,9*7+2,5*4+0,8*10+0,1*5)*2*2,1-0,7*1,97*10 |  | 184.87 |  |  | (1,7*7+1,8*2+1,9*7+2,5*4+0,8*10+0,1*5)*2*2,1-0,7*1,97*10
|  | Mezisoučet |  | 202.87 |  |  | Mezisoučet
|  | 5.NP:(1,7*6+1,8*2+1,9*5+2,53*3+0,8*5+0,9*3+0,1*4)*2*2,1-0,7*1,97*8 |  | 148.526 |  |  | 5.NP:(1,7*6+1,8*2+1,9*5+2,53*3+0,8*5+0,9*3+0,1*4)*2*2,1-0,7*1,97*8
|  | (1,4*2+1,3*4+0,9*6)*1,5-0,7*1,5*6 |  | 13.8 |  |  | (1,4*2+1,3*4+0,9*6)*1,5-0,7*1,5*6
|  | Mezisoučet |  | 162.326 |  |  | Mezisoučet
|  | 6.NP:(1,4*2+1,3*4+1,2*2+0,9*8)*1,5-0,7*1,5*8 |  | 18 |  |  | 6.NP:(1,4*2+1,3*4+1,2*2+0,9*8)*1,5-0,7*1,5*8
|  | (1,7*7+1,8*2+1,9*7+2,5*4+0,8*10+0,1*5)*2*2,1-0,7*1,97*10 |  | 184.87 |  |  | (1,7*7+1,8*2+1,9*7+2,5*4+0,8*10+0,1*5)*2*2,1-0,7*1,97*10
|  | Mezisoučet |  | 202.87 |  |  | Mezisoučet
|  | 7.NP:(1,7*5+1,8+1,9*4+2,53*2+0,8*4+0,9*2+0,1*3)*2*2,1-0,7*1,97*6 |  | 110.418 |  |  | 7.NP:(1,7*5+1,8+1,9*4+2,53*2+0,8*4+0,9*2+0,1*3)*2*2,1-0,7*1,97*6
|  | (1,4*2+1,3*2+0,9*4)*1,5-0,7*1,5*4 |  | 9.3 |  |  | (1,4*2+1,3*2+0,9*4)*1,5-0,7*1,5*4
|  | Mezisoučet |  | 119.718 |  |  | Mezisoučet
|  | 8.NP:((2,2+2,3+0,3+1,7*2+1,8*2+2,1+2,2*2+2,4+0,9*5)*2+0,1*5)*2,1-0,7*1,97*5 |  | 99.995 |  |  | 8.NP:((2,2+2,3+0,3+1,7*2+1,8*2+2,1+2,2*2+2,4+0,9*5)*2+0,1*5)*2,1-0,7*1,97*5
|  | (1,4*2+1,3+1,5+0,9*5)*1,5-0,7*1,5*5 |  | 9.9 |  |  | (1,4*2+1,3+1,5+0,9*5)*1,5-0,7*1,5*5
|  | Mezisoučet |  | 109.895 |  |  | Mezisoučet
280 | 5978136370RBB | Obkládačka v ceně CZ standard dodávka dle výběru objednatele | m2 | 1242.2587 | 0 | 0 |  | 2 | 3 | 7 | 5978136370RBB | 2 | 0 | 0 | 0 | 0 | 0 | 3 | 7 | 0.0122
|  | 1080,225*1,15 |  | 1242.2587 |  |  | 1080,225*1,15
281 | 998781106R00 | Přesun hmot pro obklady keramické, výšky do 60 m | t | 17.8669 | 0 | 0 |  | 2 | 7 | 1001 | 5 | 2 | 0 | 0 | 0 | 0 | 0 | 7 | 1001 | 0
| Celkem za | 781 Obklady keramické |  |  |  | 0 |  | 4 |  |  |  |  | 0 | 0 | 0 | 0 | 0
Díl: | 783 | Nátěry | [5 empty] | 1
282 | 783201831R00 | Odstr. nátěrů z kovových konstr.přebroušením | m2 | 39.22 | 0 | 0 |  | 2 | 1 | 0 | 0 | 2 | 0 | 0 | 0 | 0 | 0 | 1 | 0 | 0.00015
|  | Z27:11,0*2+6,0 |  | 28 |  |  | Z27:11,0*2+6,0
|  | Z28:0,6*0,6*2 |  | 0.72 |  |  | Z28:0,6*0,6*2
|  | Z33:10,5 |  | 10.5 |  |  | Z33:10,5
283 | 783225600R00 | Nátěr,nástřik stáv.OK | m2 | 119.37 | 0 | 0 |  | 2 | 1 | 7 | 7 | 2 | 0 | 0 | 0 | 0 | 0 | 1 | 7 | 0.00028
|  | Z3:19,85 |  | 19.85 |  |  | Z3:19,85
|  | Z5:20,3 |  | 20.3 |  |  | Z5:20,3
|  | Z27:11,0*2+6,0 |  | 28 |  |  | Z27:11,0*2+6,0
|  | Z28:0,6*0,6*2 |  | 0.72 |  |  | Z28:0,6*0,6*2
|  | OK pod terasou:40 |  | 40 |  |  | OK pod terasou:40
|  | Z33:10,5 |  | 10.5 |  |  | Z33:10,5
284 | 783881260R00 | Impregnační nátěr teracové podlahy | m2 | 479.46 | 0 | 0 |  | 2 | 1 | 7 | 7 | 2 | 0 | 0 | 0 | 0 | 0 | 1 | 7 | 0.0004
| Celkem za | 783 Nátěry |  |  |  | 0 |  | 4 |  |  |  |  | 0 | 0 | 0 | 0 | 0
Díl: | 784 | Malby | [5 empty] | 1
285 | 784161401R00 | Penetrace podkladu nátěrem, 1 x | m2 | 9648.8907 | 0 | 0 |  | 2 | 1 | 7 | 7 | 2 | 0 | 0 | 0 | 0 | 0 | 1 | 7 | 0.00017
286 | 784165522R00 | Malba tekutá , barva, bez penetrace, 2 x | m2 | 9648.8907 | 0 | 0 |  | 2 | 1 | 7 | 7 | 2 | 0 | 0 | 0 | 0 | 0 | 1 | 7 | 0.00048
|  | 2.PP:(3,57+3,52*2+1,8)*2,6+(3,57+1,6*2)*1,35+2,5*(2,6+1,35)/2*2+2,5*1,35 |  | 54.6555 |  |  | 2.PP:(3,57+3,52*2+1,8)*2,6+(3,57+1,6*2)*1,35+2,5*(2,6+1,35)/2*2+2,5*1,35
|  | 14,0*(2,6+1,35)/2*2+(3,65+2,85*2+2,3)*2,6+(1,7+2,15*4+1,4)*1,35 |  | 101.385 |  |  | 14,0*(2,6+1,35)/2*2+(3,65+2,85*2+2,3)*2,6+(1,7+2,15*4+1,4)*1,35
|  | 2,1*(2,6+1,35)/2*2+2,1*1,35+(1,4+1,57+1,3+0,7)*2,6 |  | 24.052 |  |  | 2,1*(2,6+1,35)/2*2+2,1*1,35+(1,4+1,57+1,3+0,7)*2,6
|  | (7,7+7,35+0,1+2,1+3,2+2,2+1,18+0,75*2)*3,9+(4,8+0,5)*1,4+1,9*1,4 |  | 108.867 |  |  | (7,7+7,35+0,1+2,1+3,2+2,2+1,18+0,75*2)*3,9+(4,8+0,5)*1,4+1,9*1,4
|  | (4,7+5,9+0,8+4,4+1,5+0,75+0,8+(0,65+0,75)*2)*2,6 |  | 56.29 |  |  | (4,7+5,9+0,8+4,4+1,5+0,75+0,8+(0,65+0,75)*2)*2,6
|  | ((3,65+8,6)*2*2,6+(12,12+8,3)*2+0,55*4+0,25*2+(0,8+0,53)*2)*2,6 |  | 285.74 |  |  | ((3,65+8,6)*2*2,6+(12,12+8,3)*2+0,55*4+0,25*2+(0,8+0,53)*2)*2,6
|  | 1.PP:3,25*3,73*2 |  | 24.245 |  |  | 1.PP:3,25*3,73*2
|  | Mezisoučet |  | 655.2345 |  |  | Mezisoučet
|  | 1.PP: |  | 0 |  |  | 1.PP:
|  | 01-03:(2,9+3,65+0,2+2,3+2,7+10,7+2,8+0,3+1,7+9,0+1,1)*3,73 |  | 139.3155 |  |  | 01-03:(2,9+3,65+0,2+2,3+2,7+10,7+2,8+0,3+1,7+9,0+1,1)*3,73
|  | 04-07:(2,46+3,4+4,25+3,7+3,0*2+5,3+2,5+0,9+1,0)*2*3,73 |  | 220.1446 |  |  | 04-07:(2,46+3,4+4,25+3,7+3,0*2+5,3+2,5+0,9+1,0)*2*3,73
|  | 08,09:((9,4+8,6+1,33*2)*2+0,4*3+0,2*6+8,9+3,5+0,35+0,8+5,3+3,0+3,1)*3,73 |  | 256.1391 |  |  | 08,09:((9,4+8,6+1,33*2)*2+0,4*3+0,2*6+8,9+3,5+0,35+0,8+5,3+3,0+3,1)*3,73
|  | 10-12:(2,5+5,2+(2,0+2,2+2,8+1,6)*2)*3,73 |  | 92.877 |  |  | 10-12:(2,5+5,2+(2,0+2,2+2,8+1,6)*2)*3,73
|  | 13:(1,+1,6)*2*4,2 |  | 21.84 |  |  | 13:(1,+1,6)*2*4,2
|  | 14-19:(32,6-1,6+0,4+13,7+11,2+1,5+3,7+10,0+0,58+0,7+4,0+7,5+0,6)*2*3,73 |  | 633.2048 |  |  | 14-19:(32,6-1,6+0,4+13,7+11,2+1,5+3,7+10,0+0,58+0,7+4,0+7,5+0,6)*2*3,73
|  | 20-22:((3,8+5,9+0,33+0,1+3,6+7,3+0,18)*2+4,0+7,8+0,6*2+4,7+3,2+0,4)*3,73 |  | 237.6756 |  |  | 20-22:((3,8+5,9+0,33+0,1+3,6+7,3+0,18)*2+4,0+7,8+0,6*2+4,7+3,2+0,4)*3,73
|  | 23-26:(3,65+10,0+0,25+8,3+1,4*2+5,6+4,8*2+1,8*4+(4,5+2,36+2,5+1,8)*2)*3,73 |  | 260.0556 |  |  | 23-26:(3,65+10,0+0,25+8,3+1,4*2+5,6+4,8*2+1,8*4+(4,5+2,36+2,5+1,8)*2)*3,73
|  | 27,28:((3,8+2,7)*2-1,3)*3,73-1,4*3,73 |  | 38.419 |  |  | 27,28:((3,8+2,7)*2-1,3)*3,73-1,4*3,73
|  | Mezisoučet |  | 1899.6712 |  |  | Mezisoučet
|  | 1.NP: |  | 0 |  |  | 1.NP:
|  | 1.07,08:(1,2+2,2+3,6+0,6+3,1+0,25+2,1+1,5+1,1+1,7+0,46+6,0)*3,2 |  | 76.192 |  |  | 1.07,08:(1,2+2,2+3,6+0,6+3,1+0,25+2,1+1,5+1,1+1,7+0,46+6,0)*3,2
|  | 1.10:(3,8+0,6*2+1,7+0,8+1,9*2+4,3+7,5+1,0+3,6+3,5*2+3,3*2+3,6+1,4+1,2)*3,2 |  | 152 |  |  | 1.10:(3,8+0,6*2+1,7+0,8+1,9*2+4,3+7,5+1,0+3,6+3,5*2+3,3*2+3,6+1,4+1,2)*3,2
|  | (4,0*2+1,0+1,3*2)*1,5 |  | 17.4 |  |  | (4,0*2+1,0+1,3*2)*1,5
|  | 1.11:(1,3+3,5+0,5)*2*3,2 |  | 33.92 |  |  | 1.11:(1,3+3,5+0,5)*2*3,2
|  | 1.14,14a:(1,2+2,2*2+3,5+4,8+4,1+7,1+10,8+0,15+3,4+0,5*4+0,7*4+3,0+2,5+1,3)*3,2 |  | 163.36 |  |  | 1.14,14a:(1,2+2,2*2+3,5+4,8+4,1+7,1+10,8+0,15+3,4+0,5*4+0,7*4+3,0+2,5+1,3)*3,2
|  | 1.09:(1,52+1,3)*2*1,7-0,7*0,47 |  | 9.259 |  |  | 1.09:(1,52+1,3)*2*1,7-0,7*0,47
|  | 1.12,13:(0,9+1,6)*4*1,7-0,7*0,47*2 |  | 16.342 |  |  | 1.12,13:(0,9+1,6)*4*1,7-0,7*0,47*2
|  | 1.14a,b:(2,5+1,6)*2*1,1+(1,5+0,9)*2*1,7-0,7*0,47 |  | 16.851 |  |  | 1.14a,b:(2,5+1,6)*2*1,1+(1,5+0,9)*2*1,7-0,7*0,47
|  | Mezisoučet |  | 485.324 |  |  | Mezisoučet
|  | 2.NP: |  | 0 |  |  | 2.NP:
|  | 2.05-09:(20,2+1,9+2,4+2,1+22,2+1,9+7,4+3,73+2,48+4,19+3,4+6,0+4,7)*2*3,0 |  | 495.6 |  |  | 2.05-09:(20,2+1,9+2,4+2,1+22,2+1,9+7,4+3,73+2,48+4,19+3,4+6,0+4,7)*2*3,0
|  | -3,2*2,4*2 |  | -15.36 |  |  | -3,2*2,4*2
|  | 2.10-16:(1,9*4+1,95+1,8+0,9*4+1,5*2+4,9*2+7,8*2+0,8+0,95)*3,0-3,2*2,4 |  | 127.62 |  |  | 2.10-16:(1,9*4+1,95+1,8+0,9*4+1,5*2+4,9*2+7,8*2+0,8+0,95)*3,0-3,2*2,4
|  | 2.17-27:((4,3+3,83+4,02*5+4,22+3,7+6,1*2+4,9*8+6,0*3)*2+1,1*14+1,13*6)*3,0 |  | 699.84 |  |  | 2.17-27:((4,3+3,83+4,02*5+4,22+3,7+6,1*2+4,9*8+6,0*3)*2+1,1*14+1,13*6)*3,0
|  | -(3,2*2,4*20++3,62*2,8*2) |  | -173.872 |  |  | -(3,2*2,4*20++3,62*2,8*2)
|  | 2.28-37:(1,76+1,88+2,98+2,4+1,5*4+1,4+0,8*3+2,2+1,9+2,4*2+0,9+1,2)*2*3,0 |  | 178.92 |  |  | 2.28-37:(1,76+1,88+2,98+2,4+1,5*4+1,4+0,8*3+2,2+1,9+2,4*2+0,9+1,2)*2*3,0
|  | 2.38,39:(8,5*2+10,5+8,7+9,0+0,9+0,5*3+1,2*2+2,7*2)*3,0-(3,72*2,4+2,25*2,4) |  | 151.872 |  |  | 2.38,39:(8,5*2+10,5+8,7+9,0+0,9+0,5*3+1,2*2+2,7*2)*3,0-(3,72*2,4+2,25*2,4)
|  | 2.41,42,43:((6,1*2+4,6+0,85+3,9+2,0)*2+3,1+2,2)*3,0-1,74*3,25 |  | 151.545 |  |  | 2.41,42,43:((6,1*2+4,6+0,85+3,9+2,0)*2+3,1+2,2)*3,0-1,74*3,25
|  | 2.44,45:(17,0+6,8+(4,0+3,9+0,55+1,7+1,8)*2+0,9*3+0,5*7+2,4+1,3+1,5)*3,0 |  | 177.3 |  |  | 2.44,45:(17,0+6,8+(4,0+3,9+0,55+1,7+1,8)*2+0,9*3+0,5*7+2,4+1,3+1,5)*3,0
|  | -99,8 |  | -99.8 |  |  | -99,8
|  | Mezisoučet |  | 1693.665 |  |  | Mezisoučet
|  | 3.NP:((1,9+1,7+0,8)*2+0,1)*0,5 |  | 4.45 |  |  | 3.NP:((1,9+1,7+0,8)*2+0,1)*0,5
|  | (1,5+1,12+1,2+1,0*2+1,35+1,25+1,3*2+0,9*2+1,4)*2*1,1-0,7*0,47*6 |  | 29.31 |  |  | (1,5+1,12+1,2+1,0*2+1,35+1,25+1,3*2+0,9*2+1,4)*2*1,1-0,7*0,47*6
|  | ((1,85+1,9)*2+1,7+2,35+0,8*2+1,0*2+0,1*3)*0,5 |  | 7.725 |  |  | ((1,85+1,9)*2+1,7+2,35+0,8*2+1,0*2+0,1*3)*0,5
|  | (2,85+2,3*3+2,45+2,4)*2*0,5 |  | 14.6 |  |  | (2,85+2,3*3+2,45+2,4)*2*0,5
|  | Mezisoučet |  | 56.085 |  |  | Mezisoučet
|  | 4.NP:(1,4*2+1,3*4+1,2*2+0,9*8)*1,1-0,7*0,47*8 |  | 16.728 |  |  | 4.NP:(1,4*2+1,3*4+1,2*2+0,9*8)*1,1-0,7*0,47*8
|  | (1,7*7+1,8*2+1,9*7+2,5*4+0,8*10+0,1*5)*2*0,5-0,7*0,47*10 |  | 44.01 |  |  | (1,7*7+1,8*2+1,9*7+2,5*4+0,8*10+0,1*5)*2*0,5-0,7*0,47*10
|  | Mezisoučet |  | 60.738 |  |  | Mezisoučet
|  | 5.NP:(1,7*6+1,8*2+1,9*5+2,53*3+0,8*5+0,9*3+0,1*4)*2*0,5 |  | 37.99 |  |  | 5.NP:(1,7*6+1,8*2+1,9*5+2,53*3+0,8*5+0,9*3+0,1*4)*2*0,5
|  | (1,4*2+1,3*4+0,9*6)*1,1-0,7*0,47*6 |  | 12.766 |  |  | (1,4*2+1,3*4+0,9*6)*1,1-0,7*0,47*6
|  | Mezisoučet |  | 50.756 |  |  | Mezisoučet
|  | 6.NP:(1,4*2+1,3*4+1,2*2+0,9*8)*1,1-0,7*0,47*8 |  | 16.728 |  |  | 6.NP:(1,4*2+1,3*4+1,2*2+0,9*8)*1,1-0,7*0,47*8
|  | (1,7*7+1,8*2+1,9*7+2,5*4+0,8*10+0,1*5)*2*0,5 |  | 47.3 |  |  | (1,7*7+1,8*2+1,9*7+2,5*4+0,8*10+0,1*5)*2*0,5
|  | Mezisoučet |  | 64.028 |  |  | Mezisoučet
|  | 7.NP:(1,7*5+1,8+1,9*4+2,53*2+0,8*4+0,9*2+0,1*3)*2*0,5 |  | 28.26 |  |  | 7.NP:(1,7*5+1,8+1,9*4+2,53*2+0,8*4+0,9*2+0,1*3)*2*0,5
|  | (1,4*2+1,3*2+0,9*4)*1,1-0,7*0,47*4 |  | 8.584 |  |  | (1,4*2+1,3*2+0,9*4)*1,1-0,7*0,47*4
|  | Mezisoučet |  | 36.844 |  |  | Mezisoučet
|  | 8.NP:((2,2+2,3+0,3+1,7*2+1,8*2+2,1+2,2*2+2,4+0,9*5)*2+0,1*5)*0,5 |  | 25.45 |  |  | 8.NP:((2,2+2,3+0,3+1,7*2+1,8*2+2,1+2,2*2+2,4+0,9*5)*2+0,1*5)*0,5
|  | (1,4*2+1,3+1,5+0,9*5)*1,1-0,7*0,47*5 |  | 9.465 |  |  | (1,4*2+1,3+1,5+0,9*5)*1,1-0,7*0,47*5
|  | Mezisoučet |  | 34.915 |  |  | Mezisoučet
|  | sdk podhledy:1258,08 |  | 1258.08 |  |  | sdk podhledy:1258,08
|  | stropy 2.pp:275,11-14,5-13,46-1,65+9,61 |  | 255.11 |  |  | stropy 2.pp:275,11-14,5-13,46-1,65+9,61
|  | stropy 1.pp:928,75-(9,55+1,89+3,7*5,1) |  | 898.44 |  |  | stropy 1.pp:928,75-(9,55+1,89+3,7*5,1)
|  | výtahové šachty:1200,0 |  | 1200 |  |  | výtahové šachty:1200,0
|  | ostatní, opravy:1000,0 |  | 1000 |  |  | ostatní, opravy:1000,0
287 | 784402801R00 | Odstranění malby oškrábáním v místnosti H do 3,8 m | m2 | 4812.3228 | 0 | 0 |  | 2 | 1 | 7 | 7 | 2 | 0 | 0 | 0 | 0 | 0 | 1 | 7 | 0
|  | 9624,6457*0,5 |  | 4812.3228 |  |  | 9624,6457*0,5
| Celkem za | 784 Malby |  |  |  | 0 |  | 4 |  |  |  |  | 0 | 0 | 0 | 0 | 0
Díl: | 790 | Vnitřní vybavení | [5 empty] | 1
288 | 790100001R | S1:Vestavěná dřevěná skříň specifikace dle PD | kus | 1 | 0 | 0 |  | 2 | 1 | 7 | 7 | 2 | 0 | 0 | 0 | 0 | 0 | 1 | 7 | 0
289 | 790100002 | S2:Vestavěná rohová dřevěná skříň specifikace dle PD | kus | 1 | 0 | 0 |  | 2 | 1 | 7 | 7 | 2 | 0 | 0 | 0 | 0 | 0 | 1 | 7 | 0
290 | 790100003 | S3:Vestavěné zázemí specifikace dle PD | kus | 1 | 0 | 0 |  | 2 | 1 | 7 | 7 | 2 | 0 | 0 | 0 | 0 | 0 | 1 | 7 | 0
291 | 790100004 | S4:Pult specifikace dle PD | kus | 1 | 0 | 0 |  | 2 | 1 | 7 | 7 | 2 | 0 | 0 | 0 | 0 | 0 | 1 | 7 | 0
292 | 790100005 | S5:Vestavěná dřevěná skříň specifikace dle PD | kus | 1 | 0 | 0 |  | 2 | 1 | 7 | 7 | 2 | 0 | 0 | 0 | 0 | 0 | 1 | 7 | 0
293 | 790100006 | S6:Kuchyňská linka specifikace dle PD | kus | 1 | 0 | 0 |  | 2 | 1 | 7 | 7 | 2 | 0 | 0 | 0 | 0 | 0 | 1 | 7 | 0
294 | 790100007 | S7:Vestavěná dřevěná skříň specifikace dle PD | kus | 1 | 0 | 0 |  | 2 | 1 | 7 | 7 | 2 | 0 | 0 | 0 | 0 | 0 | 1 | 7 | 0
295 | 790100008 | S8:Kuchyňská linka specifikace dle PD | kus | 1 | 0 | 0 |  | 2 | 1 | 7 | 7 | 2 | 0 | 0 | 0 | 0 | 0 | 1 | 7 | 0
296 | 790100009 | S9:Pult specifikace dle PD | kus | 1 | 0 | 0 |  | 2 | 1 | 7 | 7 | 2 | 0 | 0 | 0 | 0 | 0 | 1 | 7 | 0
297 | 790100010 | S10:Vestavěná dřevěná skříň specifikace dle PD | kus | 1 | 0 | 0 |  | 2 | 1 | 7 | 7 | 2 | 0 | 0 | 0 | 0 | 0 | 1 | 7 | 0
298 | 790100011 | S11:Vestavěná dřevěná skříň specifikace dle PD | kus | 1 | 0 | 0 |  | 2 | 1 | 7 | 7 | 2 | 0 | 0 | 0 | 0 | 0 | 1 | 7 | 0
299 | 790100012 | S12:Vestavěná dřevěná skříň specifikace dle PD | kus | 54 | 0 | 0 |  | 2 | 1 | 7 | 7 | 2 | 0 | 0 | 0 | 0 | 0 | 1 | 7 | 0
300 | 790100013 | S13:Vestavěná dřevěná skříň specifikace dle PD | kus | 1 | 0 | 0 |  | 2 | 1 | 7 | 7 | 2 | 0 | 0 | 0 | 0 | 0 | 1 | 7 | 0
301 | 790100014 | S14:Pult specifikace dle PD | kus | 2 | 0 | 0 |  | 2 | 1 | 7 | 7 | 2 | 0 | 0 | 0 | 0 | 0 | 1 | 7 | 0
302 | 790100015 | S15:Pult specifikace dle PD | kus | 3 | 0 | 0 |  | 2 | 1 | 7 | 7 | 2 | 0 | 0 | 0 | 0 | 0 | 1 | 7 | 0
303 | 790100016 | S16:Pult specifikace dle PD | kus | 1 | 0 | 0 |  | 2 | 1 | 7 | 7 | 2 | 0 | 0 | 0 | 0 | 0 | 1 | 7 | 0
304 | 790100017 | S17:Vestavěné zázemí specifikace dle PD | kus | 1 | 0 | 0 |  | 2 | 1 | 7 | 7 | 2 | 0 | 0 | 0 | 0 | 0 | 1 | 7 | 0
305 | 790100018 | S18:Pult specifikace dle PD | kus | 1 | 0 | 0 |  | 2 | 1 | 7 | 7 | 2 | 0 | 0 | 0 | 0 | 0 | 1 | 7 | 0
306 | 790100019 | S19:Vestavěná dřevěná skříň specifikace dle PD | kus | 1 | 0 | 0 |  | 2 | 1 | 7 | 7 | 2 | 0 | 0 | 0 | 0 | 0 | 1 | 7 | 0
307 | 790100020 | S20:Pult specifikace dle PD | kus | 1 | 0 | 0 |  | 2 | 1 | 7 | 7 | 2 | 0 | 0 | 0 | 0 | 0 | 1 | 7 | 0
308 | 790100021 | S21:Vestavěné zázemí specifikace dle PD | kus | 1 | 0 | 0 |  | 2 | 1 | 7 | 7 | 2 | 0 | 0 | 0 | 0 | 0 | 1 | 7 | 0
309 | 790100022 | S22:Vestavěná dřevěná skříň specifikace dle PD | kus | 1 | 0 | 0 |  | 2 | 1 | 7 | 7 | 2 | 0 | 0 | 0 | 0 | 0 | 1 | 7 | 0
310 | 790100023 | S23:Vestavěné zázemí specifikace dle PD | kus | 1 | 0 | 0 |  | 2 | 1 | 7 | 7 | 2 | 0 | 0 | 0 | 0 | 0 | 1 | 7 | 0
311 | 790100024 | S24:Vestavěné zázemí specifikace dle PD | kus | 1 | 0 | 0 |  | 2 | 1 | 7 | 7 | 2 | 0 | 0 | 0 | 0 | 0 | 1 | 7 | 0
312 | 790100025 | S25:Vestavěná dřevěná skříň specifikace dle PD | kus | 1 | 0 | 0 |  | 2 | 1 | 7 | 7 | 2 | 0 | 0 | 0 | 0 | 0 | 1 | 7 | 0
313 | 790100026 | S26:Vestavěná dřevěná skříň specifikace dle PD | kus | 1 | 0 | 0 |  | 2 | 1 | 7 | 7 | 2 | 0 | 0 | 0 | 0 | 0 | 1 | 7 | 0
314 | 790100027 | S27:Kuchyňská linka specifikace dle PD | kus | 1 | 0 | 0 |  | 2 | 1 | 7 | 7 | 2 | 0 | 0 | 0 | 0 | 0 | 1 | 7 | 0
315 | 790100028 | S28:Vestavěná dřevěná skříň specifikace dle PD | kus | 3 | 0 | 0 |  | 2 | 1 | 7 | 7 | 2 | 0 | 0 | 0 | 0 | 0 | 1 | 7 | 0
316 | 790100029 | S29:Vestavěná dřevěná skříň specifikace dle PD | kus | 1 | 0 | 0 |  | 2 | 1 | 7 | 7 | 2 | 0 | 0 | 0 | 0 | 0 | 1 | 7 | 0
317 | 790100030 | S30: specifikace dle PD | kus | 1 | 0 | 0 |  | 2 | 1 | 7 | 7 | 2 | 0 | 0 | 0 | 0 | 0 | 1 | 7 | 0
318 | 790100031 | S31:Vestavěná dřevěná skříň specifikace dle PD | kus | 1 | 0 | 0 |  | 2 | 1 | 7 | 7 | 2 | 0 | 0 | 0 | 0 | 0 | 1 | 7 | 0
319 | 790100032 | S32:Vestavěná dřevěná skříň specifikace dle PD | kus | 1 | 0 | 0 |  | 2 | 1 | 7 | 7 | 2 | 0 | 0 | 0 | 0 | 0 | 1 | 7 | 0
320 | 790100033 | S33:Pult specifikace dle PD | kus | 1 | 0 | 0 |  | 2 | 1 | 7 | 7 | 2 | 0 | 0 | 0 | 0 | 0 | 1 | 7 | 0
321 | 790100041 | S41:Pult specifikace dle PD | kus | 1 | 0 | 0 |  | 2 | 1 | 7 | 7 | 2 | 0 | 0 | 0 | 0 | 0 | 1 | 7 | 0
| Celkem za | 790 Vnitřní vybavení |  |  |  | 0 |  | 4 |  |  |  |  | 0 | 0 | 0 | 0 | 0
Díl: | M33 | Montáže dopravních zařízení a vah-výtahy | [5 empty] | 1
322 | 833M10002 | Výtah BOV 320 kg 9/9 stanic vč.vyspravení šachty výroba,dodávka,montáž | kpl | 1 | 0 | 0 |  | 2 | 1 | 9 | 9 | 4 | 0 | 0 | 0 | 0 | 0 | 1 | 9 | 0
323 | 833M10003 | Výtah BOV 320 kg 10/10 stanic vč.vyspravení šachty výroba,dodávka,montáž | kpl | 1 | 0 | 0 |  | 2 | 1 | 9 | 9 | 4 | 0 | 0 | 0 | 0 | 0 | 1 | 9 | 0
324 | 833M10004 | Výtah MB 250 kg 2/2 stanic výroba,dodávka,montáž | kpl | 1 | 0 | 0 |  | 2 | 1 | 9 | 9 | 4 | 0 | 0 | 0 | 0 | 0 | 1 | 9 | 0
325 | 833M10005 | Lešení pro montáž výtahů | ks | 2 | 0 | 0 |  | 2 | 1 | 9 | 9 | 4 | 0 | 0 | 0 | 0 | 0 | 1 | 9 | 0
| Celkem za | M33 Montáže dopravních zařízení a vah-výtahy |  |  |  | 0 |  | 4 |  |  |  |  | 0 | 0 | 0 | 0 | 0

## BP - Krycí list
VÝKAZ VÝMĚR
Rozpočet |  | 180730.1 | Bourací práce - Výkaz výměr | JKSO
Objekt |  | Název objektu |  | SKP
SO 01.BP |  | BOURACÍ PRÁCE |  | Měrná jednotka
Stavba |  | Název stavby |  | Počet jednotek | 0
STL1807301 |  | OPRAVA OBJEKTU NÁDRAŽNÍ 4 |  | Náklady na m.j. | 0
Projektant |  |  |  | Typ rozpočtu
Zpracovatel projektu |  | 0
Objednatel
Dodavatel |  |  |  | Zakázkové číslo | STL1807301
Rozpočtoval |  |  |  | Počet listů
ROZPOČTOVÉ NÁKLADY
Základní rozpočtové náklady |  |  | Ostatní rozpočtové náklady
| HSV celkem | 0 | Ztížené výrobní podmínky |  | 0
Z | PSV celkem | 0 | Oborová přirážka |  | 0
R | M práce celkem | 0 | Přesun stavebních kapacit |  | 0
N | M dodávky celkem | 0 | Mimostaveništní doprava |  | 0
ZRN celkem |  | 0 | Zařízení staveniště |  | 0
|  |  | Provoz investora |  | 0
HZS |  | 0 | Kompletační činnost (IČD) |  | 0
ZRN+HZS |  | 0 | Ostatní náklady neuvedené |  | 0
ZRN+ost.náklady+HZS |  | 0 | Ostatní náklady celkem |  | 0
Vypracoval |  |  | Za zhotovitele | Za objednatele
Jméno : |  |  | Jméno : | Jméno :
Datum : |  |  | Datum : | Datum :
Podpis : |  |  | Podpis: | Podpis:
Základ pro DPH |  | 15 | % | 0
DPH |  | 15 | % | 0
Základ pro DPH |  | 0 | % | 0
DPH |  | 0 | % | 0
CENA ZA OBJEKT CELKEM |  |  |  | 0
Poznámka :
Pozn.: Rozpočet a výkaz výměr je pouze jednou z částí projektu. Pro nacenění díla musí realizační firma brát v úvahu také kompletní výkresovou dokumentaci a případné chybějících komponentů nebo úkonů do cenové nabídky tento doplnit, aby bylo dílo kompletní. Prostudování kompletní dokumentace je nutnou podmínkou předložení nabídky. Před naceněnín zkontrolovat v digitální verzi souboru, jestli není část řádku položky skryta a informace o výrobku tak neúplná.

## BP - Rekapitulace
Stavba : |  | STL1807301 OPRAVA OBJEKTU NÁDRAŽNÍ 4 |  |  | Rozpočet : | 180730.1
Objekt : |  | SO 01.BP BOURACÍ PRÁCE |  |  | Bourací práce - výkaz výměr
REKAPITULACE STAVEBNÍCH DÍLŮ
| Stavební díl |  | HSV | PSV | Dodávka | Montáž | HZS
1 | Zemní práce |  | 0 | 0 | 0 | 0 | 0
63 | Podlahy a podlahové konstrukce |  | 0 | 0 | 0 | 0 | 0
9 | Ostatní konstrukce, bourání |  | 0 | 0 | 0 | 0 | 0
94 | Lešení a stavební výtahy |  | 0 | 0 | 0 | 0 | 0
95 | Dokončovací konstrukce na pozemních stavbách |  | 0 | 0 | 0 | 0 | 0
96 | Bourání konstrukcí |  | 0 | 0 | 0 | 0 | 0
97 | Prorážení otvorů |  | 0 | 0 | 0 | 0 | 0
99 | Staveništní přesun hmot |  | 0 | 0 | 0 | 0 | 0
712 | Živičné krytiny |  | 0 | 0 | 0 | 0 | 0
713 | Izolace tepelné |  | 0 | 0 | 0 | 0 | 0
725 | Zařizovací předměty |  | 0 | 0 | 0 | 0 | 0
762 | Konstrukce tesařské |  | 0 | 0 | 0 | 0 | 0
763 | Dřevostavby |  | 0 | 0 | 0 | 0 | 0
764 | Konstrukce klempířské |  | 0 | 0 | 0 | 0 | 0
766 | Konstrukce truhlářské |  | 0 | 0 | 0 | 0 | 0
767 | Konstrukce zámečnické |  | 0 | 0 | 0 | 0 | 0
775 | Podlahy vlysové a parketové |  | 0 | 0 | 0 | 0 | 0
776 | Podlahy povlakové |  | 0 | 0 | 0 | 0 | 0
M33 | Montáže dopravních zařízení a vah-výtahy |  | 0 | 0 | 0 | 0 | 0
D96 | Přesuny suti a vybouraných hmot |  | 0 | 0 | 0 | 0 | 0
| CELKEM OBJEKT |  | 0 | 0 | 0 | 0 | 0
VEDLEJŠÍ ROZPOČTOVÉ NÁKLADY
Název VRN |  |  | Kč | % | Základna |  | Kč
Ztížené výrobní podmínky |  |  | 0 | 5 | 0 |  | 0 | 0
Oborová přirážka |  |  | 0 | 0 | 0 |  | 0 | 0
Přesun stavebních kapacit |  |  | 0 | 0 | 0 |  | 0 | 0
Mimostaveništní doprava |  |  | 0 | 0 | 0 |  | 0 | 0
Zařízení staveniště |  |  | 0 | 2.5 | 0 |  | 0 | 1
Provoz investora |  |  | 0 | 0 | 0 |  | 0 | 1
Kompletační činnost (IČD) |  |  | 0 | 0 | 0 |  | 0 | 2
Rezerva rozpočtu |  |  | 0 | 0 | 0 |  | 0 | 2
| CELKEM VRN |  |  |  |  | 0

## BP - Položky
Výkaz výměr
Stavba : |  | STL1807301 OPRAVA OBJEKTU NÁDRAŽNÍ 4 |  | Rozpočet: | 180730.1
Objekt : |  | SO 01.BP BOURACÍ PRÁCE |  | Bourací práce - výkaz výměr
P.č. | Číslo položky | Název položky | MJ | množství | cena / MJ | celkem (Kč)
Díl: | 1 | Zemní práce | [5 empty] | 1
1 | 113106121R00 | Rozebrání dlažeb z betonových dlaždic na sucho | m2 | 2.568 | 0 | 0 |  | 2 | 1 | 1 | 1 | 1 | 0 | 0 | 0 | 0 | 0 | 1 | 1 | 0
|  | (1,255+0,35)*1,6 |  | 2.568 |  |  | (1,255+0,35)*1,6
2 | 139601102R00 | Ruční výkop jam, rýh a šachet v hornině tř. 3 | m3 | 8.5704 | 0 | 0 |  | 2 | 1 | 1 | 1 | 1 | 0 | 0 | 0 | 0 | 0 | 1 | 1 | 0
|  | pro betonáž základů:1,5*2,3*1,0 |  | 3.45 |  |  | pro betonáž základů:1,5*2,3*1,0
|  | výtah na odpady:2,25*1,6*1,255+1,255*1,6*0,3 |  | 5.1204 |  |  | výtah na odpady:2,25*1,6*1,255+1,255*1,6*0,3
3 | 162201203R00 | Vodorovné přemíst.výkopku, kolečko hor.1-4, do 10m | m3 | 8.5704 | 0 | 0 |  | 2 | 1 | 1 | 1 | 1 | 0 | 0 | 0 | 0 | 0 | 1 | 1 | 0
4 | 162201210R00 | Příplatek za dalš.10 m, kolečko, výkop. z hor.1- 4 | m3 | 8.5704 | 0 | 0 |  | 2 | 1 | 1 | 1 | 1 | 0 | 0 | 0 | 0 | 0 | 1 | 1 | 0
5 | 162701105R00 | Vodorovné přemístění výkopku z hor.1-4 do 10000 m | m3 | 8.5704 | 0 | 0 |  | 2 | 1 | 1 | 1 | 1 | 0 | 0 | 0 | 0 | 0 | 1 | 1 | 0
6 | 167101101R00 | Nakládání výkopku z hor.1-4 v množství do 100 m3 | m3 | 8.5704 | 0 | 0 |  | 2 | 1 | 1 | 1 | 1 | 0 | 0 | 0 | 0 | 0 | 1 | 1 | 0
7 | 171201201R00 | Uložení zeminy na skládku vč.poplatku | m3 | 8.5704 | 0 | 0 |  | 2 | 1 | 1 | 1 | 1 | 0 | 0 | 0 | 0 | 0 | 1 | 1 | 0
| Celkem za | 1 Zemní práce |  |  |  | 0 |  | 4 |  |  |  |  | 0 | 0 | 0 | 0 | 0
Díl: | 63 | Podlahy a podlahové konstrukce | [5 empty] | 1
8 | 633811111U00 | Broušení podlah beton -2mm | m2 | 881.3925 | 0 | 0 |  | 2 | 1 | 0 | 0 | 1 | 0 | 0 | 0 | 0 | 0 | 1 | 0 | 0
|  | BS1 : |  | 0 |  |  | BS1 :
|  | 2.PP,1.PP:286,46+84,87 |  | 371.33 |  |  | 2.PP,1.PP:286,46+84,87
|  | 7.NP lodžie:3,7*0,4*10 |  | 14.8 |  |  | 7.NP lodžie:3,7*0,4*10
|  | BS2 1.PP:51,34+34,71+16,0+49,78+18,32+5,12+80,12+5,84+5,21 |  | 266.44 |  |  | BS2 1.PP:51,34+34,71+16,0+49,78+18,32+5,12+80,12+5,84+5,21
|  | BS3 1.PP:25,97+21,98+38,48+25,4 |  | 111.83 |  |  | BS3 1.PP:25,97+21,98+38,48+25,4
|  | BS4 1.PP:11,32+13,14+10,3 |  | 34.76 |  |  | BS4 1.PP:11,32+13,14+10,3
|  | BS6 1.PP:14,68+13,12+7,36 |  | 35.16 |  |  | BS6 1.PP:14,68+13,12+7,36
|  | 8.NP lodžie:(8,165*2+12,16+3,92+8,04)*0,65 |  | 26.2925 |  |  | 8.NP lodžie:(8,165*2+12,16+3,92+8,04)*0,65
|  | 2.NP terasa:20,78 |  | 20.78 |  |  | 2.NP terasa:20,78
9 | 633811119U00 | Přípl broušení bet podlah ZKD 1mm | m2 | 2644.1775 | 0 | 0 |  | 2 | 1 | 1 | 1 | 1 | 0 | 0 | 0 | 0 | 0 | 1 | 1 | 0
|  | 881,3925*3 |  | 2644.1775 |  |  | 881,3925*3
| Celkem za | 63 Podlahy a podlahové konstrukce |  |  |  | 0 |  | 4 |  |  |  |  | 0 | 0 | 0 | 0 | 0
Díl: | 9 | Ostatní konstrukce, bourání | [5 empty] | 1
10 | 9001R | Zakrývání konstrukcí, zabezpečení proti poškození | kpl | 1 | 0 | 0 |  | 2 | 12 | 0 | 107 | 1 | 0 | 0 | 0 | 0 | 0 | 12 | 0 | 0
|  | zakrytí stáv.kamenného obkladu m.č.1.01-1.04 a venkovního obkladu vstupního portálu během stavebních prací: |  | 0 |  |  | zakrytí stáv.kamenného obkladu m.č.1.01-1.04 a venkovního obkladu vstupního portálu během stavebních prací:
|  | zakrytí v bytech a prostorách, dotčených stavbou: |  | 0 |  |  | zakrytí v bytech a prostorách, dotčených stavbou:
|  | 1 |  | 1 |  |  | 1
| Celkem za | 9 Ostatní konstrukce, bourání |  |  |  | 0 |  | 4 |  |  |  |  | 0 | 0 | 0 | 0 | 0
Díl: | 94 | Lešení a stavební výtahy | [5 empty] | 1
11 | 941941042R00 | Montáž lešení leh.řad.s podlahami,š.1,2 m, H 30 m | m2 | 0 | 0 | 0 |  | 2 | 1 | 1 | 1 | 1 | 0 | 0 | 0 | 0 | 0 | 1 | 1 | 0.01838
|  | cena za fasádní lešení je zahrnuta do rozpočtu nového stavu: |  | 0 |  |  | cena za fasádní lešení je zahrnuta do rozpočtu nového stavu:
|  | 0 |  | 0 |  |  | 0
12 | 941955002R00 | Lešení lehké pomocné, výška podlahy do 1,9 m | m2 | 860 | 0 | 0 |  | 2 | 1 | 1 | 1 | 1 | 0 | 0 | 0 | 0 | 0 | 1 | 1 | 0.00158
| Celkem za | 94 Lešení a stavební výtahy |  |  |  | 0 |  | 4 |  |  |  |  | 0 | 0 | 0 | 0 | 0
Díl: | 95 | Dokončovací konstrukce na pozemních stavbách | [5 empty] | 1
13 | 95290111R | Úklid prostor, dotčených stavbou v průběhu výstavby | kpl | 1 | 0 | 0 |  | 2 | 1 | 1 | 1 | 1 | 0 | 0 | 0 | 0 | 0 | 1 | 1 | 1e-05
| Celkem za | 95 Dokončovací konstrukce na pozemních stavbách |  |  |  | 0 |  | 4 |  |  |  |  | 0 | 0 | 0 | 0 | 0
Díl: | 96 | Bourání konstrukcí | [5 empty] | 1
14 | 240000001RR | Demontáž rozvodů vzduchotechniky,likvidace | kpl | 1 | 0 | 0 |  | 2 | 1 | 9 | 9 | 1 | 0 | 0 | 0 | 0 | 0 | 1 | 9 | 0
15 | 240000002RR | Demontáž systému hydrantu vč.vysekání potrubí | kpl | 1 | 0 | 0 |  | 2 | 1 | 1 | 1 | 1 | 0 | 0 | 0 | 0 | 0 | 1 | 1 | 0
16 | 240000033RR | Demontáž izolace potrubí | kpl | 1 | 0 | 0 |  | 2 | 1 | 1 | 1 | 1 | 0 | 0 | 0 | 0 | 0 | 1 | 1 | 0
17 | 767581801R00 | Demontáž podhledů - kazet | m2 | 125.67 | 0 | 0 |  | 2 | 1 | 7 | 7 | 1 | 0 | 0 | 0 | 0 | 0 | 1 | 7 | 0
|  | 1.NP lékárna:60,09+1,7+4,8+1,11*2+8,62+10,2+11,76+5,76+9,21+9,44+1,87 |  | 125.67 |  |  | 1.NP lékárna:60,09+1,7+4,8+1,11*2+8,62+10,2+11,76+5,76+9,21+9,44+1,87
18 | 961044111R00 | Bourání základů z betonu prostého | m3 | 1.0637 | 0 | 0 |  | 2 | 1 | 1 | 1 | 1 | 0 | 0 | 0 | 0 | 0 | 1 | 1 | 0
|  | základ rozvaděče:1,15*3,7*0,25 |  | 1.0637 |  |  | základ rozvaděče:1,15*3,7*0,25
19 | 962031123R00 | Bourání příček z cihel pálených děrovan. tl. 80 mm | m2 | 717.8189 | 0 | 0 |  | 2 | 1 | 1 | 1 | 1 | 0 | 0 | 0 | 0 | 0 | 1 | 1 | 0.00067
|  | 1.PP:(4,5+2,17+5,205+3,42+4,3+1,0)*3,73-(0,7+0,8)*2,1 |  | 73.6693 |  |  | 1.PP:(4,5+2,17+5,205+3,42+4,3+1,0)*3,73-(0,7+0,8)*2,1
|  | Mezisoučet |  | 73.6693 |  |  | Mezisoučet
|  | 1.NP: |  | 0 |  |  | 1.NP:
|  | 1.18-24:(2,8+3,4+2,3+1,2*2+1,6*2+3,5+1,3*2+1,8+0,5)*2,95-0,5*2,1*4 |  | 62.175 |  |  | 1.18-24:(2,8+3,4+2,3+1,2*2+1,6*2+3,5+1,3*2+1,8+0,5)*2,95-0,5*2,1*4
|  | 1.11-14:(3,6+3,2+2,4+0,7+1,7+2,2+1,1+1,7)*2,95-0,7*2,1*2 |  | 46.03 |  |  | 1.11-14:(3,6+3,2+2,4+0,7+1,7+2,2+1,1+1,7)*2,95-0,7*2,1*2
|  | 1.03-0.8:(4,2+1,0+0,6+1,5+3,6+1,8+1,3+1,4+1,7+1,8+1,1)*2,95-0,6*2,1*4 |  | 53.96 |  |  | 1.03-0.8:(4,2+1,0+0,6+1,5+3,6+1,8+1,3+1,4+1,7+1,8+1,1)*2,95-0,6*2,1*4
|  | 1.26,35,36:(1,3+1,5+3,2+0,325*2)*2,95+1,0*2,25-0,7*2,1 |  | 20.3975 |  |  | 1.26,35,36:(1,3+1,5+3,2+0,325*2)*2,95+1,0*2,25-0,7*2,1
|  | Mezisoučet |  | 182.5625 |  |  | Mezisoučet
|  | 2.NP: |  | 0 |  |  | 2.NP:
|  | 2.15-21,30-40:(4,95*6+5,6*4+3,52+3,67+3,62+3,3*2+7,0+3,5+4,1)*3,8-(0,8+0,9)*1,97 |  | 316.269 |  |  | 2.15-21,30-40:(4,95*6+5,6*4+3,52+3,67+3,62+3,3*2+7,0+3,5+4,1)*3,8-(0,8+0,9)*1,97
|  | 2.03,09-14,22:(3,6+4,0+1,1+3,7+3,5+1,8+3,4*2+2,2*2+0,9+2,4)*3,8+0,6*0,6 |  | 122.72 |  |  | 2.03,09-14,22:(3,6+4,0+1,1+3,7+3,5+1,8+3,4*2+2,2*2+0,9+2,4)*3,8+0,6*0,6
|  | -(0,7*4+0,8*3+1,3)*1,97 |  | -12.805 |  |  | -(0,7*4+0,8*3+1,3)*1,97
|  | 2.34-37:(3,2+2,6+0,9)*3,8-(0,8+0,7*2)*1,97 |  | 21.126 |  |  | 2.34-37:(3,2+2,6+0,9)*3,8-(0,8+0,7*2)*1,97
|  | 1,9*2,02-1,1*1,97 |  | 1.671 |  |  | 1,9*2,02-1,1*1,97
|  | Mezisoučet |  | 448.981 |  |  | Mezisoučet
|  | 3.NP 3.06:(1,7+0,5)*3,25-0,6*1,97 |  | 5.968 |  |  | 3.NP 3.06:(1,7+0,5)*3,25-0,6*1,97
|  | 5.NP 5.06:(1,8+0,5)*3,4-0,6*1,97 |  | 6.638 |  |  | 5.NP 5.06:(1,8+0,5)*3,4-0,6*1,97
20 | 962031125R00 | Bourání příček z cihel pálených děrovan. tl.140 mm | m2 | 202.823 | 0 | 0 |  | 2 | 1 | 0 | 0 | 1 | 0 | 0 | 0 | 0 | 0 | 1 | 0 | 0.00067
|  | 1.PP:(5,7+6,2)*3,73+1,6*2,1-0,9*2,1+1,0*2,25*2+0,9*2,25*4 |  | 58.457 |  |  | 1.PP:(5,7+6,2)*3,73+1,6*2,1-0,9*2,1+1,0*2,25*2+0,9*2,25*4
|  | Mezisoučet |  | 58.457 |  |  | Mezisoučet
|  | 2.NP:(4,95*2+11,6+5,8+2,4)*3,8-0,8*1,97*2 |  | 109.708 |  |  | 2.NP:(4,95*2+11,6+5,8+2,4)*3,8-0,8*1,97*2
|  | 2.04 opl.sdk:(5,0+1,8+1,6)*3,8-0,8*1,97*2 |  | 28.768 |  |  | 2.04 opl.sdk:(5,0+1,8+1,6)*3,8-0,8*1,97*2
|  | schodiště:2,3*2,3-1,5*0,5 |  | 4.54 |  |  | schodiště:2,3*2,3-1,5*0,5
|  | navýšení otvorů:1,0*0,15*9 |  | 1.35 |  |  | navýšení otvorů:1,0*0,15*9
|  | Mezisoučet |  | 144.366 |  |  | Mezisoučet
21 | 962032231R00 | Bourání zdiva z cihel pálených na MVC | m3 | 23.4682 | 0 | 0 |  | 2 | 1 | 1 | 1 | 1 | 0 | 0 | 0 | 0 | 0 | 1 | 1 | 0.00128
|  | 1,4*3,15*2*0,2-0,8*2,1*0,2 |  | 1.428 |  |  | 1,4*3,15*2*0,2-0,8*2,1*0,2
|  | 1.PP:1,6*3,03*0,3-0,9*2,1*0,3 |  | 0.8874 |  |  | 1.PP:1,6*3,03*0,3-0,9*2,1*0,3
|  | Mezisoučet |  | 2.3154 |  |  | Mezisoučet
|  | 1.NP:0,32*2,95*0,23+0,42*2,95*0,45+4,2*2,95*0,3 |  | 4.4917 |  |  | 1.NP:0,32*2,95*0,23+0,42*2,95*0,45+4,2*2,95*0,3
|  | otvor pro schránky:1,5*0,55*0,45*2 |  | 0.7425 |  |  | otvor pro schránky:1,5*0,55*0,45*2
|  | parapet 1.25:0,3*0,33*0,195 |  | 0.0193 |  |  | parapet 1.25:0,3*0,33*0,195
|  | Mezisoučet |  | 5.2535 |  |  | Mezisoučet
|  | 2.NP:(7,8+4,2+2,4+3,6+1,4+2,02)*3,8*0,2-(0,7+0,9+1,5)*1,97*0,2 |  | 15.0578 |  |  | 2.NP:(7,8+4,2+2,4+3,6+1,4+2,02)*3,8*0,2-(0,7+0,9+1,5)*1,97*0,2
|  | parapet:1,8*0,85*0,55 |  | 0.8415 |  |  | parapet:1,8*0,85*0,55
|  | Mezisoučet |  | 15.8993 |  |  | Mezisoučet
22 | 962036124R00 | DMTZ SDK příčky, 1x kov.kce., 2x opláštěné 12,5 mm | m2 | 270.6 | 0 | 0 |  | 2 | 1 | 1 | 1 | 1 | 0 | 0 | 0 | 0 | 0 | 1 | 1 | 0.00033
|  | 2.NP: |  | 0 |  |  | 2.NP:
|  | 2.24-29:(4,3+8,6+7,9+4,1+2,8*2+0,9)*3,8-(0,7*2+0,8*2+1,5)*1,97 |  | 110.455 |  |  | 2.24-29:(4,3+8,6+7,9+4,1+2,8*2+0,9)*3,8-(0,7*2+0,8*2+1,5)*1,97
|  | 2.41-48:(7,3+3,8+3,4+4,3+3,6+1,9+0,9+2,1+0,8+5,5+3,8+4,3)*3,8 |  | 158.46 |  |  | 2.41-48:(7,3+3,8+3,4+4,3+3,6+1,9+0,9+2,1+0,8+5,5+3,8+4,3)*3,8
|  | -(0,7*2+0,8*3+0,9+1,5*2)*1,97 |  | -15.169 |  |  | -(0,7*2+0,8*3+0,9+1,5*2)*1,97
|  | Mezisoučet |  | 253.746 |  |  | Mezisoučet
|  | 4.NP 4.05,54:(1,8+0,5)*3,4+1,4*3,4-0,6*1,97*2 |  | 10.216 |  |  | 4.NP 4.05,54:(1,8+0,5)*3,4+1,4*3,4-0,6*1,97*2
|  | 5.NP 5.52:(1,8+0,5)*3,4-0,6*1,97 |  | 6.638 |  |  | 5.NP 5.52:(1,8+0,5)*3,4-0,6*1,97
23 | 962036993R00 | Příplatek za DMTZ vrstvy tepelné izolace | m2 | 270.6 | 0 | 0 |  | 2 | 1 | 1 | 1 | 1 | 0 | 0 | 0 | 0 | 0 | 1 | 1 | 0
24 | 962081141R00 | Bourání příček ze skleněných tvárnic tl. 15 cm | m2 | 0.75 | 0 | 0 |  | 2 | 1 | 1 | 1 | 1 | 0 | 0 | 0 | 0 | 0 | 1 | 1 | 0.00067
|  | 1,5*0,5 |  | 0.75 |  |  | 1,5*0,5
25 | 963016111R00 | DMTZ podhledu SDK, kovová kce., 1xoplášť.12,5 mm | m2 | 708.97 | 0 | 0 |  | 2 | 1 | 1 | 1 | 1 | 0 | 0 | 0 | 0 | 0 | 1 | 1 | 0.00033
|  | 2.NP:708,97 |  | 708.97 |  |  | 2.NP:708,97
26 | 963016311R00 | DMTZ SDK předstěny, kovová kce., 1xoplášť.12,5 mm | m2 | 556.4595 | 0 | 0 |  | 2 | 1 | 1 | 1 | 1 | 0 | 0 | 0 | 0 | 0 | 1 | 1 | 0.00033
|  | 1.NP:(1,95+4,2+0,3)*2,95 |  | 19.0275 |  |  | 1.NP:(1,95+4,2+0,3)*2,95
|  | Mezisoučet |  | 19.0275 |  |  | Mezisoučet
|  | 2.NP: |  | 0 |  |  | 2.NP:
|  | 2.25,28:(1,2+1,6*2+4,2+0,53*2+0,95)*3,8 |  | 40.318 |  |  | 2.25,28:(1,2+1,6*2+4,2+0,53*2+0,95)*3,8
|  | 2.05-07:(2,5+0,6*2+5,9+3,6+1,4*2+1,0+1,2+3,9+0,77+0,53+0,2+1,2+1,4)*3,8 |  | 99.56 |  |  | 2.05-07:(2,5+0,6*2+5,9+3,6+1,4*2+1,0+1,2+3,9+0,77+0,53+0,2+1,2+1,4)*3,8
|  | 2.03:(1,37+0,85+5,0+1,9+0,3*2)*3,8-0,8*1,97 |  | 35.36 |  |  | 2.03:(1,37+0,85+5,0+1,9+0,3*2)*3,8-0,8*1,97
|  | 2.15-21,30-40:((0,4+0,6)*8+1,0*3*2+1,2)*3,8 |  | 57.76 |  |  | 2.15-21,30-40:((0,4+0,6)*8+1,0*3*2+1,2)*3,8
|  | 2.41-48:(2,8+3,2+1,3*2+3,4+0,8+1,4+1,0+10,5+0,4*2+0,5+2,0+1,5+1,3+5,0)*3,8 |  | 139.84 |  |  | 2.41-48:(2,8+3,2+1,3*2+3,4+0,8+1,4+1,0+10,5+0,4*2+0,5+2,0+1,5+1,3+5,0)*3,8
|  | (0,4+(1,3+1,1)*2+0,2+2,0+0,34+0,94+0,8+2,6+0,23+0,6*2+0,5)*3,8 |  | 53.238 |  |  | (0,4+(1,3+1,1)*2+0,2+2,0+0,34+0,94+0,8+2,6+0,23+0,6*2+0,5)*3,8
|  | 2.04:(0,5+0,6)*3,8+(5,0+1,8+1,6)*2*3,8-0,8*1,97*4 |  | 61.716 |  |  | 2.04:(0,5+0,6)*3,8+(5,0+1,8+1,6)*2*3,8-0,8*1,97*4
|  | Mezisoučet |  | 487.792 |  |  | Mezisoučet
|  | 3.NP 3.02,40:(1,3+1,0+3,2)*3,4 |  | 18.7 |  |  | 3.NP 3.02,40:(1,3+1,0+3,2)*3,4
|  | 4.NP 4.01,02,54:1,1*3,4+1,0*3,4*2 |  | 10.54 |  |  | 4.NP 4.01,02,54:1,1*3,4+1,0*3,4*2
|  | 5.-7.NP:1,0*3,4*2*3 |  | 20.4 |  |  | 5.-7.NP:1,0*3,4*2*3
27 | 965041341RT4 | Bourání lehčených mazanin tl. 10 cm, nad 4 m2 pneumat. kladivo, tl. mazaniny 8 - 10 cm | m3 | 75.1168 | 0 | 0 |  | 2 | 1 | 1 | 1 | 1 | 0 | 0 | 0 | 0 | 0 | 1 | 1 | 0
|  | BS17:(15,2*4,45+4,7*1,85+3,0*0,85+15,2*3,85+4,7*1,85+3,0*0,85)*0,08 |  | 11.892 |  |  | BS17:(15,2*4,45+4,7*1,85+3,0*0,85+15,2*3,85+4,7*1,85+3,0*0,85)*0,08
|  | Začátek provozního součtu |  | 0 |  |  | Začátek provozního součtu
|  | BS18 část se zateplením:20,4*14,15+6,1*1,8+6,7*0,7-(2,95*3,35+1,28*2,98*2+1,75*1,1+0,4*2,5*2) |  | 282.8937 |  |  | BS18 část se zateplením:20,4*14,15+6,1*1,8+6,7*0,7-(2,95*3,35+1,28*2,98*2+1,75*1,1+0,4*2,5*2)
|  | BS18 část bez zateplení:20,95*14,25+6,1*1,8+7,0*0,7 |  | 314.4175 |  |  | BS18 část bez zateplení:20,95*14,25+6,1*1,8+7,0*0,7
|  | -(3,45*3,3+1,2*3,35+1,8*1+1,15*2,9+0,4*2,5*2) |  | -22.54 |  |  | -(3,45*3,3+1,2*3,35+1,8*1+1,15*2,9+0,4*2,5*2)
|  | Konec provozního součtu |  | 574.7712 |  |  | Konec provozního součtu
|  | 574,7712*0,11 |  | 63.2248 |  |  | 574,7712*0,11
28 | 965042141R00 | Bourání mazanin betonových tl. 10 cm, nad 4 m2 sbíječka | m3 | 28.3588 | 0 | 0 |  | 2 | 1 | 1 | 1 | 1 | 0 | 0 | 0 | 0 | 0 | 1 | 1 | 0
|  | Začátek provozního součtu |  | 0 |  |  | Začátek provozního součtu
|  | BS9 2.NP:41,9+21,57+11,21+19,88+11,03*2+20,93*2+11,03+11,32+22,78+14,51+43,83 |  | 261.95 |  |  | BS9 2.NP:41,9+21,57+11,21+19,88+11,03*2+20,93*2+11,03+11,32+22,78+14,51+43,83
|  | 22,06+20,93*2+14,85+11,36+20,65+22,17+68,63+17,16+3,42+16,42+14,33 |  | 252.91 |  |  | 22,06+20,93*2+14,85+11,36+20,65+22,17+68,63+17,16+3,42+16,42+14,33
|  | Konec provozního součtu |  | 514.86 |  |  | Konec provozního součtu
|  | 514,86*0,04 |  | 20.5944 |  |  | 514,86*0,04
|  | Začátek provozního součtu |  | 0 |  |  | Začátek provozního součtu
|  | BS10 2.NP:5,0+4,47+12,86+0,98*2+3,4+1,0*2+15,11+18,2+25,8+27,9+1,75+8,05 |  | 126.5 |  |  | BS10 2.NP:5,0+4,47+12,86+0,98*2+3,4+1,0*2+15,11+18,2+25,8+27,9+1,75+8,05
|  | 5,88+1,15*2+1,44+8,43 |  | 18.05 |  |  | 5,88+1,15*2+1,44+8,43
|  | Konec provozního součtu |  | 144.55 |  |  | Konec provozního součtu
|  | 144,55*0,04 |  | 5.782 |  |  | 144,55*0,04
|  | BS19 2.NP :(26,8+22,76)*0,04 |  | 1.9824 |  |  | BS19 2.NP :(26,8+22,76)*0,04
29 | 965042141RT3 | Bourání mazanin betonových tl. 10 cm, nad 4 m2 pneumat. kladivo, tl. mazaniny 5 - 8 cm | m3 | 61.2995 | 0 | 0 |  | 2 | 1 | 1 | 1 | 1 | 0 | 0 | 0 | 0 | 0 | 1 | 1 | 0
|  | Začátek provozního součtu |  | 0 |  |  | Začátek provozního součtu
|  | BS9 2.NP:41,9+21,57+11,21+19,88+11,03*2+20,93*2+11,03+11,32+22,78+14,51+43,83 |  | 261.95 |  |  | BS9 2.NP:41,9+21,57+11,21+19,88+11,03*2+20,93*2+11,03+11,32+22,78+14,51+43,83
|  | 22,06+20,93*2+14,85+11,36+20,65+22,17+68,63+17,16+3,42+16,42+14,33 |  | 252.91 |  |  | 22,06+20,93*2+14,85+11,36+20,65+22,17+68,63+17,16+3,42+16,42+14,33
|  | Konec provozního součtu |  | 514.86 |  |  | Konec provozního součtu
|  | 514,86*0,075 |  | 38.6145 |  |  | 514,86*0,075
|  | Mezisoučet |  | 38.6145 |  |  | Mezisoučet
|  | BS13 3.-8.NP:(1,43+1,2+1,29+1,17+1,2+1,29*4+1,17+1,2*2+1,29+1,26*2+1,35)*0,06 |  | 1.2108 |  |  | BS13 3.-8.NP:(1,43+1,2+1,29+1,17+1,2+1,29*4+1,17+1,2*2+1,29+1,26*2+1,35)*0,06
|  | Mezisoučet |  | 1.2108 |  |  | Mezisoučet
|  | BS14: |  | 0 |  |  | BS14:
|  | Začátek provozního součtu |  | 0 |  |  | Začátek provozního součtu
|  | 3.NP:3,12+(1,31+3,51)*2+4,66+1,98+5,59+4,79 |  | 29.78 |  |  | 3.NP:3,12+(1,31+3,51)*2+4,66+1,98+5,59+4,79
|  | 4.NP:3,28+4,9+1,31+3,51*2+1,35+4,29+5,17*2+(1,31+3,51)*2+3,28+4,9 |  | 50.31 |  |  | 4.NP:3,28+4,9+1,31+3,51*2+1,35+4,29+5,17*2+(1,31+3,51)*2+3,28+4,9
|  | 5.NP:3,28+4,9+1,35+3,51*3+5,17*2+1,31*2+3,28 |  | 36.3 |  |  | 5.NP:3,28+4,9+1,35+3,51*3+5,17*2+1,31*2+3,28
|  | 6.NP:3,55*2+4,71+1,31*3+3,51*4+1,35+5,17+4,9 |  | 41.2 |  |  | 6.NP:3,55*2+4,71+1,31*3+3,51*4+1,35+5,17+4,9
|  | 7.NP:3,36+4,9+1,31+3,51*2+5,17 |  | 21.76 |  |  | 7.NP:3,36+4,9+1,31+3,51*2+5,17
|  | 8.NP:4,89+1,35+3,87+4,34*2+4,19 |  | 22.98 |  |  | 8.NP:4,89+1,35+3,87+4,34*2+4,19
|  | Konec provozního součtu |  | 202.33 |  |  | Konec provozního součtu
|  | 202,33*0,08 |  | 16.1864 |  |  | 202,33*0,08
|  | BS15:(16,4*(4,4+7,2)/2-13,77)*0,065 |  | 5.2878 |  |  | BS15:(16,4*(4,4+7,2)/2-13,77)*0,065
30 | 965042141RT4 | Bourání mazanin betonových tl. 10 cm, nad 4 m2 pneumat. kladivo, tl. mazaniny 8 - 10 cm | m3 | 13.0095 | 0 | 0 |  | 2 | 1 | 1 | 1 | 1 | 0 | 0 | 0 | 0 | 0 | 1 | 1 | 0
|  | Začátek provozního součtu |  | 0 |  |  | Začátek provozního součtu
|  | BS10 2.NP:5,0+4,47+12,86+0,98*2+3,4+1,0*2+15,11+18,2+25,8+27,9+1,75+8,05 |  | 126.5 |  |  | BS10 2.NP:5,0+4,47+12,86+0,98*2+3,4+1,0*2+15,11+18,2+25,8+27,9+1,75+8,05
|  | 5,88+1,15*2+1,44+8,43 |  | 18.05 |  |  | 5,88+1,15*2+1,44+8,43
|  | Konec provozního součtu |  | 144.55 |  |  | Konec provozního součtu
|  | vč.vyrovnávací stěrky:144,55*0,09 |  | 13.0095 |  |  | vč.vyrovnávací stěrky:144,55*0,09
31 | 965042241RT4 | Bourání mazanin betonových tl. nad 10 cm, nad 4 m2 pneumat. kladivo, tl. mazaniny 10 - 15 cm | m3 | 50.0628 | 0 | 0 |  | 2 | 1 | 1 | 1 | 1 | 0 | 0 | 0 | 0 | 0 | 1 | 1 | 0
|  | BS5 1.PP:(28,66+46,79)*0,11 |  | 8.2995 |  |  | BS5 1.PP:(28,66+46,79)*0,11
|  | 1.PP schůdek:2,8*0,3*0,25 |  | 0.21 |  |  | 1.PP schůdek:2,8*0,3*0,25
|  | Začátek provozního součtu |  | 0 |  |  | Začátek provozního součtu
|  | BS6.1 1.NP:60,09+1,7+4,8+1,11*2+8,62+10,2+11,76+5,76+9,21+9,44+1,87+38,08+11,48 |  | 175.23 |  |  | BS6.1 1.NP:60,09+1,7+4,8+1,11*2+8,62+10,2+11,76+5,76+9,21+9,44+1,87+38,08+11,48
|  | 1,9+1,48+1,43+1,56+1,07+1,04+20,02+20,08+3,14+34,93+2,09+5,19 |  | 93.93 |  |  | 1,9+1,48+1,43+1,56+1,07+1,04+20,02+20,08+3,14+34,93+2,09+5,19
|  | Konec provozního součtu |  | 269.16 |  |  | Konec provozního součtu
|  | 269,16*0,105 |  | 28.2618 |  |  | 269,16*0,105
|  | S1.62:2,25*1,6*0,175 |  | 0.63 |  |  | S1.62:2,25*1,6*0,175
|  | BS19 2.NP vč.vyrovnávací stěrky:(26,8+22,76)*0,1 |  | 4.956 |  |  | BS19 2.NP vč.vyrovnávací stěrky:(26,8+22,76)*0,1
|  | S1.21,25 spádová vrstva pod dlažbou:(25,97+25,4)*0,15 |  | 7.7055 |  |  | S1.21,25 spádová vrstva pod dlažbou:(25,97+25,4)*0,15
32 | 965043341R00 | Bourání podkladů bet., potěr tl. 10 cm, nad 4 m2 | m3 | 13.0386 | 0 | 0 |  | 2 | 1 | 1 | 1 | 1 | 0 | 0 | 0 | 0 | 0 | 1 | 1 | 0
|  | BS16:(95,0-3,0*7,6)*0,02 |  | 1.444 |  |  | BS16:(95,0-3,0*7,6)*0,02
|  | BS17:(15,2*4,45+4,7*1,85+3,0*0,85+15,2*3,85+4,7*1,85+3,0*0,85)*0,02 |  | 2.973 |  |  | BS17:(15,2*4,45+4,7*1,85+3,0*0,85+15,2*3,85+4,7*1,85+3,0*0,85)*0,02
|  | Začátek provozního součtu |  | 0 |  |  | Začátek provozního součtu
|  | BS18 část se zateplením:20,4*14,15+6,1*1,8+6,7*0,7-(2,95*3,35+1,28*2,98*2+1,75*1,1+0,4*2,5*2) |  | 282.8937 |  |  | BS18 část se zateplením:20,4*14,15+6,1*1,8+6,7*0,7-(2,95*3,35+1,28*2,98*2+1,75*1,1+0,4*2,5*2)
|  | BS18 část bez zateplení:20,95*14,25+6,1*1,8+7,0*0,7 |  | 314.4175 |  |  | BS18 část bez zateplení:20,95*14,25+6,1*1,8+7,0*0,7
|  | -(3,45*3,3+1,2*3,35+1,8*1+1,15*2,9+0,4*2,5*2) |  | -22.54 |  |  | -(3,45*3,3+1,2*3,35+1,8*1+1,15*2,9+0,4*2,5*2)
|  | Konec provozního součtu |  | 574.7712 |  |  | Konec provozního součtu
|  | 574,7712*0,015 |  | 8.6216 |  |  | 574,7712*0,015
33 | 965081713RT2 | Bourání dlaždic keramických tl. 1 cm, nad 1 m2 sbíječka, dlaždice keramické | m2 | 829.8825 | 0 | 0 |  | 2 | 1 | 1 | 1 | 1 | 0 | 0 | 0 | 0 | 0 | 1 | 1 | 0
|  | BS3 1.PP:25,97+21,98+38,48+25,4 |  | 111.83 |  |  | BS3 1.PP:25,97+21,98+38,48+25,4
|  | BS4 1.PP:11,32+13,14+10,3 |  | 34.76 |  |  | BS4 1.PP:11,32+13,14+10,3
|  | Mezisoučet |  | 146.59 |  |  | Mezisoučet
|  | BS6.1 1.NP:60,09+1,7+4,8+1,11*2+8,62+10,2+11,76+5,76+9,21+9,44+1,87+38,08+11,48 |  | 175.23 |  |  | BS6.1 1.NP:60,09+1,7+4,8+1,11*2+8,62+10,2+11,76+5,76+9,21+9,44+1,87+38,08+11,48
|  | 1,9+1,48+1,43+1,56+1,07+1,04+20,02+20,08+3,14+34,93+2,09+5,19 |  | 93.93 |  |  | 1,9+1,48+1,43+1,56+1,07+1,04+20,02+20,08+3,14+34,93+2,09+5,19
|  | Mezisoučet |  | 269.16 |  |  | Mezisoučet
|  | BS10 2.NP:5,0+4,47+12,86+0,98*2+3,4+1,0*2+15,11+18,2+25,8+27,9+1,75+8,05 |  | 126.5 |  |  | BS10 2.NP:5,0+4,47+12,86+0,98*2+3,4+1,0*2+15,11+18,2+25,8+27,9+1,75+8,05
|  | 5,88+1,15*2+1,44+8,43 |  | 18.05 |  |  | 5,88+1,15*2+1,44+8,43
|  | Mezisoučet |  | 144.55 |  |  | Mezisoučet
|  | BS13 3.-8.NP:1,43+1,2+1,29+1,17+1,2+1,29*4+1,17+1,2*2+1,29+1,26*2+1,35 |  | 20.18 |  |  | BS13 3.-8.NP:1,43+1,2+1,29+1,17+1,2+1,29*4+1,17+1,2*2+1,29+1,26*2+1,35
|  | Mezisoučet |  | 20.18 |  |  | Mezisoučet
|  | BS14: |  | 0 |  |  | BS14:
|  | 3.NP:3,12+(1,31+3,51)*2+4,66+1,98+5,59+4,79 |  | 29.78 |  |  | 3.NP:3,12+(1,31+3,51)*2+4,66+1,98+5,59+4,79
|  | 4.NP:3,28+4,9+1,31+3,51*2+1,35+4,29+5,17*2+(1,31+3,51)*2+3,28+4,9 |  | 50.31 |  |  | 4.NP:3,28+4,9+1,31+3,51*2+1,35+4,29+5,17*2+(1,31+3,51)*2+3,28+4,9
|  | 5.NP:3,28+4,9+1,35+3,51*3+5,17*2+1,31*2+3,28 |  | 36.3 |  |  | 5.NP:3,28+4,9+1,35+3,51*3+5,17*2+1,31*2+3,28
|  | 6.NP:3,55*2+4,71+1,31*3+3,51*4+1,35+5,17+4,9 |  | 41.2 |  |  | 6.NP:3,55*2+4,71+1,31*3+3,51*4+1,35+5,17+4,9
|  | 7.NP:3,36+4,9+1,31+3,51*2+5,17 |  | 21.76 |  |  | 7.NP:3,36+4,9+1,31+3,51*2+5,17
|  | 8.NP:4,89+1,35+3,87+4,34*2+4,19 |  | 22.98 |  |  | 8.NP:4,89+1,35+3,87+4,34*2+4,19
|  | Mezisoučet |  | 202.33 |  |  | Mezisoučet
|  | 8.NP lodžie:(8,165*2+12,16+3,92+8,04)*0,65 |  | 26.2925 |  |  | 8.NP lodžie:(8,165*2+12,16+3,92+8,04)*0,65
|  | 2.NP terasa:20,78 |  | 20.78 |  |  | 2.NP terasa:20,78
34 | 965082923R00 | Odstranění násypu tl. do 10 cm, plocha nad 2 m2 | m3 | 8.1154 | 0 | 0 |  | 2 | 1 | 0 | 0 | 1 | 0 | 0 | 0 | 0 | 0 | 1 | 0 | 0
|  | BS11 3.NP:3,98*0,04 |  | 0.1592 |  |  | BS11 3.NP:3,98*0,04
|  | BS16:(95,0-3,0*7,6)*0,01 |  | 0.722 |  |  | BS16:(95,0-3,0*7,6)*0,01
|  | BS17:(15,2*4,45+4,7*1,85+3,0*0,85+15,2*3,85+4,7*1,85+3,0*0,85)*0,01 |  | 1.4865 |  |  | BS17:(15,2*4,45+4,7*1,85+3,0*0,85+15,2*3,85+4,7*1,85+3,0*0,85)*0,01
|  | Začátek provozního součtu |  | 0 |  |  | Začátek provozního součtu
|  | BS18 část se zateplením:20,4*14,15+6,1*1,8+6,7*0,7-(2,95*3,35+1,28*2,98*2+1,75*1,1+0,4*2,5*2) |  | 282.8937 |  |  | BS18 část se zateplením:20,4*14,15+6,1*1,8+6,7*0,7-(2,95*3,35+1,28*2,98*2+1,75*1,1+0,4*2,5*2)
|  | BS18 část bez zateplení:20,95*14,25+6,1*1,8+7,0*0,7 |  | 314.4175 |  |  | BS18 část bez zateplení:20,95*14,25+6,1*1,8+7,0*0,7
|  | -(3,45*3,3+1,2*3,35+1,8*1+1,15*2,9+0,4*2,5*2) |  | -22.54 |  |  | -(3,45*3,3+1,2*3,35+1,8*1+1,15*2,9+0,4*2,5*2)
|  | Konec provozního součtu |  | 574.7712 |  |  | Konec provozního součtu
|  | 574,7712*0,01 |  | 5.7477 |  |  | 574,7712*0,01
35 | 967032974R00 | Odsekání plošných fasádních prvků | m2 | 23.32 | 0 | 0 |  | 2 | 1 | 1 | 1 | 1 | 0 | 0 | 0 | 0 | 0 | 1 | 1 | 0
|  | kamenný obklad parteru:7,8*1,5+16,6*0,7 |  | 23.32 |  |  | kamenný obklad parteru:7,8*1,5+16,6*0,7
36 | 968061125R00 | Vyvěšení dveřních křídel pl. do 2 m2 | kus | 225 | 0 | 0 |  | 2 | 1 | 1 | 1 | 1 | 0 | 0 | 0 | 0 | 0 | 1 | 1 | 0
37 | 968071112R00 | Vyvěšení křídel oken | kus | 1155 | 0 | 0 |  | 2 | 1 | 1 | 1 | 1 | 0 | 0 | 0 | 0 | 0 | 1 | 1 | 0
|  | 1155 |  | 1155 |  |  | 1155
38 | 968072245R00 | Vybourání rámů oken jednod. | m2 | 96.8943 | 0 | 0 |  | 2 | 1 | 1 | 1 | 1 | 0 | 0 | 0 | 0 | 0 | 1 | 1 | 0.00137
|  | VNITŘNÍ OKNA: |  | 0 |  |  | VNITŘNÍ OKNA:
|  | 2.NP:1,31*0,8*2 |  | 2.096 |  |  | 2.NP:1,31*0,8*2
|  | 3.NP:0,75*1,41*5+0,5*1,43*5+1,31*0,8 |  | 9.9105 |  |  | 3.NP:0,75*1,41*5+0,5*1,43*5+1,31*0,8
|  | 4.NP:0,75*1,41*8+0,5*1,43*4+0,4*1,43*4+0,6*0,8*2+1,3*0,8*2+1,5*0,8*2 |  | 19.048 |  |  | 4.NP:0,75*1,41*8+0,5*1,43*4+0,4*1,43*4+0,6*0,8*2+1,3*0,8*2+1,5*0,8*2
|  | 5.NP:0,75*1,41*5+0,5*1,43*3+0,4*1,43*3+0,6*0,8*1+1,15*0,8+1,5*0,8 |  | 11.7485 |  |  | 5.NP:0,75*1,41*5+0,5*1,43*3+0,4*1,43*3+0,6*0,8*1+1,15*0,8+1,5*0,8
|  | 6.NP:0,75*1,41*8+0,5*1,43*4+0,4*1,43*4+0,6*0,8*2+1,3*0,8+1,5*0,8*2+1,15*0,8 |  | 18.928 |  |  | 6.NP:0,75*1,41*8+0,5*1,43*4+0,4*1,43*4+0,6*0,8*2+1,3*0,8+1,5*0,8*2+1,15*0,8
|  | 7.NP:0,75*1,41*4+0,5*1,43*2+0,4*1,43*2+0,6*0,8+1,15*0,8+1,5*0,8 |  | 9.404 |  |  | 7.NP:0,75*1,41*4+0,5*1,43*2+0,4*1,43*2+0,6*0,8+1,15*0,8+1,5*0,8
|  | 8.NP:0,75*1,41*5+0,5*1,43*2+0,42*1,43*3+0,6*0,8*2+1,15*0,8*2+1,3*0,8 |  | 12.3593 |  |  | 8.NP:0,75*1,41*5+0,5*1,43*2+0,42*1,43*3+0,6*0,8*2+1,15*0,8*2+1,3*0,8
|  | Mezisoučet |  | 83.4943 |  |  | Mezisoučet
|  | plastová okna světlíků:2,5*0,7*7 |  | 12.25 |  |  | plastová okna světlíků:2,5*0,7*7
|  | střecha:0,6*(0,4+0,65)+0,8*0,65 |  | 1.15 |  |  | střecha:0,6*(0,4+0,65)+0,8*0,65
39 | 968072355R00 | Vybourání rámů oken zdvojených | m2 | 516.51 | 0 | 0 |  | 2 | 1 | 1 | 1 | 1 | 0 | 0 | 0 | 0 | 0 | 1 | 1 | 0.00137
|  | POHLED JV:2,5*1,9*10+0,9*2,75*36+3,25*1,9*16+3,68*1,9*6 |  | 277.352 |  |  | POHLED JV:2,5*1,9*10+0,9*2,75*36+3,25*1,9*16+3,68*1,9*6
|  | 3,68*2,2*12+2,88*2,2*6+2,45*1,9*10+2,5*1,9*10 |  | 229.218 |  |  | 3,68*2,2*12+2,88*2,2*6+2,45*1,9*10+2,5*1,9*10
|  | Mezisoučet |  | 506.57 |  |  | Mezisoučet
|  | POHLED SZ:2,2*1,9+2,4*2,4 |  | 9.94 |  |  | POHLED SZ:2,2*1,9+2,4*2,4
40 | 968072455R00 | Vybourání dveřních zárubní pl. do 2 m2 | m2 | 323.507 | 0 | 0 |  | 2 | 1 | 1 | 1 | 1 | 0 | 0 | 0 | 0 | 0 | 1 | 1 | 0.00117
|  | (0,6*21+0,7*82+0,8*55+0,9*43+1,0*6)*2,0 |  | 317.4 |  |  | (0,6*21+0,7*82+0,8*55+0,9*43+1,0*6)*2,0
|  | střecha:(0,8*2+0,75*2)*1,97 |  | 6.107 |  |  | střecha:(0,8*2+0,75*2)*1,97
41 | 968072456R00 | Vybourání kovových dveřních zárubní pl. nad 2 m2 | m2 | 23.6 | 0 | 0 |  | 2 | 1 | 1 | 1 | 1 | 0 | 0 | 0 | 0 | 0 | 1 | 1 | 0.001
|  | (1,3+1,1+1,7*2+1,5*4)*2,0 |  | 23.6 |  |  | (1,3+1,1+1,7*2+1,5*4)*2,0
42 | 968072641R00 | Vybourání kovových prosklených stěn(vč.dveří) | m2 | 119.58 | 0 | 0 |  | 2 | 1 | 0 | 0 | 1 | 0 | 0 | 0 | 0 | 0 | 1 | 0 | 0.00042
|  | 1.NP: |  | 0 |  |  | 1.NP:
|  | proskl.parter pohled JV:7,8*2,8+3,4*3,4*2+11,8*3,0 |  | 80.36 |  |  | proskl.parter pohled JV:7,8*2,8+3,4*3,4*2+11,8*3,0
|  | 1.02/03:7,6*2,95 |  | 22.42 |  |  | 1.02/03:7,6*2,95
|  | Mezisoučet |  | 102.78 |  |  | Mezisoučet
|  | 2.NP stěna na terasu:6,0*2,8 |  | 16.8 |  |  | 2.NP stěna na terasu:6,0*2,8
43 | 978015291R00 | Otlučení omítek vnějších MVC v složit.1-4 do 100 % | m2 | 691.58 | 0 | 0 |  | 2 | 1 | 1 | 1 | 1 | 0 | 0 | 0 | 0 | 0 | 1 | 1 | 0
|  | 16,5*25,4+4,5*3,7+17,0*25,4+3,0*28,8+3,0*25,0+9,4*18,0 |  | 1198.15 |  |  | 16,5*25,4+4,5*3,7+17,0*25,4+3,0*28,8+3,0*25,0+9,4*18,0
|  | -(2,5*1,9*10+0,9*2,75*36+3,25*1,9*16+3,68*1,9*6) |  | -277.352 |  |  | -(2,5*1,9*10+0,9*2,75*36+3,25*1,9*16+3,68*1,9*6)
|  | -(3,68*2,2*12+2,88*2,2*6+2,45*1,9*10+2,5*1,9*10) |  | -229.218 |  |  | -(3,68*2,2*12+2,88*2,2*6+2,45*1,9*10+2,5*1,9*10)
44 | 978021141R00 | Otlučení teracové omítky soklu do 30 % | m2 | 18.54 | 0 | 0 |  | 2 | 1 | 0 | 0 | 1 | 0 | 0 | 0 | 0 | 0 | 1 | 0 | 0
|  | 1,8*19,5-(3,0*1,4*3+2,2*0,9*2) |  | 18.54 |  |  | 1,8*19,5-(3,0*1,4*3+2,2*0,9*2)
45 | 978059531R00 | Odsekání vnitřních obkladů stěn nad 2 m2 | m2 | 1100.042 | 0 | 0 |  | 2 | 1 | 1 | 1 | 1 | 0 | 0 | 0 | 0 | 0 | 1 | 1 | 0
|  | 1.NP: |  | 0 |  |  | 1.NP:
|  | 1.06,07,18-23,36:(1,3+1,0)*2*2,0*2+(0,9+2,05)*2*2,0+(0,85*8+1,3*4+1,5*6+1,1*6)*2,0 |  | 85.4 |  |  | 1.06,07,18-23,36:(1,3+1,0)*2*2,0*2+(0,9+2,05)*2*2,0+(0,85*8+1,3*4+1,5*6+1,1*6)*2,0
|  | -(0,5*10+0,7*2)*2,0 |  | -12.8 |  |  | -(0,5*10+0,7*2)*2,0
|  | Mezisoučet |  | 72.6 |  |  | Mezisoučet
|  | 2.NP: |  | 0 |  |  | 2.NP:
|  | 2.10,11,13,14:(1,1+0,9)*8*1,5-0,7*1,97*3 |  | 19.863 |  |  | 2.10,11,13,14:(1,1+0,9)*8*1,5-0,7*1,97*3
|  | 2.08:(2,0+2,7)*2-0,7*1,97 |  | 8.021 |  |  | 2.08:(2,0+2,7)*2-0,7*1,97
|  | 2.27,35:(2,9+2,7+2,65+2,1)*2-0,7*1,97*2 |  | 17.942 |  |  | 2.27,35:(2,9+2,7+2,65+2,1)*2-0,7*1,97*2
|  | 2.43:(3,0+3,4)*2-0,7*1,97 |  | 11.421 |  |  | 2.43:(3,0+3,4)*2-0,7*1,97
|  | 2.26,36,37,43:(1,7+0,9+1,2+0,8)*2*2,0*2-0,7*1,97*4 |  | 31.284 |  |  | 2.26,36,37,43:(1,7+0,9+1,2+0,8)*2*2,0*2-0,7*1,97*4
|  | Mezisoučet |  | 88.531 |  |  | Mezisoučet
|  | 3.NP: |  | 0 |  |  | 3.NP:
|  | 3.06,10:(2,0+1,8+1,1+1,6)*2*2,0-0,6*1,97*2 |  | 23.636 |  |  | 3.06,10:(2,0+1,8+1,1+1,6)*2*2,0-0,6*1,97*2
|  | 3.18,22:((1,8+1,9)*2*2,0-0,7*1,97)*2 |  | 26.842 |  |  | 3.18,22:((1,8+1,9)*2*2,0-0,7*1,97)*2
|  | 3.13,17,21:((1,4+0,9)*2*2,0-0,7*1,97)*3 |  | 23.463 |  |  | 3.13,17,21:((1,4+0,9)*2*2,0-0,7*1,97)*3
|  | 3.27,28:(1,9+2,4+1,5+0,9)*2*2,0-0,8*1,97*2 |  | 23.648 |  |  | 3.27,28:(1,9+2,4+1,5+0,9)*2*2,0-0,8*1,97*2
|  | 3.41,42:(1,4*2+2,8*2)*2*2,0-0,7*1,97*2 |  | 30.842 |  |  | 3.41,42:(1,4*2+2,8*2)*2*2,0-0,7*1,97*2
|  | 3.51:2,63*4*2,0-0,7*1,97 |  | 19.661 |  |  | 3.51:2,63*4*2,0-0,7*1,97
|  | Mezisoučet |  | 148.092 |  |  | Mezisoučet
|  | 4.NP: |  | 0 |  |  | 4.NP:
|  | 4.07,19,23,46,50,54:1,8*4*2,0*6-(0,6*2+0,7*4)*1,97 |  | 78.52 |  |  | 4.07,19,23,46,50,54:1,8*4*2,0*6-(0,6*2+0,7*4)*1,97
|  | 4.13,18,22,29,38,45,49,59:(1,4+0,9)*2*2,0*8-0,7*1,97*8 |  | 62.568 |  |  | 4.13,18,22,29,38,45,49,59:(1,4+0,9)*2*2,0*8-0,7*1,97*8
|  | 4.14,30,39,60:(1,9+2,5)*2*2,0*4-0,7*1,97*4 |  | 64.884 |  |  | 4.14,30,39,60:(1,9+2,5)*2*2,0*4-0,7*1,97*4
|  | Mezisoučet |  | 205.972 |  |  | Mezisoučet
|  | 5.NP: |  | 0 |  |  | 5.NP:
|  | 5.14,31,39:(1,9+2,5)*2*2,0*3-0,7*1,97*3 |  | 48.663 |  |  | 5.14,31,39:(1,9+2,5)*2*2,0*3-0,7*1,97*3
|  | 5.06,23,45,49,52:1,8*4*2,0*5-0,7*1,97*5 |  | 65.105 |  |  | 5.06,23,45,49,52:1,8*4*2,0*5-0,7*1,97*5
|  | 5.13,22,30,38,44,48:(1,4+0,9)*2*2,0*6-0,7*1,97*6 |  | 46.926 |  |  | 5.13,22,30,38,44,48:(1,4+0,9)*2*2,0*6-0,7*1,97*6
|  | Mezisoučet |  | 160.694 |  |  | Mezisoučet
|  | 6.NP = 4.NP:205,972 |  | 205.972 |  |  | 6.NP = 4.NP:205,972
|  | Mezisoučet |  | 205.972 |  |  | Mezisoučet
|  | 7.NP: |  | 0 |  |  | 7.NP:
|  | 7.13,29:(1,9+2,5)*2*2,0*2-0,7*1,97*2 |  | 32.442 |  |  | 7.13,29:(1,9+2,5)*2*2,0*2-0,7*1,97*2
|  | 7.06,19,23,50:1,8*4*2,0*4-0,7*1,97*4 |  | 52.084 |  |  | 7.06,19,23,50:1,8*4*2,0*4-0,7*1,97*4
|  | 7.12,18,22,28:(1,4+0,9)*2*2,0*4-0,7*1,97*4 |  | 31.284 |  |  | 7.12,18,22,28:(1,4+0,9)*2*2,0*4-0,7*1,97*4
|  | Mezisoučet |  | 115.81 |  |  | Mezisoučet
|  | 8.NP: |  | 0 |  |  | 8.NP:
|  | 8.23,31:(2,0+2,35)*2*2,0*2-0,7*1,97*2 |  | 32.042 |  |  | 8.23,31:(2,0+2,35)*2*2,0*2-0,7*1,97*2
|  | 8.11:(2,2+2,35)*2*2,0-0,7*1,97 |  | 16.821 |  |  | 8.11:(2,2+2,35)*2*2,0-0,7*1,97
|  | 8.42:(1,8+2,5)*2*2,0-0,8*1,97 |  | 15.624 |  |  | 8.42:(1,8+2,5)*2*2,0-0,8*1,97
|  | 8.16:(1,85+2,1)*2*2,0-0,7*1,97 |  | 14.421 |  |  | 8.16:(1,85+2,1)*2*2,0-0,7*1,97
|  | 8.15,22,30:(1,4+0,9)*2*2,0*3-0,7*1,97*3 |  | 23.463 |  |  | 8.15,22,30:(1,4+0,9)*2*2,0*3-0,7*1,97*3
|  | Mezisoučet |  | 102.371 |  |  | Mezisoučet
46 | 900 R00 | Hzs - nezmeřitelné práce čl.17-1a | hodina | 210 | 0 | 0 |  | 2 | 10 | 0 | 8 | 5 | 0 | 0 | 0 | 0 | 0 | 10 | 0 | 0
|  | otlučení nesoudržné části omítek a nátěrů 1.,2.PP PŘEDPOKLAD:110 |  | 110 |  |  | otlučení nesoudržné části omítek a nátěrů 1.,2.PP PŘEDPOKLAD:110
|  | ostatní :100 |  | 100 |  |  | ostatní :100
| Celkem za | 96 Bourání konstrukcí |  |  |  | 0 |  | 4 |  |  |  |  | 0 | 0 | 0 | 0 | 0
Díl: | 97 | Prorážení otvorů | [5 empty] | 1
47 | 970251150R00 | Řezání železobetonu hl. řezu 150 mm | m | 34.66 | 0 | 0 |  | 2 | 1 | 1 | 1 | 1 | 0 | 0 | 0 | 0 | 0 | 1 | 1 | 0
|  | STROP NAD 2.PP:(1,215+0,4)*2 |  | 3.23 |  |  | STROP NAD 2.PP:(1,215+0,4)*2
|  | STROP NAD 1.PP:(0,7+0,4+0,5+0,9+0,4+1,2+0,7+1,6)*2 |  | 12.8 |  |  | STROP NAD 1.PP:(0,7+0,4+0,5+0,9+0,4+1,2+0,7+1,6)*2
|  | STROP NAD 1.NP:(0,6+0,9+0,4+1,215+0,7+0,4)*2 |  | 8.43 |  |  | STROP NAD 1.NP:(0,6+0,9+0,4+1,215+0,7+0,4)*2
|  | (3,6+1,5)*2 |  | 10.2 |  |  | (3,6+1,5)*2
48 | 971033431R00 | Vybourání otv. zeď cihel. pl.0,25 m2, tl.15cm, MVC | kus | 66 | 0 | 0 |  | 2 | 1 | 1 | 1 | 1 | 0 | 0 | 0 | 0 | 0 | 1 | 1 | 0.00034
|  | VZT: |  | 0 |  |  | VZT:
|  | 8+3+4+11+10+9+9+8+4 |  | 66 |  |  | 8+3+4+11+10+9+9+8+4
49 | 971033441R00 | Vybourání otv. zeď cihel. pl.0,25 m2, tl.30cm, MVC | kus | 65 | 0 | 0 |  | 2 | 1 | 1 | 1 | 1 | 0 | 0 | 0 | 0 | 0 | 1 | 1 | 0.00034
|  | VZT: |  | 0 |  |  | VZT:
|  | 3+2+13+11+12+10+8+6 |  | 65 |  |  | 3+2+13+11+12+10+8+6
50 | 971033451R00 | Vybourání otv. zeď cihel. pl.0,25 m2, tl.45cm, MVC | kus | 28 | 0 | 0 |  | 2 | 1 | 1 | 1 | 1 | 0 | 0 | 0 | 0 | 0 | 1 | 1 | 0.00133
|  | VZT:28 |  | 28 |  |  | VZT:28
51 | 971033631R00 | Vybourání otv. zeď cihel. pl.4 m2, tl.15 cm, MVC | m2 | 13.275 | 0 | 0 |  | 2 | 1 | 1 | 1 | 1 | 0 | 0 | 0 | 0 | 0 | 1 | 1 | 0.00054
|  | 1.PP:1,0*2,25*5+0,9*2,25 |  | 13.275 |  |  | 1.PP:1,0*2,25*5+0,9*2,25
52 | 972054491R00 | Vybourání otv. stropy ŽB pl. 1 m2, tl. nad 8 cm | m3 | 1.876 | 0 | 0 |  | 2 | 1 | 1 | 1 | 1 | 0 | 0 | 0 | 0 | 0 | 1 | 1 | 0
|  | STROP NAD 2.PP:1,215*0,4*0,12 |  | 0.0583 |  |  | STROP NAD 2.PP:1,215*0,4*0,12
|  | STROP NAD 1.PP:(0,7*0,4+0,5*0,9+0,4*1,2+0,7*1,6)*0,1 |  | 0.233 |  |  | STROP NAD 1.PP:(0,7*0,4+0,5*0,9+0,4*1,2+0,7*1,6)*0,1
|  | STROP NAD 1.NP:(0,6*0,9+0,4*1,215+0,7*0,4)*0,12 |  | 0.1567 |  |  | STROP NAD 1.NP:(0,6*0,9+0,4*1,215+0,7*0,4)*0,12
|  | (3,6+1,5)*2*0,14 |  | 1.428 |  |  | (3,6+1,5)*2*0,14
53 | 978012191R00 | Otlučení omítek vnitřních rákosov.stropů do 100 % | m2 | 675.23 | 0 | 0 |  | 2 | 1 | 1 | 1 | 1 | 0 | 0 | 0 | 0 | 0 | 1 | 1 | 0
|  | 1.NP:38,08+11,48+1,9+1,48+1,43+1,56+1,07+1,04+20,02+20,08+3,14+34,93+2,09 |  | 138.3 |  |  | 1.NP:38,08+11,48+1,9+1,48+1,43+1,56+1,07+1,04+20,02+20,08+3,14+34,93+2,09
|  | 3.NP:26,21+24,74+3,12+3,98+1,31+3,51*2+1,35+1,43+4,66+1,98+5,59+4,79 |  | 86.18 |  |  | 3.NP:26,21+24,74+3,12+3,98+1,31+3,51*2+1,35+1,43+4,66+1,98+5,59+4,79
|  | 4.NP:26,01+26,31+3,28*2+1,2+4,9*2+1,31*3+3,51*4+1,35+4,29+5,17*2+1,29+1,17 |  | 106.29 |  |  | 4.NP:26,01+26,31+3,28*2+1,2+4,9*2+1,31*3+3,51*4+1,35+4,29+5,17*2+1,29+1,17
|  | 5.NP:26,01+26,31+3,28*2+1,2+4,9+1,31*2+3,51*3+1,35+1,29*2+5,17*2 |  | 92.4 |  |  | 5.NP:26,01+26,31+3,28*2+1,2+4,9+1,31*2+3,51*3+1,35+1,29*2+5,17*2
|  | 6.NP:26,01+26,31+3,55*2+1,2+4,71+1,31*3+3,51*4+1,29*2+1,35+5,17*2+1,17+4,9 |  | 103.64 |  |  | 6.NP:26,01+26,31+3,55*2+1,2+4,71+1,31*3+3,51*4+1,29*2+1,35+5,17*2+1,17+4,9
|  | 7.NP:26,01+26,31+3,36+1,2+4,9+1,31+3,51*2+1,35+1,29+5,17 |  | 77.92 |  |  | 7.NP:26,01+26,31+3,36+1,2+4,9+1,31+3,51*2+1,35+1,29+5,17
|  | 8.NP:21,48+23,52+4,89+1,35+3,87+1,26*2+4,34*2+4,19 |  | 70.5 |  |  | 8.NP:21,48+23,52+4,89+1,35+3,87+1,26*2+4,34*2+4,19
| Celkem za | 97 Prorážení otvorů |  |  |  | 0 |  | 4 |  |  |  |  | 0 | 0 | 0 | 0 | 0
Díl: | 99 | Staveništní přesun hmot | [5 empty] | 1
54 | 999281112R00 | Přesun hmot pro opravy a údržbu do výšky 36 m | t | 3.8947 | 0 | 0 |  | 2 | 7 | 1 | 2 | 1 | 0 | 0 | 0 | 0 | 0 | 7 | 1 | 0
| Celkem za | 99 Staveništní přesun hmot |  |  |  | 0 |  | 4 |  |  |  |  | 0 | 0 | 0 | 0 | 0
Díl: | 712 | Živičné krytiny | [5 empty] | 1
55 | 711140101R00 | Odstr.izolace proti vlhk.vodor. pásy přitav.,1vrst | m2 | 364.2437 | 0 | 0 |  | 2 | 1 | 7 | 7 | 2 | 0 | 0 | 0 | 0 | 0 | 1 | 7 | 0
|  | BS15:16,4*(4,4+7,2)/2-13,77 |  | 81.35 |  |  | BS15:16,4*(4,4+7,2)/2-13,77
|  | BS18 část se zateplením:20,4*14,15+6,1*1,8+6,7*0,7-(2,95*3,35+1,28*2,98*2+1,75*1,1+0,4*2,5*2) |  | 282.8937 |  |  | BS18 část se zateplením:20,4*14,15+6,1*1,8+6,7*0,7-(2,95*3,35+1,28*2,98*2+1,75*1,1+0,4*2,5*2)
56 | 711140102R00 | Odstr.izolace proti vlhk.vodor. pásy přitav.,2vrst | m2 | 876.9712 | 0 | 0 |  | 2 | 1 | 7 | 7 | 2 | 0 | 0 | 0 | 0 | 0 | 1 | 7 | 0
|  | BS15:16,4*(4,4+7,2)/2-13,77 |  | 81.35 |  |  | BS15:16,4*(4,4+7,2)/2-13,77
|  | BS16:95,0-3,0*7,6 |  | 72.2 |  |  | BS16:95,0-3,0*7,6
|  | BS17:15,2*4,45+4,7*1,85+3,0*0,85+15,2*3,85+4,7*1,85+3,0*0,85 |  | 148.65 |  |  | BS17:15,2*4,45+4,7*1,85+3,0*0,85+15,2*3,85+4,7*1,85+3,0*0,85
|  | BS18 část se zateplením:20,4*14,15+6,1*1,8+6,7*0,7-(2,95*3,35+1,28*2,98*2+1,75*1,1+0,4*2,5*2) |  | 282.8937 |  |  | BS18 část se zateplením:20,4*14,15+6,1*1,8+6,7*0,7-(2,95*3,35+1,28*2,98*2+1,75*1,1+0,4*2,5*2)
|  | BS18 část bez zateplení:20,95*14,25+6,1*1,8+7,0*0,7 |  | 314.4175 |  |  | BS18 část bez zateplení:20,95*14,25+6,1*1,8+7,0*0,7
|  | -(3,45*3,3+1,2*3,35+1,8*1+1,15*2,9+0,4*2,5*2) |  | -22.54 |  |  | -(3,45*3,3+1,2*3,35+1,8*1+1,15*2,9+0,4*2,5*2)
57 | 712300831R00 | Odstranění povlakové krytiny střech do 10° 1vrstvé | m2 | 272.45 | 0 | 0 |  | 2 | 1 | 7 | 7 | 2 | 0 | 0 | 0 | 0 | 0 | 1 | 7 | 0
|  | 8.NP protažení fólie:(16,9+0,6+0,8+7,5)*2 |  | 51.6 |  |  | 8.NP protažení fólie:(16,9+0,6+0,8+7,5)*2
|  | BS17:15,2*4,45+4,7*1,85+3,0*0,85+15,2*3,85+4,7*1,85+3,0*0,85 |  | 148.65 |  |  | BS17:15,2*4,45+4,7*1,85+3,0*0,85+15,2*3,85+4,7*1,85+3,0*0,85
|  | BS16:95,0-3,0*7,6 |  | 72.2 |  |  | BS16:95,0-3,0*7,6
| Celkem za | 712 Živičné krytiny |  |  |  | 0 |  | 4 |  |  |  |  | 0 | 0 | 0 | 0 | 0
Díl: | 713 | Izolace tepelné | [5 empty] | 1
58 | 713104112R00 | Odstr.tep.izolace střech pl,volně,EPS tl.100 | m2 | 72.2 | 0 | 0 |  | 2 | 1 | 7 | 7 | 2 | 0 | 0 | 0 | 0 | 0 | 1 | 7 | 0
|  | BS16:95,0-3,0*7,6 |  | 72.2 |  |  | BS16:95,0-3,0*7,6
59 | 713104311R00 | Odstr.tep.izol.střech pl.,lepené,EPS tl.do 100 mm | m2 | 282.8937 | 0 | 0 |  | 2 | 1 | 7 | 7 | 2 | 0 | 0 | 0 | 0 | 0 | 1 | 7 | 0
|  | BS18 část se zateplením:20,4*14,15+6,1*1,8+6,7*0,7-(2,95*3,35+1,28*2,98*2+1,75*1,1+0,4*2,5*2) |  | 282.8937 |  |  | BS18 část se zateplením:20,4*14,15+6,1*1,8+6,7*0,7-(2,95*3,35+1,28*2,98*2+1,75*1,1+0,4*2,5*2)
60 | 713104312R00 | Odstr.tep.izol.střech pl.,lepené desky korek spoj.asfaltem | m2 | 876.9712 | 0 | 0 |  | 2 | 1 | 7 | 7 | 2 | 0 | 0 | 0 | 0 | 0 | 1 | 7 | 0
|  | BS15:16,4*(4,4+7,2)/2-13,77 |  | 81.35 |  |  | BS15:16,4*(4,4+7,2)/2-13,77
|  | BS16:95,0-3,0*7,6 |  | 72.2 |  |  | BS16:95,0-3,0*7,6
|  | BS17:15,2*4,45+4,7*1,85+3,0*0,85+15,2*3,85+4,7*1,85+3,0*0,85 |  | 148.65 |  |  | BS17:15,2*4,45+4,7*1,85+3,0*0,85+15,2*3,85+4,7*1,85+3,0*0,85
|  | BS18 část se zateplením:20,4*14,15+6,1*1,8+6,7*0,7-(2,95*3,35+1,28*2,98*2+1,75*1,1+0,4*2,5*2) |  | 282.8937 |  |  | BS18 část se zateplením:20,4*14,15+6,1*1,8+6,7*0,7-(2,95*3,35+1,28*2,98*2+1,75*1,1+0,4*2,5*2)
|  | BS18 část bez zateplení:20,95*14,25+6,1*1,8+7,0*0,7 |  | 314.4175 |  |  | BS18 část bez zateplení:20,95*14,25+6,1*1,8+7,0*0,7
|  | -(3,45*3,3+1,2*3,35+1,8*1+1,15*2,9+0,4*2,5*2) |  | -22.54 |  |  | -(3,45*3,3+1,2*3,35+1,8*1+1,15*2,9+0,4*2,5*2)
| Celkem za | 713 Izolace tepelné |  |  |  | 0 |  | 4 |  |  |  |  | 0 | 0 | 0 | 0 | 0
Díl: | 725 | Zařizovací předměty | [5 empty] | 1
61 | 725110811R00 | Demontáž klozetů splachovacích | soubor | 58 | 0 | 0 |  | 2 | 1 | 7 | 7 | 2 | 0 | 0 | 0 | 0 | 0 | 1 | 7 | 0
62 | 725210821R00 | Demontáž umyvadel vč. výtokových armatur | soubor | 51 | 0 | 0 |  | 2 | 1 | 0 | 0 | 2 | 0 | 0 | 0 | 0 | 0 | 1 | 0 | 0
63 | 725220841R00 | Demontáž ocelové vany | soubor | 49 | 0 | 0 |  | 2 | 1 | 7 | 7 | 2 | 0 | 0 | 0 | 0 | 0 | 1 | 7 | 0
64 | 725820801R00 | Demontáž baterie nástěnné do G 3/4 | soubor | 47 | 0 | 0 |  | 2 | 1 | 7 | 7 | 2 | 0 | 0 | 0 | 0 | 0 | 1 | 7 | 0
| Celkem za | 725 Zařizovací předměty |  |  |  | 0 |  | 4 |  |  |  |  | 0 | 0 | 0 | 0 | 0
Díl: | 762 | Konstrukce tesařské | [5 empty] | 1
65 | 762111811R00 | Demontáž dřevěných konstrukcí dveřních kójí | m2 | 436.563 | 0 | 0 |  | 2 | 1 | 7 | 7 | 2 | 0 | 0 | 0 | 0 | 0 | 1 | 7 | 0.00016
|  | S1.09:(3,91+4,97+1,225*2+5,115+3,23+1,58+4,03+3,44)*3,7 |  | 106.2825 |  |  | S1.09:(3,91+4,97+1,225*2+5,115+3,23+1,58+4,03+3,44)*3,7
|  | S1.16:(2,4+0,3+1,7+2,3*2+0,8+0,5+2,6*6+3,7*2+8,0)*3,7 |  | 152.81 |  |  | S1.16:(2,4+0,3+1,7+2,3*2+0,8+0,5+2,6*6+3,7*2+8,0)*3,7
|  | S1.19:(2,2+1,77+3,01+5,165+3,42*2+1,85+1,2+4,6*2+1,09)*3,7 |  | 119.6025 |  |  | S1.19:(2,2+1,77+3,01+5,165+3,42*2+1,85+1,2+4,6*2+1,09)*3,7
|  | (1,92*2+1,5+2,2*2+5,9)*3,7 |  | 57.868 |  |  | (1,92*2+1,5+2,2*2+5,9)*3,7
66 | 762521811R00 | Demontáž podlah bez polštářů z prken tl. do 3,2 cm | m2 | 3.98 | 0 | 0 |  | 2 | 1 | 7 | 7 | 2 | 0 | 0 | 0 | 0 | 0 | 1 | 7 | 0
|  | BS11 3.NP:3,98 |  | 3.98 |  |  | BS11 3.NP:3,98
67 | 762841812R00 | Demontáž podbíjení obkladů stropů s omítkou vč.nosného roštu | m2 | 675.23 | 0 | 0 |  | 2 | 1 | 0 | 0 | 2 | 0 | 0 | 0 | 0 | 0 | 1 | 0 | 0.00016
|  | 1.NP:38,08+11,48+1,9+1,48+1,43+1,56+1,07+1,04+20,02+20,08+3,14+34,93+2,09 |  | 138.3 |  |  | 1.NP:38,08+11,48+1,9+1,48+1,43+1,56+1,07+1,04+20,02+20,08+3,14+34,93+2,09
|  | 3.NP:26,21+24,74+3,12+3,98+1,31+3,51*2+1,35+1,43+4,66+1,98+5,59+4,79 |  | 86.18 |  |  | 3.NP:26,21+24,74+3,12+3,98+1,31+3,51*2+1,35+1,43+4,66+1,98+5,59+4,79
|  | 4.NP:26,01+26,31+3,28*2+1,2+4,9*2+1,31*3+3,51*4+1,35+4,29+5,17*2+1,29+1,17 |  | 106.29 |  |  | 4.NP:26,01+26,31+3,28*2+1,2+4,9*2+1,31*3+3,51*4+1,35+4,29+5,17*2+1,29+1,17
|  | 5.NP:26,01+26,31+3,28*2+1,2+4,9+1,31*2+3,51*3+1,35+1,29*2+5,17*2 |  | 92.4 |  |  | 5.NP:26,01+26,31+3,28*2+1,2+4,9+1,31*2+3,51*3+1,35+1,29*2+5,17*2
|  | 6.NP:26,01+26,31+3,55*2+1,2+4,71+1,31*3+3,51*4+1,29*2+1,35+5,17*2+1,17+4,9 |  | 103.64 |  |  | 6.NP:26,01+26,31+3,55*2+1,2+4,71+1,31*3+3,51*4+1,29*2+1,35+5,17*2+1,17+4,9
|  | 7.NP:26,01+26,31+3,36+1,2+4,9+1,31+3,51*2+1,35+1,29+5,17 |  | 77.92 |  |  | 7.NP:26,01+26,31+3,36+1,2+4,9+1,31+3,51*2+1,35+1,29+5,17
|  | 8.NP:21,48+23,52+4,89+1,35+3,87+1,26*2+4,34*2+4,19 |  | 70.5 |  |  | 8.NP:21,48+23,52+4,89+1,35+3,87+1,26*2+4,34*2+4,19
| Celkem za | 762 Konstrukce tesařské |  |  |  | 0 |  | 4 |  |  |  |  | 0 | 0 | 0 | 0 | 0
Díl: | 763 | Dřevostavby | [5 empty] | 1
68 | 763614112R00 | M.podlahy z desek do tl.18 mm, P+D, | m2 | 118.74 | 0 | 0 |  | 2 | 1 | 7 | 7 | 2 | 0 | 0 | 0 | 0 | 0 | 1 | 7 | 4e-05
|  | 1.02 ochrana kam.dlažby a obložení proti poškození:118,74 |  | 118.74 |  |  | 1.02 ochrana kam.dlažby a obložení proti poškození:118,74
69 | 60726010.A | Deska dřevoštěpková OSB 3 N - 4PD tl. 12 mm | m2 | 130.614 | 0 | 0 |  | 2 | 3 | 7 | 60726010.A | 2 | 0 | 0 | 0 | 0 | 0 | 3 | 7 | 0.0079
|  | 118,74*1,1 |  | 130.614 |  |  | 118,74*1,1
70 | 998763101R00 | Přesun hmot pro dřevostavby, výšky do 12 m | t | 1.0366 | 0 | 0 |  | 2 | 7 | 1001 | 5 | 2 | 0 | 0 | 0 | 0 | 0 | 7 | 1001 | 0
| Celkem za | 763 Dřevostavby |  |  |  | 0 |  | 4 |  |  |  |  | 0 | 0 | 0 | 0 | 0
Díl: | 764 | Konstrukce klempířské | [5 empty] | 1
71 | 764321820R00 | Demontáž oplechování | m | 306.555 | 0 | 0 |  | 2 | 1 | 7 | 7 | 2 | 0 | 0 | 0 | 0 | 0 | 1 | 7 | 0
|  | 7.NP:41,2+0,4*2 |  | 42 |  |  | 7.NP:41,2+0,4*2
|  | 8.NP:50,315 |  | 50.315 |  |  | 8.NP:50,315
|  | střecha:(41,95+17,2+1,1)*2 |  | 120.5 |  |  | střecha:(41,95+17,2+1,1)*2
|  | (3,45+3,3+2,95+3,35+1,2+3,35+1,25+2,93+1,25+2,93)*2 |  | 51.92 |  |  | (3,45+3,3+2,95+3,35+1,2+3,35+1,25+2,93+1,25+2,93)*2
|  | (1,15+2,9+1,8+1,0+1,75+1,1+(1,28+2,5)*2+1,15+2,5)*2 |  | 41.82 |  |  | (1,15+2,9+1,8+1,0+1,75+1,1+(1,28+2,5)*2+1,15+2,5)*2
72 | 764352820R00 | Demontáž žlabů půlkruh. rovných vč.kotvení a systémových plechů | m | 230.9 | 0 | 0 |  | 2 | 1 | 0 | 0 | 2 | 0 | 0 | 0 | 0 | 0 | 1 | 0 | 0
|  | 1.NP:6,1+3,2 |  | 9.3 |  |  | 1.NP:6,1+3,2
|  | 2.NP:3,2+5,2+6,5+6,1+5,8 |  | 26.8 |  |  | 2.NP:3,2+5,2+6,5+6,1+5,8
|  | 8.NP:5,0+7,5+1,1*2+6,8+4,7+4,13+8,17+8,040+3,3+12,16+8,17+4,13 |  | 74.3 |  |  | 8.NP:5,0+7,5+1,1*2+6,8+4,7+4,13+8,17+8,040+3,3+12,16+8,17+4,13
|  | střecha:(41,95+17,2+1,1)*2 |  | 120.5 |  |  | střecha:(41,95+17,2+1,1)*2
73 | 764391820R00 | Demontáž ostatních klemp.prvků | kpl | 1 | 0 | 0 |  | 2 | 1 | 7 | 7 | 2 | 0 | 0 | 0 | 0 | 0 | 1 | 7 | 0
74 | 764454803R00 | Demontáž odpadních trub kruhových, vč.kotvících prvků | m | 205 | 0 | 0 |  | 2 | 1 | 7 | 7 | 2 | 0 | 0 | 0 | 0 | 0 | 1 | 7 | 0
| Celkem za | 764 Konstrukce klempířské |  |  |  | 0 |  | 4 |  |  |  |  | 0 | 0 | 0 | 0 | 0
Díl: | 766 | Konstrukce truhlářské | [5 empty] | 1
75 | 766111820R00 | Demontáž dřevěných stěn plných | m2 | 14.16 | 0 | 0 |  | 2 | 1 | 7 | 7 | 2 | 0 | 0 | 0 | 0 | 0 | 1 | 7 | 0
|  | 1.NP dělící příčka:4,8*2,95 |  | 14.16 |  |  | 1.NP dělící příčka:4,8*2,95
76 | 766812840R00 | Demontáž kuchyňských linek do 2,1 m | kus | 3 | 0 | 0 |  | 2 | 1 | 7 | 7 | 2 | 0 | 0 | 0 | 0 | 0 | 1 | 7 | 0
|  | 2.NP:3 |  | 3 |  |  | 2.NP:3
77 | 766825821R00 | Demontáž vestavěných skříní 2křídlových | kus | 4 | 0 | 0 |  | 2 | 1 | 7 | 7 | 2 | 0 | 0 | 0 | 0 | 0 | 1 | 7 | 0
| Celkem za | 766 Konstrukce truhlářské |  |  |  | 0 |  | 4 |  |  |  |  | 0 | 0 | 0 | 0 | 0
Díl: | 767 | Konstrukce zámečnické | [5 empty] | 1
78 | 767122812R00 | Demontáž mříží | m2 | 50.35 | 0 | 0 |  | 2 | 1 | 0 | 0 | 2 | 0 | 0 | 0 | 0 | 0 | 1 | 0 | 0
|  | 2.PP:2,1*2,3+3,0*1,6 |  | 9.63 |  |  | 2.PP:2,1*2,3+3,0*1,6
|  | 1.PP:1,8*2,8+3,0*1,6+2,4*1,3 |  | 12.96 |  |  | 1.PP:1,8*2,8+3,0*1,6+2,4*1,3
|  | 1.NP:3,2*2,8*2 |  | 17.92 |  |  | 1.NP:3,2*2,8*2
|  | 3.NP:1,8*2,8+3,0*1,6 |  | 9.84 |  |  | 3.NP:1,8*2,8+3,0*1,6
79 | 767851801R00 | Demontáž žebříku | m | 3.6 | 0 | 0 |  | 2 | 1 | 0 | 0 | 2 | 0 | 0 | 0 | 0 | 0 | 1 | 0 | 0
80 | 767995105R00 | Výroba a montáž kov. atypických konstr. do 100 kg ocel opatřit základním nátěrem | kg | 1197.8 | 0 | 0 |  | 2 | 1 | 7 | 7 | 2 | 0 | 0 | 0 | 0 | 0 | 1 | 7 | 5e-05
|  | 2.PP:47,2 |  | 47.2 |  |  | 2.PP:47,2
|  | 1.PP:444,4 |  | 444.4 |  |  | 1.PP:444,4
|  | 1.NP:706,2 |  | 706.2 |  |  | 1.NP:706,2
81 | 767996801R00 | Demontáž atypických ocelových konstr. do 50 kg | kg | 484.055 | 0 | 0 |  | 2 | 1 | 7 | 7 | 2 | 0 | 0 | 0 | 0 | 0 | 1 | 7 | 5e-05
|  | 2.PP větrací mřížky:16,0 |  | 16 |  |  | 2.PP větrací mřížky:16,0
|  | 1.PP podlah.vpust:9,0 |  | 9 |  |  | 1.PP podlah.vpust:9,0
|  | 1.PP poklop:20,0 |  | 20 |  |  | 1.PP poklop:20,0
|  | 1.NP čistící rohož:15,0 |  | 15 |  |  | 1.NP čistící rohož:15,0
|  | 2.NP zábradlí:3,045*7,0 |  | 21.315 |  |  | 2.NP zábradlí:3,045*7,0
|  | střecha kotvící body:10,0*11 |  | 110 |  |  | střecha kotvící body:10,0*11
|  | střecha zábradlí větracích světlíků:(1,15+2,9+1,8+1,0+1,75+1,1+(1,28+2,5)*2+1,15+2,5)*2*1,0*7,0 |  | 292.74 |  |  | střecha zábradlí větracích světlíků:(1,15+2,9+1,8+1,0+1,75+1,1+(1,28+2,5)*2+1,15+2,5)*2*1,0*7,0
82 | 767996802R00 | Demontáž atypických ocelových konstr. do100 kg | kg | 890 | 0 | 0 |  | 2 | 1 | 7 | 7 | 2 | 0 | 0 | 0 | 0 | 0 | 1 | 7 | 5e-05
|  | 1.PP elektrorozvaděče:150,0 |  | 150 |  |  | 1.PP elektrorozvaděče:150,0
|  | 1.PP levý dvorek:140,0 |  | 140 |  |  | 1.PP levý dvorek:140,0
|  | 3.NP, 8.NP elektrorozvaděče:1*40,0*2 |  | 80 |  |  | 3.NP, 8.NP elektrorozvaděče:1*40,0*2
|  | 4.-7.NP elektrorozvaděče:2*40,0*4 |  | 320 |  |  | 4.-7.NP elektrorozvaděče:2*40,0*4
|  | kovové prvky střechy -antény,zařízení apod.:5*40 |  | 200 |  |  | kovové prvky střechy -antény,zařízení apod.:5*40
83 | 767996803R00 | Demontáž atypických ocelových konstr. do 250 kg | kg | 460 | 0 | 0 |  | 2 | 1 | 7 | 7 | 2 | 0 | 0 | 0 | 0 | 0 | 1 | 7 | 5e-05
|  | 8.NP ocelové schodiště:460 |  | 460 |  |  | 8.NP ocelové schodiště:460
84 | 13384435 | Tyč průřezu U 140, střední, jakost oceli S235 | t | 0.2015 | 0 | 0 |  | 2 | 3 | 7 | 13384435 | 2 | 0 | 0 | 0 | 0 | 0 | 3 | 7 | 1
|  | 2.PP:0,0392*1,1 |  | 0.0431 |  |  | 2.PP:0,0392*1,1
|  | 1.PP:0,016*1,1 |  | 0.0176 |  |  | 1.PP:0,016*1,1
|  | 1.NP:0,128*1,1 |  | 0.1408 |  |  | 1.NP:0,128*1,1
85 | 13483420 | Tyč průřezu U 220, hrubé, jakost oceli S235 | t | 0.9055 | 0 | 0 |  | 2 | 3 | 7 | 13483420 | 2 | 0 | 0 | 0 | 0 | 0 | 3 | 7 | 1
|  | 1.PP:0,4116*1,1 |  | 0.4528 |  |  | 1.PP:0,4116*1,1
|  | 1.NP:0,4116*1,1 |  | 0.4528 |  |  | 1.NP:0,4116*1,1
86 | 13611218 | Plech hladký jakost 11375.1 P5 150/150 | t | 0.165 | 0 | 0 |  | 2 | 3 | 7 | 13611218 | 2 | 0 | 0 | 0 | 0 | 0 | 3 | 7 | 1
|  | 1.NP:0,15*1,1 |  | 0.165 |  |  | 1.NP:0,15*1,1
87 | 13611224 | Plech hladký jakost 11375.1 P8 | t | 0.0458 | 0 | 0 |  | 2 | 3 | 7 | 13611224 | 2 | 0 | 0 | 0 | 0 | 0 | 3 | 7 | 1
|  | 2.PP:0,008*1,1 |  | 0.0088 |  |  | 2.PP:0,008*1,1
|  | 1.PP:0,0168*1,1 |  | 0.0185 |  |  | 1.PP:0,0168*1,1
|  | 1.NP:0,0168*1,1 |  | 0.0185 |  |  | 1.NP:0,0168*1,1
88 | 14587796 | Drobný materiál, svary,kotvy | t | 0.07 | 0 | 0 |  | 2 | 3 | 7 | 14587796 | 2 | 0 | 0 | 0 | 0 | 0 | 3 | 7 | 1
| Celkem za | 767 Konstrukce zámečnické |  |  |  | 0 |  | 4 |  |  |  |  | 0 | 0 | 0 | 0 | 0
Díl: | 775 | Podlahy vlysové a parketové | [5 empty] | 1
89 | 775521800R00 | Demontáž podlah vlysových přibíjených včetně lišt | m2 | 518.84 | 0 | 0 |  | 2 | 1 | 7 | 7 | 2 | 0 | 0 | 0 | 0 | 0 | 1 | 7 | 0
|  | BS9 2.NP:41,9+21,57+11,21+19,88+11,03*2+20,93*2+11,03+11,32+22,78+14,51+43,83 |  | 261.95 |  |  | BS9 2.NP:41,9+21,57+11,21+19,88+11,03*2+20,93*2+11,03+11,32+22,78+14,51+43,83
|  | 22,06+20,93*2+14,85+11,36+20,65+22,17+68,63+17,16+3,42+16,42+14,33 |  | 252.91 |  |  | 22,06+20,93*2+14,85+11,36+20,65+22,17+68,63+17,16+3,42+16,42+14,33
|  | BS11 3.NP:3,98 |  | 3.98 |  |  | BS11 3.NP:3,98
| Celkem za | 775 Podlahy vlysové a parketové |  |  |  | 0 |  | 4 |  |  |  |  | 0 | 0 | 0 | 0 | 0
Díl: | 776 | Podlahy povlakové | [5 empty] | 1
90 | 776511810R00 | Odstranění PVC a koberců lepených bez podložky vč.soklíků | m2 | 53.54 | 0 | 0 |  | 2 | 1 | 7 | 7 | 2 | 0 | 0 | 0 | 0 | 0 | 1 | 7 | 0
|  | BS11 3.NP:3,98 |  | 3.98 |  |  | BS11 3.NP:3,98
|  | BS19 2.NP:26,8+22,76 |  | 49.56 |  |  | BS19 2.NP:26,8+22,76
| Celkem za | 776 Podlahy povlakové |  |  |  | 0 |  | 4 |  |  |  |  | 0 | 0 | 0 | 0 | 0
Díl: | M33 | Montáže dopravních zařízení a vah-výtahy | [5 empty] | 1
91 | 767996805R00 | Demontáž stávajících výtahů vč.strojoven likvidace | kus | 2 | 0 | 0 |  | 2 | 1 | 7 | 7 | 4 | 0 | 0 | 0 | 0 | 0 | 1 | 7 | 5e-05
| Celkem za | M33 Montáže dopravních zařízení a vah-výtahy |  |  |  | 0 |  | 4 |  |  |  |  | 0 | 0 | 0 | 0 | 0
Díl: | D96 | Přesuny suti a vybouraných hmot | [5 empty] | 1
92 | 979011111R00 | Svislá doprava suti a vybour. hmot za 2.NP a 1.PP | t | 1065.1136 | 0 | 0 |  | 2 | 8 | 0 | 3 | 1 | 0 | 0 | 0 | 0 | 0 | 8 | 0 | 0
93 | 979011121R00 | Příplatek za každé další podlaží | t | 4260.4544 | 0 | 0 |  | 2 | 8 | 0 | 3 | 1 | 0 | 0 | 0 | 0 | 0 | 8 | 0 | 0
94 | 979081111R00 | Odvoz suti a vybour. hmot na skládku do 1 km | t | 1065.1136 | 0 | 0 |  | 2 | 8 | 0 | 3 | 1 | 0 | 0 | 0 | 0 | 0 | 8 | 0 | 0
95 | 979081121R00 | Příplatek k odvozu za každý další 1 km | t | 20237.1584 | 0 | 0 |  | 2 | 8 | 0 | 3 | 1 | 0 | 0 | 0 | 0 | 0 | 8 | 0 | 0
96 | 979082111R00 | Vnitrostaveništní doprava suti do 10 m | t | 1065.1136 | 0 | 0 |  | 2 | 8 | 0 | 3 | 1 | 0 | 0 | 0 | 0 | 0 | 8 | 0 | 0
97 | 979082121R00 | Příplatek k vnitrost. dopravě suti za dalších 5 m | t | 3195.3408 | 0 | 0 |  | 2 | 8 | 0 | 3 | 1 | 0 | 0 | 0 | 0 | 0 | 8 | 0 | 0
98 | 979990001R00 | Poplatek za skládku stavební suti | t | 1065.1136 | 0 | 0 |  | 2 | 8 | 0 | 3 | 1 | 0 | 0 | 0 | 0 | 0 | 8 | 0 | 0
| Celkem za | D96 Přesuny suti a vybouraných hmot |  |  |  | 0 |  | 4 |  |  |  |  | 0 | 0 | 0 | 0 | 0

## ZTI - Krycí list
#RTSROZP# | Výkaz výměr
| Zakázka: |  |  | Nádražní 4 Brno -ZTI
Objekt:
Rozpočet:
| Objednatel: | [5 empty] | IČ:
DIČ:
| Projektant: | [5 empty] | IČ:
DIČ:
| Zhotovitel: | [5 empty] | IČ:
DIČ:
Vypracoval:
| Rozpis ceny | [6 empty] | Celkem
HSV | HSV | [6 empty] | 0
PSV | PSV | [6 empty] | 0
MON | MON | [6 empty] | 0
VN | Vedlejší náklady | [6 empty] | 0
ON | Ostatní náklady | [6 empty] | 0
| Celkem | [6 empty] | 0
Rekapitulace daní
| Základ pro sníženou DPH |  |  | 15 | % | 0 |  |  | CZK
| Snížená DPH |  |  | 15 | % | 0 |  |  | CZK
| Základ pro základní DPH |  |  | 21 | % | 0 |  |  | CZK
| Základní DPH |  |  | 21 | % | 0 |  |  | CZK
| Zaokrouhlení |  |  |  |  | 0 |  |  | CZK
| Cena celkem bez DPH |  |  |  |  | 6111815.22 |  |  | CZK
| Cena celkem s DPH |  |  |  |  | 0 |  |  | CZK
|  | v |  |  | dne
|  |  | Za zhotovitele |  |  |  | Za objednatele
Rekapitulace dílčích částí
#CASTI>> | Číslo | Název |  |  | Základ pro sníženou DPH | Základ pro základní DPH | DPH celkem | Cena celkem | %
1 |  |  |  |  | 6111815.22 | 0 | 916772 | 7028587.22 | 100
| Celkem za stavbu |  |  |  | 6111815.22 | 0 | 916772 | 7028587.22 | 100
Rekapitulace dílů
| Číslo | Název |  |  | Typ dílu |  |  | Celkem
| 1 | Zemní práce |  |  | HSV |  |  | 0
| 11 | Přípravné a přidružené práce |  |  | HSV |  |  | 0
| 721 | Vnitřní kanalizace |  |  | PSV |  |  | 0
| 722 | Vnitřní vodovod |  |  | PSV |  |  | 0
| 725 | Zařizovací předměty |  |  | PSV |  |  | 0
| 767 | Konstrukce zámečnické |  |  | PSV |  |  | 0
| Cena celkem | [6 empty] | 0
Poznámky
Rozpočet a výkaz výměr je pouze jednou z částí projektu. Pro nacenění díla musí realizační firma brát v úvahu také kompletní výkresovou dokumentaci a případné chybějících komponentů nebo úkonů do cenové nabídky tento doplnit, aby bylo dílo kompletní. Prostudování kompletní dokumentace je nutnou podmínkou předložení nabídky. Před naceněnín zkontrolovat v digitální verzi souboru, jestli není část řádku položky skryta a informace o výrobku tak neúplná. U všech výrobků, které jsou specifikovány pouze technickými daty dodavatel předloží technický list výrobku k odsouhlasení projektantem.
Note on D11: Název
Note on I11: IČO
Note on D12: Ulice
Note on I12: DIČ
Note on C13: PSČ
Note on D13: Ulice

## ZTI - Položky
Výkaz výměr | [22 empty] | #TypZaznamu#
S: |  | Nádražní 4 Brno -ZTI | [20 empty] | STA
O: | [22 empty] | OBJ
R: | [22 empty] | ROZ
C: | [22 empty] | CAS_STR
P.č. | Číslo položky | Název položky | MJ | množství | cena / MJ | Celkem | Dodávka | Dodávka celk. | Montáž | Montáž celk. | DPH | cena s DPH | hmotnost / MJ | hmotnost celk.(t) | dem. hmotnost / MJ | dem. hmotnost celk.(t) | Ceník | Cen. soustava | Nhod / MJ | Nhod celk.
Díl: | 1 | Zemní práce |  |  |  | 0 |  | 15834.82 |  | 120702.23 |  | 0 |  | 55.4815 |  | 0 |  |  |  | 429.96 |  |  | DIL
1 | 139711101RT3 | Vykopávka v uzavřených prostorách v hor.1-4, hornina 3 | m3 | 72.9 | 0 | 0 | 0 | 0 | 1147.2 | 83630.88 | 15 | 0 | 0 | 0 | 0 | 0 |  |  | 4.728 | 344.67 |  |  | POL1_0
2 | 162701105R00 | Vodorovné přemístění výkopku z hor. do 10000 m | m3 | 34.56 | 0 | 0 | 0 | 0 | 246.6 | 8522.5 | 15 | 0 | 0 | 0 | 0 | 0 |  |  | 0.01 | 0.35 |  |  | POL1_0
3 | 167101101R00 | Nakládání výkopku | m3 | 34.56 | 0 | 0 | 0 | 0 | 163 | 5633.28 | 15 | 0 | 0 | 0 | 0 | 0 |  |  | 0.65 | 22.46 |  |  | POL1_0
4 | 174101101R00 | Zásyp jam, rýh, šachet se zhutněním | m3 | 38.34 | 0 | 0 | 0 | 0 | 67.5 | 2587.95 | 15 | 0 | 0 | 0 | 0 | 0 |  |  | 0.18 | 6.9 |  |  | POL1_0
5 | 175101101RT2 | Obsyp potrubí bez prohození sypaniny, s dodáním štěrkopísku frakce 0 - 22 mm | m3 | 28.8 | 0 | 0 | 480.2 | 13829.76 | 339 | 9763.2 | 15 | 0 | 1.7 | 48.96 | 0 | 0 |  |  | 1.59 | 45.79 |  |  | POL1_0
6 | 199000002R00 | Poplatek za skládku | m3 | 34.56 | 0 | 0 | 0 | 0 | 240 | 8294.4 | 15 | 0 | 0 | 0 | 0 | 0 |  |  | 0 | 0 |  |  | POL1_0
7 | 451572111RK1 | Lože pod potrubí z kameniva těženého 0 - 4 mm, kraj Jihomoravský | m3 | 5.76 | 0 | 0 | 348.1 | 2005.06 | 394.1 | 2270.02 | 15 | 0 | 1.1322 | 6.5215 | 0 | 0 |  |  | 1.7 | 9.79 |  |  | POL1_0
Díl: | 11 | Přípravné a přidružené práce |  |  |  | 0 |  | 0 |  | 2920 |  | 0 |  | 0 |  | 0 |  |  |  | 8 |  |  | DIL
8 | 115100001RAA | Čerpání vody na výšku 10 m, do 500 l, včetně pohotovosti čerpací soupravy | h | 40 | 0 | 0 | 0 | 0 | 73 | 2920 | 15 | 0 | 0 | 0 | 0 | 0 |  |  | 0.2 | 8 |  |  | POL2_0
Díl: | 721 | Vnitřní kanalizace |  |  |  | 0 |  | 271951.85 |  | 866320.83 |  | 0 |  | 10.6507 |  | 11.134 |  |  |  | 1710.96 |  |  | DIL
9 | 721176102R00 | Potrubí HT připojovací DN 40 x 1,8 mm | m | 230 | 0 | 0 | 34.7 | 7981 | 103.8 | 23874 | 15 | 0 | 0.00038 | 0.0874 | 0 | 0 |  |  | 0.32 | 73.6 |  |  | POL1_0
10 | 721176103R00 | Potrubí HT připojovací DN 50 x 1,8 mm | m | 265 | 0 | 0 | 41.2 | 10918 | 116.3 | 30819.5 | 15 | 0 | 0.00047 | 0.12455 | 0 | 0 |  |  | 0.36 | 95.4 |  |  | POL1_0
11 | 721176104R00 | Potrubí HT připojovací D 75 x 1,9 mm | m | 22 | 0 | 0 | 91.2 | 2006.4 | 149.8 | 3295.6 | 15 | 0 | 0.0007 | 0.0154 | 0 | 0 |  |  | 0.452 | 9.94 |  |  | POL1_0
12 | 721176105R00 | Potrubí HT připojovací DN 100 x 2,7 mm | m | 125 | 0 | 0 | 106.9 | 13362.5 | 380.2 | 47525 | 15 | 0 | 0.00152 | 0.19 | 0 | 0 |  |  | 1.17 | 146.25 |  |  | POL1_0
13 | 721176114R00 | Potrubí HT odpadní svislé DN 70 x 1,9 mm | m | 168 | 0 | 0 | 114.7 | 19269.6 | 265.4 | 44587.2 | 15 | 0 | 0.00078 | 0.13104 | 0 | 0 |  |  | 0.82 | 137.76 |  |  | POL1_0
14 | 721176115R00 | Potrubí HT odpadní svislé DN 100 x 2,7 mm | m | 456 | 0 | 0 | 145.5 | 66348 | 258.1 | 117693.6 | 15 | 0 | 0.00131 | 0.59736 | 0 | 0 |  |  | 0.8 | 364.8 |  |  | POL1_0
15 | 721176116R00 | Potrubí HT odpadní svislé DN 125 x 3,1 mm | m | 128 | 0 | 0 | 489.6 | 62668.8 | 244.5 | 31296 | 15 | 0 | 0.00161 | 0.20608 | 0 | 0 |  |  | 0.739 | 94.59 |  |  | POL1_0
16 | 721176117R00 | Potrubí HT odpadní svislé DN 160 x 3,9 mm | m | 53 | 0 | 0 | 656.3 | 34783.9 | 247.9 | 13138.7 | 15 | 0 | 0.00248 | 0.13144 | 0 | 0 |  |  | 0.749 | 39.7 |  |  | POL1_0
17 | 721176212R00 | Potrubí KG DN 100 x 3,2 mm | m | 25 | 0 | 0 | 141.1 | 3527.5 | 254.5 | 6362.5 | 15 | 0 | 0.00168 | 0.042 | 0 | 0 |  |  | 0.8 | 20 |  |  | POL1_0
18 | 721176213R00 | Potrubí KG DN 125 x 3,2 mm | m | 118 | 0 | 0 | 175.8 | 20744.4 | 235.8 | 27824.4 | 15 | 0 | 0.00195 | 0.2301 | 0 | 0 |  |  | 0.74 | 87.32 |  |  | POL1_0
19 | 721176214R00 | Potrubí KG DN 150 x 4,0 mm | m | 20 | 0 | 0 | 219.1 | 4382 | 239 | 4780 | 15 | 0 | 0.00281 | 0.0562 | 0 | 0 |  |  | 0.75 | 15 |  |  | POL1_0
20 | 721176225R00 | Potrubí KG DN 200 x 4,9 mm | m | 31 | 0 | 0 | 204.5 | 6339.5 | 192.1 | 5955.1 | 15 | 0 | 0.004 | 0.124 | 0 | 0 |  |  | 0.6 | 18.6 |  |  | POL1_0
21 | Mimo RTS | Potrubí PE SDR11 D63 | m | 25 | 0 | 0 | 0 | 0 | 358.1 | 8952.5 | 15 | 0 | 0 | 0 | 0 | 0 |  |  | 0 | 0 |  |  | POL1_0
22 | Mimo RTS | Zpětná klapka proti vzduté vodě, DN200 | ks | 1 | 0 | 0 | 0 | 0 | 8957.79 | 8957.79 | 15 | 0 | 0 | 0 | 0 | 0 |  |  | 0 | 0 |  |  | POL1_0
23 | Mimo RTS | Zpětná klapka proti vzduté vodě, DN125 | ks | 1 | 0 | 0 | 0 | 0 | 5631.1 | 5631.1 | 15 | 0 | 0 | 0 | 0 | 0 |  |  | 0 | 0 |  |  | POL1_0
24 | Mimo RTS | Rozebrání a sestavení SDK podhledů | m2 | 180 | 0 | 0 | 0 | 0 | 56 | 10080 | 15 | 0 | 0 | 0 | 0 | 0 |  |  | 0 | 0 |  |  | POL1_0
25 | Mimo RTS | Odpadní kalich s pojistkou proti vyschnutí | ks | 32 | 0 | 0 | 0 | 0 | 485.1 | 15523.2 | 15 | 0 | 0 | 0 | 0 | 0 |  |  | 0 | 0 |  |  | POL1_0
26 | 721273150RT1 | Přivzdušňovací venti, l, mřížka 300x300mm | ks | 11 | 0 | 0 | 1268.6 | 13954.6 | 17.7 | 194.7 | 15 | 0 | 0.00049 | 0.00539 | 0 | 0 |  |  | 0.06 | 0.66 |  |  | POL1_0
27 | Mimo RTS | Vpust DN100 svislý odtok izolační límec, suchá klapka | ks | 4 | 0 | 0 | 0 | 0 | 3450.7 | 13802.8 | 15 | 0 | 0 | 0 | 0 | 0 |  |  | 0 | 0 |  |  | POL1_0
28 | Mimo RTS | Ponorné čerpadlo, pro čerpání splaškových vod | soubor | 3 | 0 | 0 | 0 | 0 | 14523.11 | 43569.33 | 15 | 0 | 0.08 | 0.24 | 0 | 0 |  |  | 0 | 0 |  |  | POL1_0
|  | Dopravní výška 30m Průtok 3m3/h | [20 empty] | POP | Dopravní výška 30m Průtok 3m3/h
|  | plovákový spínač | [20 empty] | POP | plovákový spínač
|  | integrovaná jednotka pro řízení čerpadla | [20 empty] | POP | integrovaná jednotka pro řízení čerpadla
29 | Václav Trégl. | Lapač střešních splavenin, DN125-150 | ks | 6 | 0 | 0 | 0 | 0 | 3480 | 20880 | 15 | 0 | 0 | 0 | 0 | 0 |  |  | 0 | 0 |  |  | POL1_0
30 | 721273145R00 | Hlavice ventilační z PVC DN100/70 | ks | 14 | 0 | 0 | 0 | 0 | 854.2 | 11958.8 | 15 | 0 | 0.0038 | 0.0532 | 0 | 0 |  |  | 0.06 | 0.84 |  |  | POL1_0
31 | 721194104R00 | Vyvedení odpadních výpustek D 40 x 1,8 | ks | 97 | 0 | 0 | 0 | 0 | 51 | 4947 | 15 | 0 | 0 | 0 | 0 | 0 |  |  | 0.16 | 15.52 |  |  | POL1_0
32 | 721194105R00 | Vyvedení odpadních výpustek D 50 x 1,8 | kus | 116 | 0 | 0 | 0 | 0 | 56.5 | 6554 | 15 | 0 | 0 | 0 | 0 | 0 |  |  | 0.17 | 19.72 |  |  | POL1_0
33 | 721194109R00 | Vyvedení odpadních výpustek D 110 x 2,3 | kus | 68 | 0 | 0 | 0 | 0 | 84 | 5712 | 15 | 0 | 0 | 0 | 0 | 0 |  |  | 0.26 | 17.68 |  |  | POL1_0
34 | Mimo RTS | Protipožární manžeta, odolnost dle PBŘ | ks | 232 | 0 | 0 | 0 | 0 | 810.2 | 187966.4 | 15 | 0 | 0 | 0 | 0 | 0 |  |  | 0 | 0 |  |  | POL1_0
35 | 721290111R00 | Zkouška těsnosti kanalizace vodou DN 125 | m | 1641 | 0 | 0 | 0.5 | 820.5 | 15.6 | 25599.6 | 15 | 0 | 0 | 0 | 0 | 0 |  |  | 0.05 | 82.05 |  |  | POL1_0
36 | 721140802R00 | Demontáž potrubí litinového DN 100 | m | 739.5 | 0 | 0 | 0 | 0 | 108 | 79866 | 15 | 0 | 0 | 0 | 0.01492 | 11.0333 |  |  | 0.413 | 305.41 |  |  | POL1_0
37 | 721242804R00 | Demontáž lapače střešních splavenin DN 125 | kus | 4 | 0 | 0 | 0 | 0 | 121.5 | 486 | 15 | 0 | 0 | 0 | 0.02517 | 0.10068 |  |  | 0.465 | 1.86 |  |  | POL1_0
38 | 998721101R00 | Přesun hmot pro vnitřní kanalizaci, výšky do 24 m | t | 1.65 | 0 | 0 | 0 | 0 | 476.1 | 785.57 | 15 | 0 | 0 | 0 | 0 | 0 |  |  | 1.47 | 2.43 |  |  | POL1_0
39 | Mimo RTS | Zhotovení drážky ve zdi cihlovém | m | 499.5 | 0 | 0 | 0 | 0 | 91.3 | 45604.35 | 15 | 0 | 0 | 0 | 0 | 0 |  |  | 0.3 | 149.85 |  |  | POL1_0
40 | Mimo RTS | Zazdění drážky | m | 499.5 | 0 | 0 | 9.7 | 4845.15 | 3.6 | 1798.2 | 15 | 0 | 0.01685 | 8.4166 | 0 | 0 |  |  | 0.012 | 5.99 |  |  | POL1_0
41 | Mimo RTS | Začištění drážky, konečná úprava | m | 499.5 | 0 | 0 | 0 | 0 | 3.6 | 1798.2 | 15 | 0 | 0 | 0 | 0 | 0 |  |  | 0.012 | 5.99 |  |  | POL1_0
42 | Mimo RTS | Pasportizace stávající kanalizace, doplnění projektové dokumentace | soubor | 1 | 0 | 0 | 0 | 0 | 8501.69 | 8501.69 | 15 | 0 | 0 | 0 | 0 | 0 |  |  | 0 | 0 |  |  | POL1_0
Díl: | 722 | Vnitřní vodovod |  |  |  | 0 |  | 405516.4 |  | 2138628.88 |  | 0 |  | 19.9575 |  | 5.087 |  |  |  | 3123.73 |  |  | DIL
43 | Mimo RTS | Potrubí z PP-RCT, D 20mm | m | 1965 | 0 | 0 | 0 | 0 | 324.1 | 636856.5 | 15 | 0 | 0.00046 | 0.9039 | 0 | 0 |  |  | 0.52 | 1021.8 |  |  | POL1_0
44 | Mimo RTS | Potrubí z PP-RCT, D 25mm | m | 211 | 0 | 0 | 0 | 0 | 501.1 | 105732.1 | 15 | 0 | 0.00051 | 0.10761 | 0 | 0 |  |  | 0.62 | 130.82 |  |  | POL1_0
45 | Mimo RTS | Potrubí z PP-RCT, D 32mm | m | 194.5 | 0 | 0 | 0 | 0 | 550.1 | 106994.45 | 15 | 0 | 0.00064 | 0.12448 | 0 | 0 |  |  | 0.68 | 132.26 |  |  | POL1_0
46 | Mimo RTS | Potrubí z PP-RCT, D 40mm | m | 66 | 0 | 0 | 0 | 0 | 643.1 | 42444.6 | 15 | 0 | 0.00098 | 0.06468 | 0 | 0 |  |  | 0.75 | 49.5 |  |  | POL1_0
47 | Mimo RTS | Potrubí z PP-RCT, D 50mm | m | 120 | 0 | 0 | 0 | 0 | 789.2 | 94704 | 15 | 0 | 0.00574 | 0.6888 | 0 | 0 |  |  | 0.93 | 111.6 |  |  | POL1_0
48 | Mimo RTS | Potrubí z PP-RCT, D 63mm | m | 12 | 0 | 0 | 0 | 0 | 879.2 | 10550.4 | 15 | 0 | 0 | 0 | 0 | 0 |  |  | 0 | 0 |  |  | POL1_0
49 | Mimo RTS | Potrubí z PP-RCT, D 75mm | m | 80 | 0 | 0 | 514.7 | 41176 | 345.5 | 27640 | 15 | 0 | 0.00504 | 0.4032 | 0 | 0 |  |  | 1.038 | 83.04 |  |  | POL1_0
50 | Mimo RTS | Izolace potrubí návleková včetně izolace tvarovek , d22/6-10mm,Montáž+dodávka,lepící páska | m | 925 | 0 | 0 | 0 | 0 | 54 | 49950 | 15 | 0 | 0 | 0 | 0 | 0 |  |  | 0 | 0 |  |  | POL1_0
51 | Mimo RTS | Izolace potrubí z min.vlny včetně izolace tvarovek, d28/6mm,povrchová úpr.AL,montáž+dodávka,lep. p | m | 113 | 0 | 0 | 0 | 0 | 133 | 15029 | 15 | 0 | 0 | 0 | 0 | 0 |  |  | 0 | 0 |  |  | POL1_0
52 | Mimo RTS | Izolace potrubí z min.vlny včetně izolace tvarovek, na d32/30mm,povrchová úpr.AL,montáž+dodávka,lep. p | m | 1112.5 | 0 | 0 | 0 | 0 | 133 | 147962.5 | 15 | 0 | 0 | 0 | 0 | 0 |  |  | 0 | 0 |  |  | POL1_0
53 | Mimo RTS | Izolace potrubí z min.vlny včetně izolace tvarovek, na d35/6mm,povrchová úpr.AL,montáž+dodávka,lep. p | m | 132 | 0 | 0 | 0 | 0 | 149 | 19668 | 15 | 0 | 0 | 0 | 0 | 0 |  |  | 0 | 0 |  |  | POL1_0
54 | Mimo RTS | Izolace potrubí z min.vlny včetně izolace tvarovek, na d40/30mm,povrchová úpr.AL,montáž+dodávka,lep. p | m | 42 | 0 | 0 | 0 | 0 | 186 | 7812 | 15 | 0 | 0 | 0 | 0 | 0 |  |  | 0 | 0 |  |  | POL1_0
55 | Mimo RTS | Izolace potrubí z min.vlny včetně izolace tvarovek, na d40/40mm,povrchová úpr.AL,montáž+dodávka,lep. p | m | 24 | 0 | 0 | 0 | 0 | 226 | 5424 | 15 | 0 | 0 | 0 | 0 | 0 |  |  | 0 | 0 |  |  | POL1_0
56 | Mimo RTS | Izolace potrubí z min.vlny včetně izolace tvarovek, na d42/10mm,povrchová úpr.AL,montáž+dodávka,lep. p | m | 148 | 0 | 0 | 0 | 0 | 244 | 36112 | 15 | 0 | 0 | 0 | 0 | 0 |  |  | 0 | 0 |  |  | POL1_0
57 | Mimo RTS | Izolace potrubí z min.vlny včetně izolace tvarovek, na d52/10mm,povrchová úpr.AL,montáž+dodávka,lep. p | m | 56 | 0 | 0 | 0 | 0 | 302.1 | 16917.6 | 15 | 0 | 0 | 0 | 0 | 0 |  |  | 0 | 0 |  |  | POL1_0
58 | Mimo RTS | Izolace potrubí z min.vlny včetně izolace tvarovek, na d63/40mm,povrchová úpr.AL,montáž+dodávka,lep. p | m | 4 | 0 | 0 | 0 | 0 | 356.1 | 1424.4 | 15 | 0 | 0 | 0 | 0 | 0 |  |  | 0 | 0 |  |  | POL1_0
59 | Mimo RTS | Izolace potrubí z min.vlny včetně izolace tvarovek, na d65/10mm,povrchová úpr.AL,montáž+dodávka,lep. p | m | 12 | 0 | 0 | 0 | 0 | 310.1 | 3721.2 | 15 | 0 | 0 | 0 | 0 | 0 |  |  | 0 | 0 |  |  | POL1_0
60 | Mimo RTS | Izolace potrubí z min.vlny včetně izolace tvarovek, na d76/10mm,povrchová úpr.AL,montáž+dodávka,lep. p | m | 80 | 0 | 0 | 0 | 0 | 420.1 | 33608 | 15 | 0 | 0 | 0 | 0 | 0 |  |  | 0 | 0 |  |  | POL1_0
61 | 722130233R00 | Potrubí z trub.závit.pozink.svařovan. 11343,DN 25 | m | 22 | 0 | 0 | 137 | 3014 | 273.1 | 6008.2 | 15 | 0 | 0.01588 | 0.34936 | 0 | 0 |  |  | 0.9 | 19.8 |  |  | POL1_0
62 | 722130234R00 | Potrubí z trub.závit.pozink.svařovan. 11343,DN 32 | m | 150 | 0 | 0 | 313.1 | 46965 | 268 | 40200 | 15 | 0 | 0.01387 | 2.0805 | 0 | 0 |  |  | 0.829 | 124.35 |  |  | POL1_0
63 | 722130236R00 | Potrubí z trub.závit.pozink.svařovan. 11343,DN 50 | m | 35 | 0 | 0 | 505.3 | 17685.5 | 333.9 | 11686.5 | 15 | 0 | 0.01793 | 0.62755 | 0 | 0 |  |  | 1.017 | 35.6 |  |  | POL1_0
64 | 722190401R00 | Vyvedení a upevnění výpustek DN 15 | kus | 305 | 0 | 0 | 0 | 0 | 153.5 | 46817.5 | 15 | 0 | 0 | 0 | 0 | 0 |  |  | 0.43 | 131.15 |  |  | POL1_0
65 | 722254231RT2 | Hydrantový systém, box nerez, průměr 19/30, stálotvará hadice | kus | 20 | 0 | 0 | 11732.39 | 234647.8 | 440.11 | 8802.2 | 15 | 0 | 0.03 | 0.6 | 0 | 0 |  |  | 1.64 | 32.8 |  |  | POL1_0
66 | Mimo RTS | Vodoměr s dálkovým odečtem Qn1,5m3/h | ks | 104 | 0 | 0 | 0 | 0 | 1856.4 | 193065.6 | 15 | 0 | 0 | 0 | 0 | 0 |  |  | 0 | 0 |  |  | POL1_0
67 | Mimo RTS | Vodoměr s dálkovým odečtem Qn2,5m3/h | ks | 2 | 0 | 0 | 0 | 0 | 2560.5 | 5121 | 15 | 0 | 0 | 0 | 0 | 0 |  |  | 0 | 0 |  |  | POL1_0
68 | Mimo RTS | Kulový kohout DN15 | ks | 54 | 0 | 0 | 0 | 0 | 150 | 8100 | 15 | 0 | 0 | 0 | 0 | 0 |  |  | 0 | 0 |  |  | POL1_0
69 | Mimo RTS | Kulový kohout DN20 | ks | 49 | 0 | 0 | 0 | 0 | 180 | 8820 | 15 | 0 | 0 | 0 | 0 | 0 |  |  | 0 | 0 |  |  | POL1_0
70 | Mimo RTS | Kulový kohout DN32 | ks | 3 | 0 | 0 | 0 | 0 | 450.1 | 1350.3 | 15 | 0 | 0 | 0 | 0 | 0 |  |  | 0 | 0 |  |  | POL1_0
71 | Mimo RTS | Kulový kohout DN50 | ks | 2 | 0 | 0 | 0 | 0 | 570.1 | 1140.2 | 15 | 0 | 0 | 0 | 0 | 0 |  |  | 0 | 0 |  |  | POL1_0
72 | Mimo RTS | Zdroj napětí 230V/12 pro 1-3 zařízení | ks | 2 | 0 | 0 | 0 | 0 | 1420.3 | 2840.6 | 15 | 0 | 0 | 0 | 0 | 0 |  |  | 0 | 0 |  |  | POL1_0
73 | Mimo RTS | Samoregulační ventil pro cirkulaci DN15 | ks | 8 | 0 | 0 | 0 | 0 | 1450.3 | 11602.4 | 15 | 0 | 0 | 0 | 0 | 0 |  |  | 0 | 0 |  |  | POL1_0
74 | Mimo RTS | Kulový kohout s vypouštěním DN15 | ks | 2 | 0 | 0 | 0 | 0 | 165 | 330 | 15 | 0 | 0 | 0 | 0 | 0 |  |  | 0 | 0 |  |  | POL1_0
75 | Mimo RTS | Kulový kohout s vypouštěním DN40 | ks | 4 | 0 | 0 | 0 | 0 | 320.1 | 1280.4 | 15 | 0 | 0 | 0 | 0 | 0 |  |  | 0 | 0 |  |  | POL1_0
76 | Mimo RTS | Oddělovač systémů DN50, typ EA | ks | 1 | 0 | 0 | 0 | 0 | 5581.1 | 5581.1 | 15 | 0 | 0 | 0 | 0 | 0 |  |  | 0 | 0 |  |  | POL1_0
77 | Mimo RTS | Kulový kohout s připojením na hadici DN15 | ks | 2 | 0 | 0 | 0 | 0 | 245 | 490 | 15 | 0 | 0 | 0 | 0 | 0 |  |  | 0 | 0 |  |  | POL1_0
78 | Mimo RTS | Protipožarní tmel 310ml | ks | 36 | 0 | 0 | 0 | 0 | 350.1 | 12603.6 | 15 | 0 | 0 | 0 | 0 | 0 |  |  | 0 | 0 |  |  | POL1_0
79 | 722290234R00 | Proplach a dezinfekce vodovod.potrubí DN 80 | m | 2648.5 | 0 | 0 | 1.3 | 3443.05 | 20.1 | 53234.85 | 15 | 0 | 1e-05 | 0.02649 | 0 | 0 |  |  | 0.06 | 158.91 |  |  | POL1_0
80 | 722290215R00 | Zkouška tlaku potrubí přírub.nebo hrdlového DN 100 | m | 2648.5 | 0 | 0 | 19.3 | 51116.05 | 66.7 | 176654.95 | 15 | 0 | 0.00038 | 1.0064 | 0 | 0 |  |  | 0.18 | 476.73 |  |  | POL1_0
81 | 998722101R00 | Přesun hmot pro vnitřní vodovod, výšky do 24 m | t | 4.68 | 0 | 0 | 0 | 0 | 434.1 | 2031.59 | 15 | 0 | 0 | 0 | 0 | 0 |  |  | 1.33 | 6.22 |  |  | POL1_0
82 | 722130801R00 | Demontáž potrubí ocelových závitových DN 25 | m | 1870 | 0 | 0 | 0 | 0 | 45.2 | 84524 | 15 | 0 | 0 | 0 | 0.00213 | 3.9831 |  |  | 0.173 | 323.51 |  |  | POL1_0
83 | 722130802R00 | Demontáž potrubí ocelových závitových DN 40 | m | 76.5 | 0 | 0 | 0 | 0 | 53.3 | 4077.45 | 15 | 0 | 0 | 0 | 0.00497 | 0.38021 |  |  | 0.204 | 15.61 |  |  | POL1_0
84 | 722130803R00 | Demontáž potrubí ocelových závitových DN 50 | m | 20 | 0 | 0 | 0 | 0 | 62.4 | 1248 | 15 | 0 | 0 | 0 | 0.0067 | 0.134 |  |  | 0.239 | 4.78 |  |  | POL1_0
85 | 722130804R00 | Demontáž potrubí ocelových závitových DN 65 | m | 50 | 0 | 0 | 0 | 0 | 66.9 | 3345 | 15 | 0 | 0 | 0 | 0.00959 | 0.4795 |  |  | 0.256 | 12.8 |  |  | POL1_0
86 | 722130805R00 | Demontáž potrubí ocelových závitových DN 80 | m | 10 | 0 | 0 | 0 | 0 | 77.6 | 776 | 15 | 0 | 0 | 0 | 0.01102 | 0.1102 |  |  | 0.297 | 2.97 |  |  | POL1_0
87 | Mimo RTS | Zhotovení drážky ve zdi cihlovém | m | 770 | 0 | 0 | 0 | 0 | 91.3 | 70301 | 15 | 0 | 0 | 0 | 0 | 0 |  |  | 0.3 | 231 |  |  | POL1_0
88 | Mimo RTS | Zazdění drážky | m | 770 | 0 | 0 | 9.7 | 7469 | 3.6 | 2772 | 15 | 0 | 0.01685 | 12.9745 | 0 | 0 |  |  | 0.012 | 9.24 |  |  | POL1_0
89 | Mimo RTS | Začištění drážky, konečná úprava | m | 770 | 0 | 0 | 0 | 0 | 3.6 | 2772 | 15 | 0 | 0 | 0 | 0 | 0 |  |  | 0.012 | 9.24 |  |  | POL1_0
90 | Mimo RTS | Pasportizace stávajícího vodovodu, doplnění projektové dokumentace | soubor | 1 | 0 | 0 | 0 | 0 | 8501.69 | 8501.69 | 15 | 0 | 0 | 0 | 0 | 0 |  |  | 0 | 0 |  |  | POL1_0
Díl: | 725 | Zařizovací předměty |  |  |  | 0 |  | 80440.6 |  | 2116406.08 |  | 0 |  | 1.3484 |  | 5.8192 |  |  |  | 148.23 |  |  | DIL
103 | Mimo RTS | U | soubor | 65 | 0 | 0 | 0 | 0 | 5351.1 | 347821.5 | 15 | 0 | 0.02 | 1.3 | 0 | 0 |  |  | 0 | 0 |  |  | POL1_0
|  | umyvadlo klasické s otvorem 55cm, umyvadlová baterie stojánková, propojovací hadice 3/8“, 2x RV DN15,zápachová uzávěrka (tvar tubus) povrch chrom, upevňovací materiál,uzavíratelná vpust click clack | [20 empty] | POP | umyvadlo klasické s otvorem 55cm, umyvadlová baterie stojánková, propojovací hadice 3/8“, 2x RV DN15,zápachová uzávěrka (tvar tubus) povrch chrom, upevňovací materiál,uzavíratelná vpust click clack
104 | Mimo RTS | S | soubor | 53 | 0 | 0 | 0 | 0 | 16902.82 | 895849.46 | 15 | 0 | 0.0001 | 0.0053 | 0 | 0 |  |  | 0 | 0 |  |  | POL1_0
|  | sprchová vanička 900x900 s vpustí a zápachovou uzávěrkou, baterie sprchová se sprchovou růžicí,zástěna dodávka stavba ,držák sprchy, zápachová uzávěrka | [20 empty] | POP | sprchová vanička 900x900 s vpustí a zápachovou uzávěrkou, baterie sprchová se sprchovou růžicí,zástěna dodávka stavba ,držák sprchy, zápachová uzávěrka
105 | Mimo RTS | WC | soubor | 68 | 0 | 0 | 0 | 0 | 9231.89 | 627768.52 | 15 | 0 | 0 | 0 | 0 | 0 |  |  | 0 | 0 |  |  | POL1_0
|  | klozet závěsný 53cm bílý, splachovací tlačítko kov, nádrž 9l, upevňovací prvky, předstěnová instalace, sedátko se zpomalovacím mechanismem pro závěsné klozety | [20 empty] | POP | klozet závěsný 53cm bílý, splachovací tlačítko kov, nádrž 9l, upevňovací prvky, předstěnová instalace, sedátko se zpomalovacím mechanismem pro závěsné klozety
106 | Mimo RTS | D | soubor | 14 | 0 | 0 | 0 | 0 | 3980.8 | 55731.2 | 15 | 0 | 0 | 0 | 0 | 0 |  |  | 0 | 0 |  |  | POL1_0
|  | Dřez nerezový(dodávka stavba), baterie stojánková, propojovací hadice 3/8“, 2x RV DN15; zápachová uzávěrka dřezová,uzavíratelná vpust | [20 empty] | POP | Dřez nerezový(dodávka stavba), baterie stojánková, propojovací hadice 3/8“, 2x RV DN15; zápachová uzávěrka dřezová,uzavíratelná vpust
107 | Mimo RTS | VYL | soubor | 1 | 0 | 0 | 0 | 0 | 12532.48 | 12532.48 | 15 | 0 | 0 | 0 | 0 | 0 |  |  | 0 | 0 |  |  | POL1_0
|  | Závěsná keramická výlevka s plastovou mřížkou, upevňovací prvky,předstěnová instalace, mříž,nástěnná baterie Podomítková, délka ramínka 225 mm | [20 empty] | POP | Závěsná keramická výlevka s plastovou mřížkou, upevňovací prvky,předstěnová instalace, mříž,nástěnná baterie Podomítková, délka ramínka 225 mm
108 | Mimo RTS | Pi | soubor | 6 | 0 | 0 | 0 | 0 | 12452.49 | 74714.94 | 15 | 0 | 0 | 0 | 0 | 0 |  |  | 0 | 0 |  |  | POL1_0
|  | Pisoár radarovým řízením splachováním, předstěnová instalace, zápachová uzávěrka , automatické splachování, upevňovací prvky | [20 empty] | POP | Pisoár radarovým řízením splachováním, předstěnová instalace, zápachová uzávěrka , automatické splachování, upevňovací prvky
109 | Mimo RTS | V | soubor | 2 | 0 | 0 | 0 | 0 | 12850 | 25700 | 15 | 0 | 0 | 0 | 0 | 0 |  |  | 0 | 0 |  |  | POL1_0
|  | Vana smalt klasická, zápachová uzávěrka, uzavíratelná vpust, vanová baterie,sprchová hlavice(vč. Držáku) | [20 empty] | POP | Vana smalt klasická, zápachová uzávěrka, uzavíratelná vpust, vanová baterie,sprchová hlavice(vč. Držáku)
110 | Mimo RTS | Dálkové ovládání pro optoelektroniku pisoárů | ls | 2 | 0 | 0 | 0 | 0 | 300.1 | 600.2 | 15 | 0 | 0 | 0 | 0 | 0 |  |  | 0 | 0 |  |  | POL1_0
111 | Mimo RTS | Dvířka 300x300mm | ks | 48 | 0 | 0 | 0 | 0 | 750.2 | 36009.6 | 15 | 0 | 0 | 0 | 0 | 0 |  |  | 0 | 0 |  |  | POL1_0
112 | 725110814R00 | Demontáž klozetů kombinovaných | soubor | 63 | 0 | 0 | 0 | 0 | 121.5 | 7654.5 | 15 | 0 | 0 | 0 | 0.0342 | 2.1546 |  |  | 0.465 | 29.3 |  |  | POL1_0
113 | 725210821R00 | Demontáž umyvadel bez výtokových armatur | soubor | 61 | 0 | 0 | 0 | 0 | 99.8 | 6087.8 | 15 | 0 | 0 | 0 | 0.01946 | 1.1871 |  |  | 0.382 | 23.3 |  |  | POL1_0
114 | 725220841R00 | Demontáž ocelové vany | soubor | 49 | 0 | 0 | 0 | 0 | 113 | 5537 | 15 | 0 | 0 | 0 | 0.0329 | 1.6121 |  |  | 0.432 | 21.17 |  |  | POL1_0
115 | 725310823R00 | Demontáž dřezů 1dílných v kuchyňské sestavě | soubor | 13 | 0 | 0 | 0 | 0 | 121.5 | 1579.5 | 15 | 0 | 0 | 0 | 0.0092 | 0.1196 |  |  | 0.465 | 6.05 |  |  | POL1_0
116 | 725330840R00 | Demontáž výlevky ocelové nebo litinové | soubor | 1 | 0 | 0 | 0 | 0 | 151 | 151 | 15 | 0 | 0 | 0 | 0.0188 | 0.0188 |  |  | 0.579 | 0.58 |  |  | POL1_0
117 | 725240811R00 | Demontáž sprchových kabin bez výtokových armatur | soubor | 1 | 0 | 0 | 0 | 0 | 181 | 181 | 15 | 0 | 0 | 0 | 0.088 | 0.088 |  |  | 0.693 | 0.69 |  |  | POL1_0
118 | 725820801R00 | Demontáž baterie nástěnné do G 3/4 | soubor | 79 | 0 | 0 | 0 | 0 | 56.7 | 4479.3 | 15 | 0 | 0 | 0 | 0.00156 | 0.12324 |  |  | 0.217 | 17.14 |  |  | POL1_0
119 | 725840860R00 | Demontáž ramene sprchy | kus | 50 | 0 | 0 | 0 | 0 | 5.5 | 275 | 15 | 0 | 0 | 0 | 0.00052 | 0.026 |  |  | 0.021 | 1.05 |  |  | POL1_0
120 | 725840851R00 | Demontáž baterie sprch.diferenciální G 5/4x6/4 | kus | 50 | 0 | 0 | 0 | 0 | 142 | 7100 | 15 | 0 | 0 | 0 | 0.00762 | 0.381 |  |  | 0.543 | 27.15 |  |  | POL1_0
121 | 725860811R00 | Demontáž uzávěrek zápachových jednoduchých | kus | 128 | 0 | 0 | 0 | 0 | 9.9 | 1267.2 | 15 | 0 | 0 | 0 | 0.00085 | 0.1088 |  |  | 0.038 | 4.86 |  |  | POL1_0
122 | 998725101R00 | Přesun hmot pro zařizovací předměty, výšky do 24 m | t | 1.44 | 0 | 0 | 0 | 0 | 493.6 | 710.78 | 15 | 0 | 0 | 0 | 0 | 0 |  |  | 1.52 | 2.19 |  |  | POL1_0
123 | 725860182R00 | Sifon pračkový, DN 40/50, s přípojením vody RV DN15 a odpadu sifon DN50 | kus | 59 | 0 | 0 | 1363.4 | 80440.6 | 78.9 | 4655.1 | 15 | 0 | 0.00073 | 0.04307 | 0 | 0 |  |  | 0.25 | 14.75 |  |  | POL1_0
Díl: | 767 | Konstrukce zámečnické |  |  |  | 0 |  | 0 |  | 47451.45 |  | 0 |  | 0.44 |  | 0 |  |  |  | 133.47 |  |  | DIL
124 | Mimo RTS | Systémové uložení potrubí a zařízení | kg | 440 | 0 | 0 | 0 | 0 | 107 | 47080 | 15 | 0 | 0.001 | 0.44 | 0 | 0 |  |  | 0.3 | 132 |  |  | POL1_0
125 | 998767101R00 | Přesun hmot pro zámečnické konstr., výšky do 24 m | t | 0.44 | 0 | 0 | 0 | 0 | 844.2 | 371.45 | 15 | 0 | 0 | 0 | 0 | 0 |  |  | 3.33 | 1.47 |  |  | POL1_0
[21 empty] | 15 | 21
END

## ESL - Krycí list
#RTSROZP# | Výkaz výměr
| Stavba: |  | 6 | Oprava objektu nádražní 4
| Objekt: |  | 06 | Objekt Nádražní 4, Brno
211 | Rozpočet: |  | 01 | Rozpočet silnoproud
| Objednatel: | [5 empty] | IČO:
DIČ:
| Projektant: | [5 empty] | IČO:
DIČ:
| Zhotovitel: | [5 empty] | IČO:
DIČ:
| Vypracoval: |  | Martin Veselý
| Rozpis ceny | [6 empty] | Celkem
HSV | HSV | [6 empty] | 0
PSV | PSV | [6 empty] | 0
MON | MON | [6 empty] | 0
VN | Vedlejší náklady | [6 empty] | 0
ON | Ostatní náklady | [6 empty] | 0
| Celkem | [6 empty] | 0
Rekapitulace daní
| Základ pro sníženou DPH |  |  | 15 | % | 0 |  |  | CZK
| Snížená DPH |  |  | 15 | % | 0 |  |  | CZK
| Základ pro základní DPH |  |  | 21 | % | 0 |  |  | CZK
| Základní DPH |  |  | 21 | % | 0 |  |  | CZK
| Zaokrouhlení |  |  |  |  | 0 |  |  | CZK
| Cena celkem bez DPH |  |  |  |  | 3407610.01 |  |  | CZK
| Cena celkem s DPH |  |  |  |  | 0 |  |  | CZK
|  | v |  |  | dne |  | 2019-02-11
|  |  | Za zhotovitele |  |  |  | Za objednatele
Rekapitulace dílčích částí
#CASTI>> | Číslo | Název |  |  | Základ pro sníženou DPH | Základ pro základní DPH | DPH celkem | Cena celkem | %
1 | Stavba |  |  |  | 0 | 3407610.01 | 715598.1 | 4123208.11 | 100
2 | 06 | Objekt Nádražní 4, Brno |  |  | 0 | 3407610.01 | 715598.1 | 4123208.11 | 100
3 | 01 | Výkaz výměr silnoproud |  |  | 0 | 3407610.01 | 715598.1 | 4123208.11 | 100
| Celkem za stavbu |  |  |  | 0 | 3407610.01 | 715598.1 | 4123208.11 | 100
Rekapitulace dílů
| Číslo | Název |  |  | Typ dílu |  |  | Celkem | %
| M21 | Elektromontáže |  |  | MON |  |  | 0
| M22 | Montáž sdělovací a zabezp. techniky |  |  | MON |  |  | 0
| D96 | Přesuny suti a vybouraných hmot |  |  | PSU |  |  | 0
| Cena celkem | [6 empty] | 0 | 0
Note on D11: Název
Note on I11: IČO
Note on D12: Ulice
Note on I12: DIČ
Note on D13: PSČ
Note on E13: Místo

## ESL - Položky
Výkaz výměr | [25 empty] | #TypZaznamu#
S: | 6 | Oprava objektu nádražní 4 | [23 empty] | STA
O: | 06 | Objekt Nádražní 4, Brno | [20 empty] | STA |  |  | OBJ
R: | 01 | Rozpočet silnoproud | [23 empty] | ROZ
P.č. | Číslo položky | Název položky | MJ | množství | cena / MJ | Celkem | Dodávka | Dodávka celk. | Montáž | Montáž celk. | DPH | cena s DPH | hmotnost / MJ | hmotnost celk.(t) | dem. hmotnost / MJ | dem. hmotnost celk.(t) | Ceník | Cen. soustava / platnost | Cenová úroveň | Nhod / MJ | Nhod celk. | Dodavatel
Díl: | M21 | Elektromontáže |  |  |  | 0 |  | 0 |  | 0 |  | 0 |  | 5.38 |  | 0.01 |  |  |  |  | 1581.68 |  |  |  |  | DIL
1 | 210010311RT1 | Krabice univerzální KU, bez zapojení, kruhová, včetně dodávky KU 68-1902 s víčkem | kus | 469 | 0 | 0 | 0 | 0 | 0 | 0 | 15 | 0 | 4e-05 | 0.02 | 0 | 0 |  | RTS 18/ I | RTS 18/ I | 0.18 | 84.42 |  |  |  |  | POL1_
2 | 210010322RT1 | Krabice rozvodná KR 97, se zapojením, kruhová, včetně dodávky KR 97/5 s víčkem | kus | 36 | 0 | 0 | 0 | 0 | 0 | 0 | 15 | 0 | 0 | 0 | 0 | 0 |  | RTS 18/ I | RTS 18/ I | 0.40083 | 14.43 |  |  |  |  | POL1_
3 | 210110041RT6 | Spínač zapuštěný jednopólový, řazení 1, vč. dodávky strojku, rámečku a krytu | kus | 120 | 0 | 0 | 0 | 0 | 0 | 0 | 15 | 0 | 0.00011 | 0.01 | 0 | 0 |  | RTS 18/ I | RTS 18/ I | 0.13 | 15.6 |  |  |  |  | POL1_
4 | 210110042RT6 | Spínač zapuštěný dvoupólový, řazení 2, vč. dodávky strojku, rámečku a krytu | kus | 20 | 0 | 0 | 0 | 0 | 0 | 0 | 15 | 0 | 0.00011 | 0 | 0 | 0 |  | RTS 18/ I | RTS 18/ I | 0.1772 | 3.54 |  |  |  |  | POL1_
5 | 210110045RT6 | Spínač zapuštěný střídavý, řazení 6, vč. dodávky strojku, rámečku a krytu | kus | 29 | 0 | 0 | 0 | 0 | 0 | 0 | 15 | 0 | 0.00011 | 0 | 0 | 0 |  | RTS 18/ I | RTS 18/ I | 0.1562 | 4.53 |  |  |  |  | POL1_
6 | 210110046RT6 | Spínač zapuštěný křížový, řazení 7, vč. dodávky strojku, rámečku a krytu | kus | 2 | 0 | 0 | 0 | 0 | 0 | 0 | 15 | 0 | 0.00011 | 0 | 0 | 0 |  | RTS 18/ I | RTS 18/ I | 0.1772 | 0.35 |  |  |  |  | POL1_
7 | 210110062RT2 | Infrapasivní spínač osvětlení vnitřní nástěnný/stropní, včetně dodávky interiérového čidla | kus | 66 | 0 | 0 | 0 | 0 | 0 | 0 | 15 | 0 | 1e-05 | 0 | 0.00015 | 0.01 |  | RTS 18/ I | Indiv | 0.48 | 31.68 |  |  |  |  | POL1_
8 | 210111011RT6 | Zásuvka domovní zapuštěná - provedení 2P+PE, včetně dodávky zásuvky a rámečku | kus | 57 | 0 | 0 | 0 | 0 | 0 | 0 | 15 | 0 | 9e-05 | 0.01 | 0 | 0 |  | RTS 18/ I | RTS 18/ I | 0.2475 | 14.11 |  |  |  |  | POL1_
9 | 210111014RT6 | Zásuvka domovní zapuštěná - provedení 2x (2P+PE), včetně dodávky zásuvky a rámečku | kus | 229 | 0 | 0 | 0 | 0 | 0 | 0 | 15 | 0 | 6e-05 | 0.01 | 0 | 0 |  | RTS 18/ I | RTS 18/ I | 0.249 | 57.02 |  |  |  |  | POL1_
10 | 210800105RT1 | Kabel CYKY-J 750 V 3x1,5 mm2 uložený pod omítkou, včetně dodávky kabelu | m | 2521 | 0 | 0 | 0 | 0 | 0 | 0 | 15 | 0 | 0.00016 | 0.4 | 0 | 0 |  | RTS 18/ I | RTS 18/ I | 0.07 | 176.47 |  |  |  |  | POL1_
11 | 210800106RT1 | Kabel CYKY 750 V 3x2,5 mm2 uložený pod omítkou, včetně dodávky kabelu | m | 3555 | 0 | 0 | 0 | 0 | 0 | 0 | 15 | 0 | 0.00021 | 0.75 | 0 | 0 |  | RTS 18/ I | RTS 18/ I | 0.07 | 248.85 |  |  |  |  | POL1_
12 | 210800115RT1 | Kabel CYKY 750 V 5x1,5 mm2 uložený pod omítkou, včetně dodávky kabelu | m | 1193 | 0 | 0 | 0 | 0 | 0 | 0 | 15 | 0 | 0.00022 | 0.26 | 0 | 0 |  | RTS 18/ I | RTS 18/ I | 0.07 | 83.51 |  |  |  |  | POL1_
13 | 210800118RT1 | Kabel CYKY 750 V 5 žil uložený pod omítkou, včetně dodávky kabelu 5x6 mm2 | m | 610 | 0 | 0 | 0 | 0 | 0 | 0 | 15 | 0 | 0.00056 | 0.34 | 0 | 0 |  | RTS 18/ I | RTS 18/ I | 0.07368 | 44.94 |  |  |  |  | POL1_
14 | 210800118RT2 | Kabel CYKY 750 V 5 žil uložený pod omítkou, včetně dodávky kabelu 5x10 mm2 | m | 210 | 0 | 0 | 0 | 0 | 0 | 0 | 15 | 0 | 0.0008 | 0.17 | 0 | 0 |  | RTS 18/ I | RTS 18/ I | 0.08351 | 17.54 |  |  |  |  | POL1_
15 | 210800118RT3 | Kabel CYKY 750 V 5 žil uložený pod omítkou, včetně dodávky kabelu 5x16 mm2 | m | 176 | 0 | 0 | 0 | 0 | 0 | 0 | 15 | 0 | 0.0012 | 0.21 | 0 | 0 |  | RTS 18/ I | RTS 18/ I | 0.08965 | 15.78 |  |  |  |  | POL1_
16 | 210800648RT1 | Vodič nn a vn CYA 16 mm2 uložený pevně, včetně dodávky vodiče CYA 16 | m | 230 | 0 | 0 | 0 | 0 | 0 | 0 | 15 | 0 | 0.0002 | 0.05 | 0 | 0 |  | RTS 18/ I | RTS 18/ I | 0.09122 | 20.98 |  |  |  |  | POL1_
17 | 210901093RT1 | Kabel silový AYKY 1kV 4 x 70 mm2 pevně uložený, včetně dodávky kabelu AYKY 4bx70 | m | 235 | 0 | 0 | 0 | 0 | 0 | 0 | 15 | 0 | 0.00205 | 0.48 | 0 | 0 |  | RTS 18/ I | RTS 18/ I | 0.16867 | 39.64 |  |  |  |  | POL1_
18 | 210201034RT1A | Svítidlo dle knihy svítidel typ A, včetně svítidla | kus | 55 | 0 | 0 | 0 | 0 | 0 | 0 | 15 | 0 | 0.001 | 0.06 | 0 | 0 |  | Vlastní | Indiv | 0.80117 | 44.06 |  |  |  |  | POL1_
19 | 210201034RT1B | Svítidlo dle knihy svítidel typ B, včetně svítidla | kus | 15 | 0 | 0 | 0 | 0 | 0 | 0 | 15 | 0 | 0.001 | 0.02 | 0 | 0 |  | Vlastní | Indiv | 0.80117 | 12.02 |  |  |  |  | POL1_
19 | 210201034RT1C | Svítidlo dle knihy svítidel typ C, včetně svítidla | kus | 18 | 0 | 0 | 0 | 0 | 0 | 0 | 15 | 0 | 0.001 | 0.02 | 0 | 0 |  | Vlastní | Indiv
20 | 210201034RT1D | Svítidlo dle knihy svítidel typ D, včetně svítidla | kus | 17 | 0 | 0 | 0 | 0 | 0 | 0 | 15 | 0 | 0.001 | 0.02 | 0 | 0 |  | Vlastní | Indiv | 0.80117 | 13.62 |  |  |  |  | POL1_
21 | 210201034RT1E | Svítidlo dle knihy svítidel typ E, včetně svítidla | kus | 168 | 0 | 0 | 0 | 0 | 0 | 0 | 15 | 0 | 0.001 | 0.17 | 0 | 0 |  | Vlastní | Indiv | 0.80117 | 134.6 |  |  |  |  | POL1_
22 | 210201034RT1F | Svítidlo dle knihy svítidel typ F, včetně svítidla | kus | 77 | 0 | 0 | 0 | 0 | 0 | 0 | 15 | 0 | 0.001 | 0.08 | 0 | 0 |  | Vlastní | Indiv | 0.80117 | 61.69 |  |  |  |  | POL1_
23 | 210201034RT1G | Svítidlo dle knihy svítidel typ G, včetně svítidla | kus | 90 | 0 | 0 | 0 | 0 | 0 | 0 | 15 | 0 | 0.001 | 0.09 | 0 | 0 |  | Vlastní | Indiv | 0.80117 | 72.11 |  |  |  |  | POL1_
24 | 210201034RT1GN | Svítidlo dle knihy svítidel typ GN, včetně svítidla | kus | 36 | 0 | 0 | 0 | 0 | 0 | 0 | 15 | 0 | 0.001 | 0.04 | 0 | 0 |  | Vlastní | Indiv | 0.80117 | 28.84 |  |  |  |  | POL1_
25 | 210201034RT1H | Svítidlo dle knihy svítidel typ H, včetně svítidla | kus | 83 | 0 | 0 | 0 | 0 | 0 | 0 | 15 | 0 | 0.001 | 0.08 | 0 | 0 |  | Vlastní | Indiv | 0.80117 | 66.5 |  |  |  |  | POL1_
26 | 210201034RT1I | Svítidlo dle knihy svítidel typ I, včetně svítidla | kus | 6 | 0 | 0 | 0 | 0 | 0 | 0 | 15 | 0 | 0.001 | 0.01 | 0 | 0 |  | Vlastní | Indiv | 0.80117 | 4.81 |  |  |  |  | POL1_
27 | 210201034RT1K | Svítidlo dle knihy svítidel typ K, včetně svítidla | kus | 10 | 0 | 0 | 0 | 0 | 0 | 0 | 15 | 0 | 0.001 | 0.01 | 0 | 0 |  | Vlastní | Indiv | 0.80117 | 8.01 |  |  |  |  | POL1_
28 | 210201034RT1N | Svítidlo dle knihy svítidel typ N, včetně svítidla | kus | 18 | 0 | 0 | 0 | 0 | 0 | 0 | 15 | 0 | 0.001 | 0.02 | 0 | 0 |  | Vlastní | Indiv | 0.80117 | 14.42 |  |  |  |  | POL1_
29 | 210201034RT1P | Svítidlo dle knihy svítidel typ P, včetně svítidla | kus | 8 | 0 | 0 | 0 | 0 | 0 | 0 | 15 | 0 | 0.001 | 0.01 | 0 | 0 |  | Vlastní | Indiv | 0.80117 | 6.41 |  |  |  |  | POL1_
30 | 210201034RT1P1 | Svítidlo dle knihy svítidel typ P1, včetně svítidla | kus | 36 | 0 | 0 | 0 | 0 | 0 | 0 | 15 | 0 | 0.001 | 0.04 | 0 | 0 |  | Vlastní | Indiv | 0.80117 | 28.84 |  |  |  |  | POL1_
31 | 210201034RT1Q | Svítidlo dle knihy svítidel typ Q, včetně svítidla | kus | 18 | 0 | 0 | 0 | 0 | 0 | 0 | 15 | 0 | 0.001 | 0.02 | 0 | 0 |  | Vlastní | Indiv | 0.80117 | 14.42 |  |  |  |  | POL1_
32 | 210201034RT1R | Svítidlo dle knihy svítidel typ R, včetně svítidla | kus | 56 | 0 | 0 | 0 | 0 | 0 | 0 | 15 | 0 | 0.001 | 0.06 | 0 | 0 |  | Vlastní | Indiv | 0.80117 | 44.87 |  |  |  |  | POL1_
33 | 210201034RT1S | Svítidlo dle knihy svítidel typ S, včetně svítidla | kus | 12 | 0 | 0 | 0 | 0 | 0 | 0 | 15 | 0 | 0.001 | 0.01 | 0 | 0 |  | Vlastní | Indiv | 0.80117 | 9.61 |  |  |  |  | POL1_
34 | 210201034RT1S1 | Svítidlo dle knihy svítidel typ S1, včetně svítidla | kus | 18 | 0 | 0 | 0 | 0 | 0 | 0 | 15 | 0 | 0.001 | 0.02 | 0 | 0 |  | Vlastní | Indiv | 0.80117 | 14.42 |  |  |  |  | POL1_
35 | 210201034RT1T | Svítidlo dle knihy svítidel typ T, včetně svítidla | kus | 12 | 0 | 0 | 0 | 0 | 0 | 0 | 15 | 0 | 0.001 | 0.01 | 0 | 0 |  | Vlastní | Indiv | 0.80117 | 9.61 |  |  |  |  | POL1_
36 | 210201034RT1T1 | Svítidlo dle knihy svítidel typ T1, včetně svítidla | kus | 30 | 0 | 0 | 0 | 0 | 0 | 0 | 15 | 0 | 0.001 | 0.03 | 0 | 0 |  | Vlastní | Indiv | 0.80117 | 24.04 |  |  |  |  | POL1_
37 | 210800105RT1-1 | Kabel CYKY-O 750 V 3x1,5 mm2 uložený pod omítkou, včetně dodávky kabelu | m | 940 | 0 | 0 | 0 | 0 | 0 | 0 | 15 | 0 | 0.00016 | 0.15 | 0 | 0 |  | Vlastní | Indiv | 0.07 | 65.8 |  |  |  |  | POL1_
38 | 24633211R | Tmel akrylátový protipožární 310 ml | kus | 50 | 0 | 0 | 0 | 0 | 0 | 0 | 15 | 0 | 0.0005 | 0.03 | 0 | 0 |  | Vlastní | Indiv | 0 | 0 |  |  |  |  | POL1_
39 | 34111715104R | Kabel silový s Cu jádrem 1kV 1-CHKE-V 5 x 1,5 mm2, se zvýšenou odolností proti šíření plamene | m | 85 | 0 | 0 | 0 | 0 | 0 | 0 | 15 | 0 | 0.00019 | 0.02 | 0 | 0 |  | Vlastní | Indiv | 0.07 | 5.95 |  |  |  |  | POL1_
40 | 34111715112R | Kabel silový s Cu jádrem 1kV 1-CHKE-V 3 x 2,5 mm2, se zvýšenou odolností proti šíření plamene | m | 20 | 0 | 0 | 0 | 0 | 0 | 0 | 15 | 0 | 0.00017 | 0 | 0 | 0 |  | Vlastní | Indiv | 0.07 | 1.4 |  |  |  |  | POL1_
41 | 34111715114R | Kabel silový s Cu jádrem 1kV 1-CHKE-V 5 x 2,5 mm2, se zvýšenou odolností proti šíření plamene | m | 36 | 0 | 0 | 0 | 0 | 0 | 0 | 15 | 0 | 0.00026 | 0.01 | 0 | 0 |  | Vlastní | Indiv | 0.08 | 2.88 |  |  |  |  | POL1_
42 | 34111715154R | Kabel silový s Cu jádrem 1kV 1-CHKE-V 5 x 16 mm2, se zvýšenou odolností proti šíření plamene | m | 176 | 0 | 0 | 0 | 0 | 0 | 0 | 15 | 0 | 0.00106 | 0.19 | 0 | 0 |  | Vlastní | Indiv | 0.11 | 19.36 |  |  |  |  | POL1_
43 | 3457171102R | Příchytka kabelů jednostranná 6710 PO | kus | 60 | 0 | 0 | 0 | 0 | 0 | 0 | 15 | 0 | 0 | 0 | 0 | 0 |  | Vlastní | Indiv | 0 | 0 |  |  |  |  | POL1_
44 | 3457171104R | Příchytka kabelů jednostranná 6716E PO | kus | 20 | 0 | 0 | 0 | 0 | 0 | 0 | 15 | 0 | 0 | 0 | 0 | 0 |  | Vlastní | Indiv | 0 | 0 |  |  |  |  | POL1_
45 | 44985121R | Požární tlačítko nástěnné "STOP" | kus | 2 | 0 | 0 | 0 | 0 | 0 | 0 | 15 | 0 | 0.0001 | 0 | 0 | 0 |  | Vlastní | Indiv | 0 | 0 |  |  |  |  | POL1_
46 | DEMOST | Demontáž stávající elektroinstalace | kompl | 1 | 0 | 0 | 0 | 0 | 0 | 0 | 15 | 0 | 0 | 0 | 0 | 0 |  | Vlastní | Indiv | 0 | 0 |  |  |  |  | POL1_
47 | OSTMAT | Ostatní montážní a konstrukční materiál (kotvící technika, sádra, ostatní) | kompl | 1 | 0 | 0 | 0 | 0 | 0 | 0 | 15 | 0 | 0 | 0 | 0 | 0 |  | Vlastní | Indiv | 0 | 0 |  |  |  |  | POL1_
48 | RE3X | Skříň elektroměrová pro dvojtarif (3xELM+ 3xHDO), vnitřní, IP 40/20C, pro DS EON, | kus | 2 | 0 | 0 | 0 | 0 | 0 | 0 | 15 | 0 | 0.068 | 0.14 | 0 | 0 |  | Vlastní | Indiv | 0 | 0 |  |  |  |  | POL1_
49 | RE5X | Skříň elektroměrová pro dvojtarif (5xELM+ 5xHDO), vnitřní, IP 40/20C, pro DS EON, | kus | 10 | 0 | 0 | 0 | 0 | 0 | 0 | 15 | 0 | 0.068 | 0.68 | 0 | 0 |  | Vlastní | Indiv | 0 | 0 |  |  |  |  | POL1_
50 | RH1 | Rozvaděč RH1 | kus | 1 | 0 | 0 | 0 | 0 | 0 | 0 | 15 | 0 | 0 | 0 | 0 | 0 |  | Vlastní | Indiv | 0 | 0 |  |  |  |  | POL1_
51 | RM1 | Rozvaděč RM1 | kus | 1 | 0 | 0 | 0 | 0 | 0 | 0 | 15 | 0 | 0 | 0 | 0 | 0 |  | Vlastní | Indiv | 0 | 0 |  |  |  |  | POL1_
52 | ROZV1 | Připojení přívodu a úprava bytové rozvodnice | ks | 55 | 0 | 0 | 0 | 0 | 0 | 0 | 15 | 0 | 0 | 0 | 0 | 0 |  | Vlastní | Indiv | 0 | 0 |  |  |  |  | POL1_
53 | RP1A | Skříň rozvaděčová typ specifikace RP1A | kus | 1 | 0 | 0 | 0 | 0 | 0 | 0 | 15 | 0 | 0.068 | 0.07 | 0 | 0 |  | Vlastní | Indiv | 0 | 0 |  |  |  |  | POL1_
54 | RP1B | Skříň rozvaděčová typ specifikace RP1B | kus | 1 | 0 | 0 | 0 | 0 | 0 | 0 | 15 | 0 | 0.068 | 0.07 | 0 | 0 |  | Vlastní | Indiv | 0 | 0 |  |  |  |  | POL1_
55 | RP1C | Skříň rozvaděčová typ specifikace RP1C | kus | 1 | 0 | 0 | 0 | 0 | 0 | 0 | 15 | 0 | 0.068 | 0.07 | 0 | 0 |  | Vlastní | Indiv | 0 | 0 |  |  |  |  | POL1_
56 | RP2AB | Skříň rozvaděčová typ specifikace RP2A, RP2B | kus | 2 | 0 | 0 | 0 | 0 | 0 | 0 | 15 | 0 | 0.068 | 0.14 | 0 | 0 |  | Vlastní | Indiv | 0 | 0 |  |  |  |  | POL1_
57 | RP9AB | Skříň rozvaděčová typ specifikace RP9A, RP9B | kus | 2 | 0 | 0 | 0 | 0 | 0 | 0 | 15 | 0 | 0.068 | 0.14 | 0 | 0 |  | Vlastní | Indiv | 0 | 0 |  |  |  |  | POL1_
58 | RPO1 | Skříň rozvaděčová typ specifikace RPO1, včetně přepínání sítí | kus | 1 | 0 | 0 | 0 | 0 | 0 | 0 | 15 | 0 | 0.068 | 0.07 | 0 | 0 |  | Vlastní | Indiv | 0 | 0 |  |  |  |  | POL1_
59 | RS1 | Skříň rozvaděčová typ specifikace RS1 | kus | 1 | 0 | 0 | 0 | 0 | 0 | 0 | 15 | 0 | 0.068 | 0.07 | 0 | 0 |  | Vlastní | Indiv | 0 | 0 |  |  |  |  | POL1_
60 | RS1SL | Rozvaděč RS1-SL | kus | 1 | 0 | 0 | 0 | 0 | 0 | 0 | 15 | 0 | 0 | 0 | 0 | 0 |  | Vlastní | Indiv | 0 | 0 |  |  |  |  | POL1_
61 | RT1 | Rozvaděč RT1 | kus | 1 | 0 | 0 | 0 | 0 | 0 | 0 | 15 | 0 | 0 | 0 | 0 | 0 |  | Vlastní | Indiv | 0 | 0 |  |  |  |  | POL1_
62 | ZEDOST | Ostatní zednické a dokončovací práce - drážkování, průrazy, zapravení kabelových tras | kompl | 1 | 0 | 0 | 0 | 0 | 0 | 0 | 15 | 0 | 0 | 0 | 0 | 0 |  | Vlastní | Indiv | 0 | 0 |  |  |  |  | POL1_
66 | UPS | Záložní zdroj UPS 3F, 6kW | kompl | 1 | 0 | 0 | 0 | 0 | 0 | 0 | 15 | 0 | [6 empty] | Indiv
Díl: | M22 | Montáž sdělovací a zabezp. techniky |  |  |  | 0 |  | 0 |  | 0 |  | 0 |  | 0 |  | 0 |  |  |  |  | 1 |  |  |  |  | DIL
63 | 220890202R00 | Výchozí revize elektroinstalace | kompl | 1 | 0 | 0 | 0 | 0 | 0 | 0 | 15 | 0 | 0 | 0 | 0 | 0 |  | RTS 18/ I | Indiv | 1 | 1 |  |  |  |  | POL1_
64 | R_3031112T00 | Zajištění součinosti EON, 2x vypnutí objektu v trafostanici, přemístění RE1, práce technika EON | kompl | 1 | 0 | 0 | 0 | 0 | 0 | 0 | 15 | 0 | 0 | 0 | 0 | 0 |  | Vlastní | Indiv | 0 | 0 |  |  |  |  | POL1_
Díl: | D96 | Přesuny suti a vybouraných hmot |  |  |  | 0 |  | 0 |  | 0 |  | 0 |  | 0 |  | 0 |  |  |  |  | 0.49 |  |  |  |  | DIL
65 | 979081111RT3 | Odvoz a naložení suti, elektroinstalace a vybour. hmot na skládku, doprava, poplatky , kontejnerem 7 t | kompl | 1 | 0 | 0 | 0 | 0 | 0 | 0 | 15 | 0 | 0 | 0 | 0 | 0 |  | RTS 18/ I | Indiv | 0.49 | 0.49 |  |  |  |  | POL1_
[24 empty] | 15 | 21
Pozn.: Rozpočet a výkaz výměr je pouze jednou z částí projektu. Pro nacenění díla musí realizační firma brát v úvahu také kompletní výkresovou dokumentaci a případné chybějících komponentů nebo úkonů do cenové nabídky tento doplnit, aby bylo dílo kompletní. Prostudování kompletní dokumentace je nutnou podmínkou předložení nabídky. Před naceněnín zkontrolovat v digitální verzi souboru, jestli není část řádku položky skryta a informace o výrobku tak neúplná. | [25 empty] | END
Note on S6: Jedná se o informaci, zda se jedná o položku, která je do rozpočtu zadána z cenové soustavy RTS, nebo vlastní.
Note on T6: Jedná se o název CÚ, která je zadána u položky rozpočtu

## SLP
| Název položky | Jednotka | Počet | Dodávka vč. Montáže/ks | Cena/kplt
| PZTS |  |  |  | 0
úřad
| Ústředna až 520 zón a 32 grup v krytu bez klávesnice s komunikátorem a zdrojem | ks | 1 | 0 | 0
| Akumulátor 17Ah | ks | 2 | 0 | 0
| GSM komunikátor | ks | 0 | 0 | 0 | volitelně
| IP komunikátor | ks | 1 | 0 | 0
| Ovládací klávesnice PZTS systému | ks | 5 | 0 | 0
| Rozšiřující modul (koncentrátor) | ks | 10 | 0 | 0
| Kryt plechový pro moduly s ochranným kontaktem | ks | 10 | 0 | 0
| Zálohový napájecí zdroj vč. krytu | ks | 2 | 0 | 0
| Siréna s majákem | ks | 5 | 0 | 0
| Magnetický kontakt vč. případného příslušenství | ks | 17 | 0 | 0
| Detektor tříštění skla | ks | 24 | 0 | 0
| Detektor pohybu PIR | ks | 31 | 0 | 0
| Tísňové tlačítko | ks | 3 | 0 | 0
| Kabel FI-H06 | m | 2240 | 0 | 0
| Kabel FTP cat.5e LSOH | m | 442 | 0 | 0
| Kabel J-H(St)H 2x2x0,8 | m | 442 | 0 | 0
| Trubka DN 25 ohebná LSOH | m | 1287.36 | 0 | 0
| Trubka DN 25 pevná vč. spojek a příchytek | m | 429.12 | 0 | 0
| Trubka DN 40 ohebná LSOH | m | 214.56 | 0 | 0
| Trubka DN 40 pevná vč. spojek a příchytek | m | 107.28 | 0 | 0
| Instalační PVC lišta 40x20 | m | 50 | 0 | 0
| Žlab kovový 200/50 vč. spojovacího a kotvícího materiálu | m | 180 | 0 | 0
| Ostatní instalační a úložný materiál | kpl | 1 | 0 | 0
Pozn.: komponenty systému PZTS min. do stupně zabezpečení 2
| Videotabla + tlf. přístroje |  |  |  | 0
úřad
102011 | Platforma softwarové telefonní ústředny | ks | 1 | 0 | 0
1803004 | Aplikační server 2 jádra HD2x1TB | ks | 1 | 0 | 0
1022026 | SW VoIP licence, 1 uživatel | ks | 60 | 0 | 0
9155101C | Hlavní jednotka s kamerou | ks | 1 | 0 | 0
9155036 | Dotykový display module | ks | 1 | 0 | 0
9155035 | Modul - 5 tlačítek | ks | 1 | 0 | 0
9155042 | 13.56MHz čtečka zabezpeč. karet, NFC, čte UID + PACS ID | ks | 1 | 0 | 0
9155012 | Rám pro instalaci do zdi, 2 moduly | ks | 2 | 0 | 0
9155015 | Krabice pro instalaci do zdi, 2 moduly | ks | 2 | 0 | 0
91379040 | Software pro správu IP interkomů a autonomních čteček - licence pro 5 zařízení | ks | 1 | 0 | 0
91379041 | Software pro správu IP interkomů a autonomních čteček - licence pro 25 uživatelů (docházka) | ks | 3 | 0 | 0
9155051 | záslepka jednoho tlačítka | ks | 2 | 0 | 0
9137942 | Předplatné mobile video softwaru na 365 dnů | ks | 0 | 0 | 0
91378357 | VoIP videotelefon | ks | 4 | 0 | 0
1014176 | IP telefon, základní model s jedním SIP účtem a podporou PoE, vybaven LCD grafickým displejem s rozlišením 132x64 pixelů, duálním 100 Mb/s switch | ks | 56 | 0 | 0
9137411E | IP relé čtyři výstupy – externí, PoE | ks | 1 | 0 | 0
9134173 | IP interkom RFID Čipová karta Mifare 13.56MHz | ks | 60 | 0 | 0
| Zapojení a nastavení systému | kpl | 1 | 0 | 0
| Ostatní instalační a úložný materiál | kpl | 1 | 0 | 0
byty
9155101C | Hlavní jednotka s kamerou | ks | 5 | 0 | 0
9155036 | Dotykový display module | ks | 1 | 0 | 0
9155035 | Modul - 5 tlačítek | ks | 22 | 0 | 0
9155042 | 13.56MHz čtečka zabezpeč. karet, NFC, čte UID + PACS ID | ks | 5 | 0 | 0
9155012 | Rám pro instalaci do zdi, 2 moduly | ks | 20 | 0 | 0
9155015 | Krabice pro instalaci do zdi, 2 moduly | ks | 20 | 0 | 0
91379040 | Licence pro 5 zařízení | ks | 1 | 0 | 0
91379041 | Licence pro 25 uživatelů (docházka) | ks | 6 | 0 | 0
91378401WH | Indoor audio telefon handsfree, bílý | ks | 52 | 0 | 0
9137942 | Předplatné mobile video softwaru na 365 dnů | ks | 0 | 0 | 0
91378365WH | Indoor video telefon handsfree, bílý | ks | 0 | 0 | 0 | volitelně
9137411E | IP relé čtyři výstupy – externí, PoE | ks | 5 | 0 | 0
9134173 | IP interkom RFID Čipová karta Mifare 13.56MHz | ks | 150 | 0 | 0
| Zvonkové tlačítko | ks | 52 | 0 | 0
| Zapojení a nastavení systému | kpl | 1 | 0 | 0
| Ostatní instalační a úložný materiál | kpl | 1 | 0 | 0
| SK |  |  |  | 0
úřad
| Stojanový RACK 42U, 800x1000 | ks | 2 | 0 | 0
| Ventilační jednotka - 4 ventilátory | ks | 2 | 0 | 0
| Napajeci panel ACAR A-504, 3 m, 5 pozic, s přepěťovou ochranou včetně vany ACAR-A-504-V | ks | 4 | 0 | 0
| UPS 2200VA | ks | 2 | 0 | 0
| Police 19" 1U 550mm, úchyt na přední i zadní lišty | ks | 4 | 0 | 0
| Switch 24x 10/100 Mbps/1 Gbit + 2 porty combo - SFP, 1Gbps, Vlan, Poe 24 portů | ks | 0 | 0 | 0
| Optická vana, 24x LC duplex, vč. Pigtailů, kazety, čela apod., kompletní pro 12 svárů | ks | 1 | 0 | 0
| Vyvazovací panel 19" 1U BK ocelový | ks | 14 | 0 | 0
| Patch panel 24 x RJ45 CAT6 UTP s vyvazovací lištou černý 1U | ks | 14 | 0 | 0
| Zásuvka jednoportová, cat.6 UTP, pod omítku, vč. Krabice KU68 | ks | 47 | 0 | 0
| Zásuvka dvouportová, cat.6 UTP, pod omítku, vč. Krabice KU68 | ks | 61 | 0 | 0
| Zásuvka dvouportová, cat.6 UTP, modul 45x45 | ks | 48 | 0 | 0
| Podlahová krabice 24 modulů | ks | 16 | 0 | 0
| Patch kabel CAT6 UTP PVC 0,5m šedý snag-proof | ks | 150 | 0 | 0
| Patch kabel CAT6 UTP PVC 1m šedý snag-proof | ks | 50 | 0 | 0
| Patch kabel CAT6 UTP PVC 2m šedý snag-proof | ks | 30 | 0 | 0
| Kabel optický, SM, 9/125um, 12vl. | m | 90 | 0 | 0
| Kabel UTP cat.6, LSOH | m | 9648 | 0 | 0
| Trubka HDPE 40mm | m | 160 | 0 | 0
| Trubka 25mm ohebná | m | 5565 | 0 | 0
| Trasa SLP, žlab, příchytky apod. | m | 45 | 0 | 0
| Stoupací žebřík 300mm | m | 60 | 0 | 0
| Připojení optiky na stávající trasu, vyhledání, konektorování, měření apod. | kpl | 1 | 0 | 0
| Ostatní instalační materiál | kpl | 1 | 0 | 0
byty
| Stojanový RACK 42U | ks | 1 | 0 | 0
| Ventilační jednotka - 4 ventilátory | ks | 1 | 0 | 0
| Napajeci panel, 3 m, 5 pozic, s přepěťovou ochranou včetně vany | ks | 2 | 0 | 0
| UPS 2200VA | ks | 1 | 0 | 0
| Police 19" 1U 550mm, úchyt na přední i zadní lišty | ks | 2 | 0 | 0
| Switch 24x 10/100 Mbps/1 Gbit + 2 porty combo - SFP, 1Gbps, Vlan, Poe 24 portů | ks | 5 | 0 | 0
| Optická vana, 24x LC duplex, vč. Pigtailů, kazety, čela apod., kompletní pro 12 svárů | ks | 1 | 0 | 0
| Vyvazovací panel 19" 1U BK ocelový | ks | 6 | 0 | 0
| Patch panel nestíněný kategorie 6 osazený 24 porty RJ45 s vyvazovací lištou černý 1U | ks | 5 | 0 | 0
| Zásuvka jednoportová, cat.6 UTP | ks | 5 | 0 | 0
| Zásuvka dvouportová, cat.6 UTP | ks | 53 | 0 | 0
| Box pro zásuvku, např. CONTEG WME-030215 | ks | 53 | 0 | 0
| Patch kabel CAT6 UTP PVC 0,5m šedý snag-proof | ks | 60 | 0 | 0
| Patch kabel CAT6 UTP PVC 1m šedý snag-proof | ks | 5 | 0 | 0
| Patch kabel CAT6 UTP PVC 2m šedý snag-proof | ks | 2 | 0 | 0
| Kabel optický, SM, 9/125um, 12vl. | m | 60 | 0 | 0
| Kabel UTP cat.6, LSOH | m | 5550 | 0 | 0
| Trubka HDPE 40mm | m | 120 | 0 | 0
| Trubka 25mm ohebná | m | 2289 | 0 | 0
| Trasa SLP, žlab, příchytky apod. | m | 45 | 0 | 0
| Stoupací žebřík 300mm | m | 60 | 0 | 0
| Připojení optiky na stávající trasu, vyhledání, konektorování, měření apod. | kpl | 1 | 0 | 0
| Ostatní instalační materiál | kpl | 1 | 0 | 0
| Ostatní |  |  |  | 0
| Výchozí revize, vypracování revizní zprávy | kpl | 1 | 0 | 0
| Drážkování | kpl | 1 | 0 | 0
| Funkční zkouška EZS | kpl | 1 | 0 | 0
| Oživení, naprogramování, odzkoušení | kpl | 1 | 0 | 0
| Měření a koordinace na stavbě | kpl | 1 | 0 | 0
| Výrobní dokumentace | kpl | 1 | 0 | 0
| Doprava a přesun materiálu | kpl | 1 | 0 | 0
| Zkušební provoz | kpl | 1 | 0 | 0
| Ekologická likvidace materiálu | kpl | 1 | 0 | 0
| Drobný instalační materiál, cestovné | kpl | 1 | 0 | 0
| Zaškolení obsluhy | kpl | 1 | 0 | 0
| Plošiny, mechanismy, lešení | kpl | 1 | 0 | 0
| Protipožární ucpávky prostupů | kpl | 1 | 0 | 0
| Dokumentace skutečného provedení stavby | kpl | 1 | 0 | 0
| Cena celkem (bez DPH) |  |  |  | 0
Pozn.: Rozpočet obsahuje projekční ceny, celková cena díla se může lišit na základě poptávky u realizačních firem. Rozpočet a výkaz výměr je pouze jednou z částí projektu. Pro nacenění díla musí realizační firma brát v úvahu také kompletní výkresovou dokumentaci a případné chybějících komponentů nebo úkonů do cenové nabídky tento doplnit, aby bylo dílo kompletní. Prostudování kompletní dokumentace je nutnou podmínkou předložení nabídky. Před naceněnín zkontrolovat v digitální verzi souboru, jestli není část řádku položky skryta a informace o výrobku tak neúplná. U všech výrobků, které jsou specifikovány pouze technickými daty dodavatel předloží technický list výrobku k odsouhlasení projektantem.

## MaR - Krycí list
Nadpis rekapitulace | Seznam prací a dodávek elektrotechnických zařízení
Akce | OPRAVA OBJEKTU NÁDRAŽNÍ 4
Projekt | MĚŘENÍ A REGULACE
Investor | STATUTÁRNÍ MĚSTO BRNO, M. Č. BRNO - STŘED
Z. č. | M16_407
A. č. | 2017-3005
Smlouva
Vypracoval | Ing. Josef Musil
Kontroloval | Ing. Josef Musil
Datum | 28.12.2016
Zpracovatel | BMS SERVIS s.r.o. tel.775 554 623
CÚ | 2016
Název | Dodávka | Montáž
Základní náklady
Dodávka | 0
Doprava 3,60%, Přesun 1,00% | 0 | 0
Montáž - materiál |  | 0
Montáž - práce |  | 0
Mezisoučet 1 | 0 | 0
PPV 6,00% z montáže: materiál + práce |  | 0
Nátěry |  | 0
Zemní práce |  | 0
PPV 0,00% z nátěrů a zemních prací |  | 0
Mezisoučet 2 | 0 | 0
Dodav. dokumentace 1,50% z mezisoučtu 2 |  | 0
Rizika a pojištění 0,00% z mezisoučtu 2 |  | 0
Opravy v záruce 2,00% z mezisoučtu 1 |  | 0
Základní náklady celkem |  | 0
Vedlejší náklady
GZS 3,25% z pravé strany mezisoučtu 2 |  | 0
Provozní vlivy 1,00% z pravé strany mezisoučtu 2 |  | 0
Vedlejší náklady celkem |  | 0
Kompletační činnost |  | 0
Náklady celkem |  | 0
Náklady celkem bez DPH |  | 0
Roční nárůst cen 0,00% |  | 0
Roční nárůst cen 0,00% |  | 0

## MaR - Parametry
Název | Hodnota
Doprava dodávek (3,6) % | 3,60
Přesun dodávek (1) % | 1,00
PPV (1 nebo 6) % | 6,00
PPV zemních prací, nátěrů (1) % | 0,00
Dodavat. dokumentace (1 - 1,5) % | 1,50
Rizika a pojištění (1 - 1,5) % | 0,00
Opravy v záruce (5 - 7) % | 2,00
GZS (3,25 nebo 8,4) % | 3,25
Provozní vlivy % | 1,00
Kompletační činnost - a | 0,07
Kompletační činnost - b | 0,912
Kompletační činnost - k1 | 0,40
Kompletační činnost - k2 | 1,00
Roční nárůst cen 1 % | 0,00
Roční nárůst cen 2 % | 0,00
Nižší sazba DPH % | 11
Vyšší sazba DPH % | 21
Procento PM % 1 | 10
Procento PM % 2 | 5

## MaR - Položky
Název | Mj | Počet | Kč Materiál | Materiál celkem | Kč Montáž | Montáž celkem
Dodavky OPS
INSTALACE PARNÍ VS
SKŘÍŇOVÝ ROZVÁDĚČ NÁSTĚNNÝ WS
Doplnění v rozsahu instalované technologie | ks | 1 | 0 | 0 | 0 | 0
ROZŠIŘUJÍCÍ V/V MODULY - PROTOKOL ARION
DM-UI8AO8U 8x univ. IN, 8x analog OUT 0-10V, rozlišení 12 bitů | ks | 1 | 0 | 0 | 0 | 0
DM-AO8U 8x analog OUT 0-10V, rozlišení 12 bitů | ks | 1 | 0 | 0 | 0 | 0
Teplotní snímač
Ponorná jímka, nerez, 50mm | ks | 3 | 0 | 0 | 0 | 0
Snímač teploty NTC "K2", typ:
TS-9103-8220 , tyč, 200mm | ks | 3 | 0 | 0 | 0 | 0
Převodník tlaku typ P499, el. připojení DIN 43650
P499ABH-401C rozsah -1až 8 bar, 1/4" SAE, vnější závit, 4 až 20 mA | ks | 1 | 0 | 0 | 0 | 0
Tlakový spínač
P48AAA-9120 20/400 kPa | ks | 1 | 0 | 0 | 0 | 0
REGULAČNÍ VENTIL ÚT
Regulační ventil, Vnitřní závit, třícestný směšovací, Válcový závit dle ISO 228, mosaz. škr. sys., oba vstupy lineární , PN 16, typ:
VG7802ST DN 50, kv 40 | ks | 1 | 0 | 0 | 0 | 0
VG7802PT DN 32, kv 16 | ks | 1 | 0 | 0 | 0 | 0
Silově ovládaný elektrický pohon s automatickou kalibrací
VA7810-GGC-11 ovládání proporcionální 0(2) - 10VDC / 0(4) - 20mA, On/Off, přírůstkové, 0(2) - 10VDC a 2 přídavné spínače, 24 VAC | ks | 1 | 0 | 0 | 0 | 0
VA-7746-1001 Proporcionální regulace 0-10 V / 0(4) - 20 mA, 24 Vstř. | ks | 1 | 0 | 0 | 0 | 0
UŽIVATELSKÝ SOFTWARE PRO DDC
Generace bodu regulátoru | ks | 1 | 0 | 0 | 0 | 0
Display | ks | 1 | 0 | 0 | 0 | 0
TEST 1:1 | ks | 1 | 0 | 0 | 0 | 0
UŽIVATELSKÝ SOFTWARE PRO dispečink
Vizualizace bodu regulátoru | ks | 1 | 0 | 0 | 0 | 0
Ostatní
NV-TS Navarek pro snimac teplo | ks | 3 | 0 | 0 | 0 | 0
M20x1,5 uzavirací ventil | ks | 2 | 0 | 0 | 0 | 0
Dodávky - celkem |  |  |  | 0 |  | 0
Elektromontaze
INSTALACE PARNÍ VS
KABEL STÍNĚNÝ
JYTY-O 2x1 mm , pevně | m | 120 | 0 | 0 | 0 | 0
JYTY-O 4x1 mm , pevně | m | 140 | 0 | 0 | 0 | 0
Kabel závlačný TCEKFLE 6P1 - ruční.zatahov.do chráničky | m | 40 | 0 | 0 | 0 | 0
KABEL SILOVÝ,IZOLACE PVC
CYKY-J 3x1.5 , pevně | m | 120 | 0 | 0 | 0 | 0
NIXKZ 50X62 ŽLAB KABELOVÝ | m | 5 | 0 | 0 | 0 | 0
NS 50 SPOJKA - MARS II | ks | 5 | 0 | 0 | 0 | 0
OBLOUK 90° | ks | 2 | 0 | 0 | 0 | 0
VÍKO OBLOUKU 90° | ks | 2 | 0 | 0 | 0 | 0
NIXPS 62 PODPĚRA NA STĚNU | ks | 5 | 0 | 0 | 0 | 0
S 8x20 šroub se šestihr. hlavou | ks | 20 | 0 | 0 | 0 | 0
M 8 matice šestihranná | ks | 20 | 0 | 0 | 0 | 0
PD 8 podložka | ks | 20 | 0 | 0 | 0 | 0
OSAZENI HMOZDINKY DO ZDIVA
HM8 | ks | 50 | 0 | 0 | 0 | 0
LHD40x20 hranatá | m | 8 | 0 | 0 | 0 | 0
HODINOVE ZUCTOVACI SAZBY
Vyhledani pripojovaciho mista | hod | 8 | 0 | 0 | 0 | 0
Napojeni na stavajici zarizeni | hod | 6 | 0 | 0 | 0 | 0
Priprava ke komplexni zkousce | hod | 4 | 0 | 0 | 0 | 0
Výrobní dokumentace | ks | 1 | 0 | 0 | 0 | 0
SPOLUPRACE S DODAVATELEM PRI
zapojovani a zkouskach | hod | 6 | 0 | 0 | 0 | 0
KOORDINACE POSTUPU PRACI
S ostatnimi profesemi | hod | 20 | 0 | 0 | 0 | 0
PROVEDENI REVIZNICH ZKOUSEK
DLE CSN 331500
Revizni technik | ks | 1 | 0 | 0 | 0 | 0
Spoluprace s reviz.technikem | hod | 2 | 0 | 0 | 0 | 0
Podružný materiál |  |  |  | 0
Elektromontaze celkem |  |  |  | 0 |  | 0
Pozn.: Rozpočet a výkaz výměr je pouze jednou z částí projektu. Pro nacenění díla musí realizační firma brát v úvahu také kompletní výkresovou dokumentaci a případné chybějících komponentů nebo úkonů do cenové nabídky tento doplnit, aby bylo dílo kompletní. Prostudování kompletní dokumentace je nutnou podmínkou předložení nabídky. Před naceněnín zkontrolovat v digitální verzi souboru, jestli není část řádku položky skryta a informace o výrobku tak neúplná.

## LDP
Název položky | Jednotka | Počet kusů | Dodávka vč. montáže | Cena
Ústředna LDP, kompletní | ks | 1 | 0 | 0
Akumulátor 12V/12Ah | ks | 2 | 0 | 0
Modul I/O 1 vstup, 1 výstup | ks | 3 | 0 | 0
Modul I/O 4 vstupy, 2 výstupy | ks | 3 | 0 | 0
Modul I/O 4 výstupy | ks | 2 | 0 | 0
Hlásič multisenzorový | ks | 121 | 0 | 0
Tlačítkový hlásič | ks | 25 | 0 | 0
Siréna, EN54-3 | ks | 23 | 0 | 0
Zkušební plyn | ks | 1 | 0 | 0
Zařízení dálkového přenosu, GSM brána | ks | 0 | 0 | 0 | Příp. dodávka PCO
Zdroj 12V/3A | ks | 0 | 0 | 0 | Příp. dodávka PCO
Aku 12V/7Ah | ks | 0 | 0 | 0 | Příp. dodávka PCO
Kabel pro hlásiče, 1x2x0,8 | m | 2482 | 0 | 0
Kabel pro PBZ, 2x2x0,8, B2ca,s1,d1 | m | 882 | 0 | 0
Kabel pro sirény, 2x1,5, B2ca,s1,d1 | m | 644 | 0 | 0
Trubky ohebné 20 | m | 347.48 | 0 | 0
Trubky pevné 20, včetně příchytek | m | 2109.7 | 0 | 0
Příchytky na kabely, ohniodolné | ks | 4488.2353 | 0 | 0
Podružný materiál | kplt | 1 | 0 | 0
Výchozí revize, vypracování revizní zprávy | kplt | 1 | 0 | 0
Měření a koordinace na stavbě | kplt | 1 | 0 | 0
Protipožární utěsnění | kplt | 1 | 0 | 0
Výrobní dokumentace | kptl | 1 | 0 | 0
Dokumentace skutečného provedení | kplt | 1 | 0 | 0
Doprava a přesun materiálu | kplt | 1 | 0 | 0
Prostupy | kplt | 1 | 0 | 0
Oživení a nastavení | kplt | 1 | 0 | 0
Koordinační funkční zkouška | kplt | 1 | 0 | 0
Pronájem lešení | kplt | 1 | 0 | 0
Zaškolení | kplt | 1 | 0 | 0
Cena celkem (bez DPH) |  |  |  | 0
Pozn.: Rozpočet obsahuje projekční ceny, celková cena díla se může lišit na základě poptávky u realizačních firem. Rozpočet a výkaz výměr je pouze jednou z částí projektu. Pro nacenění díla musí realizační firma brát v úvahu také kompletní výkresovou dokumentaci a případné chybějících komponentů nebo úkonů do cenové nabídky tento doplnit, aby bylo dílo kompletní. Prostudování kompletní dokumentace je nutnou podmínkou předložení nabídky. Před naceněnín zkontrolovat v digitální verzi souboru, jestli není část řádku položky skryta a informace o výrobku tak neúplná. U všech výrobků, které jsou specifikovány pouze technickými daty dodavatel předloží technický list výrobku k odsouhlasení projektantem.

## UT - Krycí list
Výkaz výměr |  | 01, vlastní cenová soustava |  | Vytápění | JKSO
Objekt |  |  |  |  | SKP
|  | Oprava objektu Nádražní 4 |  |  | Měrná jednotka
Stavba |  |  |  |  | Počet jednotek | 0
[5 empty] | Náklady na m.j. | 0
Projektant |  | Ing. Jiří Hájek, Ing. Jakub Šverák |  |  | Typ rozpočtu
Zpracovatel projektu |  | Ing. Jiří Hájek, Ing. Jakub Šverák
Objednatel
Dodavatel |  |  |  |  | Zakázkové číslo | P18P122
Rozpočtoval |  |  |  |  | Počet listů
ROZPOČTOVÉ NÁKLADY
Základní rozpočtové náklady |  |  | Ostatní rozpočtové náklady
| HSV celkem | 4600 | Mimostaveništní doprava |  |  | 199.8
Z | PSV celkem | 62000 | Zařízení staveniště |  |  | 133.2
R | M práce celkem | 0
N | M dodávky celkem | 0
ZRN celkem |  | 66600
HZS |  | 0
ZRN+HZS |  | 66600 | Ostatní náklady neuvedené |  |  | 0
ZRN+ost.náklady+HZS |  | 66933 | Ostatní náklady celkem |  |  | 333
Vypracoval |  |  | Za zhotovitele |  | Za objednatele
Jméno : |  |  | Jméno : |  | Jméno :
Datum : |  |  | Datum : |  | Datum :
Podpis : |  |  | Podpis: |  | Podpis:
Základ pro DPH |  | 15 | % |  | 66933
DPH |  | 15 | % |  | 10040
Základ pro DPH |  | 0 | % |  | 0
DPH |  | 0 | % |  | 0
CENA ZA OBJEKT CELKEM |  |  |  |  | 76973
Poznámka :
V cenách musí být zahrnuty náklady na odvoz, skládkovné, přesuny materiálu, protiprašná opatření, trvalý úklid všech prostor dotčených stavbou, opatření BOZP. Ceny v nabídce musí vycházet nejen z předloženého soupisu výkonů, ale i ze znalosti celého projektu. Prostudování kompletní dokumentace je nutnou podmínkou předložení nabídky. Před naceněnín zkontrolovat v digitální verzi souboru, jestli není část řádku položky skryta a informace o výrobku tak neúplná. Předpokádá se kompletní uvedení do provozu a zaregulování zařízení a jeho armatur, nastavení provozních parametrů jako i všech rozvodných a regulačních zařízení, až do přejímky a garance. A to včetně sladění se skutečnými provozními vztahy jako je zaučení provozního personálu a předání zařízení uživateli. Dodavatel musí zpracovat realizační dokumentaci stavby - dodavatelskou dokumentaci stavby, a musí ji předložit stavebníkovi a autorskému dozoru před realizací ke kontrole. Rozpočet a výkaz výměr je pouze jednou z částí projektu. Pro nacenění díla musí realizační firma brát v úvahu také kompletní výkresovou dokumentaci a případné chybějících komponentů nebo úkonů do cenové nabídky tento doplnit, aby bylo dílo kompletní.Rozpočet a výkaz výměr je pouze jednou z částí projektu. Pro nacenění díla musí realizační firma brát v úvahu také kompletní výkresovou dokumentaci a případné chybějících komponentů nebo úkonů do cenové nabídky tento doplnit, aby bylo dílo kompletní. U všech výrobků, které jsou specifikovány pouze technickými daty dodavatel předloží technický list výrobku k odsouhlasení projektantem.
Změkčovací stanice s časově elektronickým řízením Reflex RZF K2 ZE, výkon 1m3/h. Použití pro technologické procesy, soustavy topení a chlazení. zaškolení, uvedení do provozu

## UT - Rekapitulace
Stavba : |  |  |  |  | Rozpočet | 01, vlastní cenová soustava
Objekt : |  | Oprava objektu Nádražní 4 |  |  | Vytápění
REKAPITULACE STAVEBNÍCH DÍLŮ
| Stavební díl |  | HSV | PSV |  | Montáž | HZS
713 | Izolace tepelné |  | 0 | 0 |  | 0
731 | Zdroje |  | 0 | 0 |  | 0 | 0
732 | Strojovny |  | 0 | 0 |  | 0 | 0
733 | Rozvod potrubí |  | 4600 | 0 |  | 0 | 0
734 | Armatury |  | 0 | 0 |  | 0
735 | Otopné plochy |  | 0 | 0 |  | 0
767 | Konstrukce zámečnické |  | 0 | 0
783 | Nátěry |  |  | 0
041 | Demontáže |  |  | 0
900 | Ostatní položky |  |  | 62000
| CELKEM OBJEKT |  | 4600 | 62000 | 0 | 0 | 0
VEDLEJŠÍ ROZPOČTOVÉ NÁKLADY
Název VRN |  |  | Kč | % | Základna |  | Kč
Mimostaveništní doprava |  |  | 0 | 0.3 | 66600 |  | 199.8 | 0
Zařízení staveniště |  |  | 0 | 0.2 | 66600 |  | 133.2 | 1
| CELKEM VRN |  |  |  |  | 333
Změkčovací stanice s časově elektronickým řízením Reflex RZF K2 ZE, výkon 1m3/h. Použití pro technologické procesy, soustavy topení a chlazení. zaškolení, uvedení do provozu

## UT - Položky
Výkaz výměr
Stavba : |  |  | Rozpočet |  | 01, vlastní cenová soustava |  | Upřesnění výrobků
Objekt : |  | Oprava objektu Nádražní 4 | Vytápění
P.č. | Číslo pol. | Název položky | MJ | množství | cena / MJ | celkem (Kč) | Popis
Díl: | 713 | Izolace tepelné
Potrubí v podlaze
1 | 713-01 | Potrubní pouzdra z pěnového polyetylenu s uzavřenou buněčnou strukturou vnitř.prům 15, tl. 9mm (lepené) | bm | 227 |  | 0 | termoizolační trubice z pěnového polyetylenu s uzavřenou buněčnou strukturou, laminované zesílenou hliníkovou fólií, λ=0,046 W/mK, µ=40015
2 | 713-02 | Potrubní pouzdra z pěnového polyetylenu s uzavřenou buněčnou strukturou vnitř.prům 18, tl. 9mm (lepené) | bm | 74 | 0 | 0 | termoizolační trubice z pěnového polyetylenu s uzavřenou buněčnou strukturou, laminované zesílenou hliníkovou fólií, λ=0,046 W/mK, µ=40015
3 | 713-03 | Potrubní pouzdra z pěnového polyetylenu s uzavřenou buněčnou strukturou vnitř.prům 22, tl. 9mm (lepené) | bm | 101 | 0 | 0 | termoizolační trubice z pěnového polyetylenu s uzavřenou buněčnou strukturou, laminované zesílenou hliníkovou fólií, λ=0,046 W/mK, µ=40015
4 | 713-04 | Potrubní pouzdra z pěnového polyetylenu s uzavřenou buněčnou strukturou vnitř.prům 28, tl. 9mm (lepené) | bm | 112 | 0 | 0 | termoizolační trubice z pěnového polyetylenu s uzavřenou buněčnou strukturou, laminované zesílenou hliníkovou fólií, λ=0,046 W/mK, µ=40015
Potrubí pod stropem a volně vedené
5 | 713-05 | Potrubní pouzdra s Al-polepem prům.až 15, tl.25 včetně izolace tvarovek. Kašírované potrubní izolační pouzdro z kamenné vlny (minerální plsti) pojené organickou pryskyřicí | bm | 18 | 0 | 0 | potrubní izolační pouzdro s povrchovou úpravou z hliníkové fólie, z kamenné vlny pojené organickým pojivem, reakce na oheň dle ČSN EN 13501-1 A2L-s1, d0
6 | 713-06 | Potrubní pouzdra s Al-polepem prům.až 18, tl.25 včetně izolace tvarovek. Kašírované potrubní izolační pouzdro z kamenné vlny (minerální plsti) pojené organickou pryskyřicí | bm | 224 | 0 | 0 | potrubní izolační pouzdro s povrchovou úpravou z hliníkové fólie, z kamenné vlny pojené organickým pojivem, reakce na oheň dle ČSN EN 13501-1 A2L-s1, d0
7 | 713-07 | Potrubní pouzdra s Al-polepem prům.až 22, tl.25 včetně izolace tvarovek. Kašírované potrubní izolační pouzdro z kamenné vlny (minerální plsti) pojené organickou pryskyřicí | bm | 170 | 0 | 0 | potrubní izolační pouzdro s povrchovou úpravou z hliníkové fólie, z kamenné vlny pojené organickým pojivem, reakce na oheň dle ČSN EN 13501-1 A2L-s1, d0
8 | 713-08 | Potrubní pouzdra s Al-polepem prům.až 28, tl.25 včetně izolace tvarovek. Kašírované potrubní izolační pouzdro z kamenné vlny (minerální plsti) pojené organickou pryskyřicí | bm | 181 | 0 | 0 | potrubní izolační pouzdro s povrchovou úpravou z hliníkové fólie, z kamenné vlny pojené organickým pojivem, reakce na oheň dle ČSN EN 13501-1 A2L-s1, d0
9 | 713-09 | Potrubní pouzdra s Al-polepem prům.až 35, tl.50 včetně izolace tvarovek. Kašírované potrubní izolační pouzdro z kamenné vlny (minerální plsti) pojené organickou pryskyřicí | bm | 181 | 0 | 0 | potrubní izolační pouzdro s povrchovou úpravou z hliníkové fólie, z kamenné vlny pojené organickým pojivem, reakce na oheň dle ČSN EN 13501-1 A2L-s1, d0
10 | 713-10 | Potrubní pouzdra s Al-polepem prům.až 48, tl.50 včetně izolace tvarovek. Kašírované potrubní izolační pouzdro z kamenné vlny (minerální plsti) pojené organickou pryskyřicí | bm | 106 | 0 | 0 | potrubní izolační pouzdro s povrchovou úpravou z hliníkové fólie, z kamenné vlny pojené organickým pojivem, reakce na oheň dle ČSN EN 13501-1 A2L-s1, d0
11 | 713-11 | Potrubní pouzdra s Al-polepem prům.až 60, tl.50 včetně izolace tvarovek. Kašírované potrubní izolační pouzdro z kamenné vlny (minerální plsti) pojené organickou pryskyřicí | bm | 99 | 0 | 0 | potrubní izolační pouzdro s povrchovou úpravou z hliníkové fólie, z kamenné vlny pojené organickým pojivem, reakce na oheň dle ČSN EN 13501-1 A2L-s1, d0
12 | 713-12 | Potrubní pouzdra s Al-polepem prům.až76, tl.50 včetně izolace tvarovek. Kašírované potrubní izolační pouzdro z kamenné vlny (minerální plsti) pojené organickou pryskyřicí | bm | 97 | 0 | 0 | potrubní izolační pouzdro s povrchovou úpravou z hliníkové fólie, z kamenné vlny pojené organickým pojivem, reakce na oheň dle ČSN EN 13501-1 A2L-s1, d0
13 | 713-13 | Potrubní pouzdra s Al-polepem prům.až89, tl.50 včetně izolace tvarovek. Kašírované potrubní izolační pouzdro z kamenné vlny (minerální plsti) pojené organickou pryskyřicí | bm | 20 | 0 | 0 | potrubní izolační pouzdro s povrchovou úpravou z hliníkové fólie, z kamenné vlny pojené organickým pojivem, reakce na oheň dle ČSN EN 13501-1 A2L-s1, d0
14 | 713-14 | Potrubní pouzdra s Al-polepem prům.až114, tl.80 včetně izolace tvarovek. Kašírované potrubní izolační pouzdro z kamenné vlny (minerální plsti) pojené organickou pryskyřicí | bm | 56 | 0 | 0 | potrubní izolační pouzdro s povrchovou úpravou z hliníkové fólie, z kamenné vlny pojené organickým pojivem, reakce na oheň dle ČSN EN 13501-1 A2L-s1, d0
15 | 713-15 | Potrubní pouzdra s požární odolností dle PBŘ prům.až 18, tl.25 včetně izolace tvarovek. | bm | 20 | 0 | 0 | potrubní izolační pouzdro s povrchovou úpravou z hliníkové fólie, z kamenné vlny pojené organickým pojivem, reakce na oheň dle ČSN EN 13501-1 A2L-s1, d0
16 | 713-16 | Potrubní pouzdra s požární odolností dle PBŘ prům.až 35, tl.50 včetně izolace tvarovek. | bm | 30 | 0 | 0
17 | 713-17 | Lepidlo s citlivostí na tlak | kg | 5 | 0 | 0
18 | 713-18 | Čistič pro lepidlo | kus | 2 | 0 | 0
19 | 713-19 | Závěsný systém | kpl | 1 | 0 | 0
20 | 713-20 | Kompletní montáž izolace tepelné včetně lepení | soubor | 1 | 0 | 0
21 | 713-21 | Přesun hmot pro izolace tepelné, výšky do 6 m | % | 416.5 | 0 | 0
| Celkem za | 713 Izolace tepelné |  |  | 0 | 0
Díl: | 731 | Zdroje
Zdroje nejsou součástí této PD - budou využity stávající zdroje
Díl: | 732 | Strojovny
22 | 732-01 | Rozdělovač DN150, výstupy 1xDN80, 1xDN65, 1xDN40 | kus | 1 | 0 | 0
23 | 732-02 | Sběrač DN150, výstupy 1xDN80, 1xDN65, 1xDN40 | kus | 1 | 0 | 0
24 | 732-03 | Kompletní montáž strojovny včetně lepení | soubor | 1 | 0 | 0
25 | 732-04 | Přesun hmot pro strojovny, výšky do 6 m | % | 330.25 | 0 | 0
| Celkem za | 732 Strojovny |  |  | 0 | 0
Díl: | 733 | Rozvod potrubí
Potrubí v podlaze
26 | 733-01 | Systémová trubka 5-vrstvá DN12 v kotoučích - ze silnostěnné PE základní trubky pro vedení vody s hliníkovou vrstvou a vnější polyetylenovou ochrannou vrstvou. Hliníková vrstva je natupo svařena laserem a tvoří jednolitou vrstvu a plní funkci tvarového stabilizátoru a kyslíkové bariéry. Spojení jednotlivých vrstev zajišťuje vrstva kvalitního polymeru. Potrubí je včetně lisovaných tvarovek. | m | 227 | 0 | 0
27 | 733-02 | Systémová trubka 5-vrstvá DN15 v tyčích - ze silnostěnné PE základní trubky pro vedení vody s hliníkovou vrstvou a vnější polyetylenovou ochrannou vrstvou. Hliníková vrstva je natupo svařena laserem a tvoří jednolitou vrstvu a plní funkci tvarového stabilizátoru a kyslíkové bariéry. Spojení jednotlivých vrstev zajišťuje vrstva kvalitního polymeru. Potrubí je včetně lisovaných tvarovek. | m | 74 | 0 | 0
28 | 733-03 | Systémová trubka 5-vrstvá DN20 v tyčích - ze silnostěnné PE základní trubky pro vedení vody s hliníkovou vrstvou a vnější polyetylenovou ochrannou vrstvou. Hliníková vrstva je natupo svařena laserem a tvoří jednolitou vrstvu a plní funkci tvarového stabilizátoru a kyslíkové bariéry. Spojení jednotlivých vrstev zajišťuje vrstva kvalitního polymeru. Potrubí je včetně lisovaných tvarovek. | m | 101 | 0 | 0
29 | 733-04 | Systémová trubka 5-vrstvá DN25 v tyčích - ze silnostěnné PE základní trubky pro vedení vody s hliníkovou vrstvou a vnější polyetylenovou ochrannou vrstvou. Hliníková vrstva je natupo svařena laserem a tvoří jednolitou vrstvu a plní funkci tvarového stabilizátoru a kyslíkové bariéry. Spojení jednotlivých vrstev zajišťuje vrstva kvalitního polymeru. Potrubí je včetně lisovaných tvarovek. | m | 112 | 0 | 0
Potrubí pod stropem
30 | 733-05 | Cu potrubí s lisovanými/pájenými tvarovkami DN12 - 15x1, včetně lisovaných případně pájených tvarovek. V nabídce zohlednit nejmenší dělitelnost dodávky potrubí. Součástí dodávky je uchycení po 1,0m a přechodové kusy pro přerušení elektrochemického článku. | m | 18 | 0 | 0
31 | 733-06 | Cu potrubí s lisovanými/pájenými tvarovkami DN15 - 18x1, včetně lisovaných případně pájených tvarovek. V nabídce zohlednit nejmenší dělitelnost dodávky potrubí. Součástí dodávky je uchycení po 1,0m a přechodové kusy pro přerušení elektrochemického článku. | m | 224 | 0 | 0
32 | 733-07 | Cu potrubí s lisovanými/pájenými tvarovkami DN20 - 22x1, včetně lisovaných případně pájených tvarovek. V nabídce zohlednit nejmenší dělitelnost dodávky potrubí. Součástí dodávky je uchycení po 1,0m a přechodové kusy pro přerušení elektrochemického článku. | m | 170 | 0 | 0
33 | 733-08 | Cu potrubí s lisovanými/pájenými tvarovkami DN25 - 28x1,5, včetně lisovaných případně pájených tvarovek. V nabídce zohlednit nejmenší dělitelnost dodávky potrubí. Součástí dodávky je uchycení po 1,0m a přechodové kusy pro přerušení elektrochemického článku. | m | 181 | 0 | 0
34 | 733-09 | Cu potrubí s lisovanými/pájenými tvarovkami DN32 - 35x1,5, včetně lisovaných případně pájených tvarovek. V nabídce zohlednit nejmenší dělitelnost dodávky potrubí. Součástí dodávky je uchycení po 1,0m a přechodové kusy pro přerušení elektrochemického článku. | m | 181 | 0 | 0
35 | 733-10 | Potrubí hladké bezešvé nízkotlaké D 44,5 (DN 40) včetně tvarovek a přechodů | m | 106 | 0 | 0
36 | 733-11 | Potrubí hladké bezešvé nízkotlaké D 57 (DN 50) včetně tvarovek a přechodů | m | 99 | 0 | 0
37 | 733-12 | Potrubí hladké bezešvé nízkotlaké D 76 (DN 65) včetně tvarovek a přechodů | m | 97 | 0 | 0
38 | 733-13 | Potrubí hladké bezešvé nízkotlaké D 80 (DN 89) včetně tvarovek a přechodů | m | 20 | 0 | 0
39 | 733-14 | Potrubí hladké bezešvé nízkotlaké D 100 (DN 109) včetně tvarovek a přechodů | m | 56 | 0 | 0
40 | 733-15 | Tlaková zkouška potrubí do DN 50 (včetně) | m | 1493 | 0 | 0
41 | 733-16 | Tlaková zkouška potrubí do DN 100 (včetně) | m | 173 | 0 | 0
42 | 733-17 | Požární ucpávka prostupu potrubí do DN32, ucpávka z minerální plsti stup. hoř. A a elastický protipožární tmel; pož.odolnost dle projektu PBŘ | kus | 112 | 0 | 0
43 | 733-18 | Požární ucpávka prostupu potrubí do DN65, ucpávka z minerální plsti stup. hoř. A a elastický protipožární tmel; pož.odolnost dle projektu PBŘ | kus | 20 | 0 | 0
44 | 733-19 | Požární ucpávka prostupu potrubí do DN125, ucpávka z minerální plsti stup. hoř. A a elastický protipožární tmel; pož.odolnost dle projektu PBŘ | kus | 6 | 0 | 0
45 | 733-20 | Ochranná trubka l=0,7m, pro potrubí do DN 32 vč.zapravení | kus | 112 | 0 | 0
46 | 733-21 | Ochranná trubka l=0,7m, pro potrubí do DN65 vč.zapravení | kus | 20 | 0 | 0
47 | 733-22 | Ochranná trubka l=0,7m, pro potrubí do DN125 vč.zapravení | kus | 6 | 0 | 0
48 | 733-23 | Vrty pro potrubí do DN 32, l=do 500 mm | kus | 112 | 0 | 0
49 | 733-24 | Vrty pro potrubí do DN 65, l=do 500 mm | kus | 20 | 0 | 0
50 | 733-25 | Vrty pro potrubí do DN 125, l=do 500 mm | kus | 6 | 0 | 0
51 | 733-26 | Drážky nebo vedení potrubí v drážce zdiva do 220x100 bez koncového zapravení | bm | 50 | 0 | 0
52 | 733-27 | Hzs - zednické výpomoci | hod | 36 | 0 | 0
53 | 733-28 | Kompletní montáž rozvodů potrubí | soubor | 1 | 0 | 0
54 | 733-29 | Přesun hmot pro rozvody potrubí, výšky do 20m | soubor | 1 | 0 | 0
| Celkem za | 733 Rozvod potrubí |  |  | 0 | 0
Díl: | 734 | Armatury
55 | 734-01 | Kohout kulový, -vnitř.z. do DN 15 PN 16 včetně vsuvek | kus | 18 | 0 | 0
56 | 734-02 | Kohout kulový, -vnitř.z. do DN 20 PN 16 včetně vsuvek | kus | 3 | 0 | 0
57 | 734-03 | Kohout kulový, -vnitř.z. do DN 25 PN 16 včetně vsuvek | kus | 32 | 0 | 0
58 | 734-04 | Kohouty plnicí a vypouštěcí do DN 15, PN 16 | kus | 36 | 0 | 0
59 | 734-05 | Automatické odvzdušňovací ventil včetně zpětné klapky do DN15 vč.kohoutu kul.do DN15 | kus | 34 | 0 | 0
60 | 734-06 | Vyvažovací ventil DN 15 , včetně měření tlaku a průtoku včetně izolační skořepiny, tlaková ztráta 3kPa při daném průtoku, včetně protišroubení | kus | 9 | 0 | 0
61 | 734-07 | Vyvažovací ventil DN 20 , včetně měření tlaku a průtoku včetně izolační skořepiny, tlaková ztráta 3kPa při daném průtoku, včetně protišroubení | kus | 15 | 0 | 0
Nový rozdělovač/sběrač
62 | 734-08 | Mezipřírubová uzavírací klapka - DN40, vč. 2ks protipřírub | kus | 2 | 0 | 0
63 | 734-09 | Mezipřírubová uzavírací klapka - DN65, vč. 2ks protipřírub | kus | 2 | 0 | 0
64 | 734-10 | Mezipřírubová uzavírací klapka - DN80, vč. 2ks protipřírub | kus | 2 | 0 | 0
65 | 734-11 | Mezipřírubová zpětná klapka - DN65, vč. 2ks protipřírub | kus | 1 | 0 | 0
66 | 734-12 | Mezipřírubová zpětná klapka - DN80, vč. 2ks protipřírub | kus | 1 | 0 | 0
67 | 734-13 | Teploměr axiální - zadní napojení 1/2" - D63/L50-100mm - 120°C | kus | 2 | 0 | 0
68 | 734-14 | Tlakoměr + smyčka + kohout DN 10 3ks + potrubní propojení DN 10 - 2bm | kus | 2 | 0 | 0
Měřící a uzavírací uzel - masna
69 | 734-15 | Redukce varná do DN25/20 | kus | 2 | 0 | 0
70 | 734-16 | Redukce varná do DN25/15 | kus | 2 | 0 | 0
71 | 734-17 | Kohout kulový, -vnitř.z. do DN 25 PN 16 včetně vsuvek | kus | 3 | 0 | 0
72 | 734-18 | Vyvažovací ventil DN 20 , včetně měření tlaku a průtoku včetně izolační skořepiny, tlaková ztráta 3kPa při daném průtoku, včetně protišroubení | kus | 1 | 0 | 0
73 | 734-19 | Kohouty plnicí a vypouštěcí do DN 15, PN 16 | kus | 2 | 0 | 0
74 | 734-20 | Měřič tepla DN15, qp=1,5m3/h, PN25, závitové připojení, vzdálené odečty, M-bus modul G4 včetně jímek pro měření | kus | 1 | 0 | 0
75 | 734-21 | Teploměr axiální - zadní napojení 1/2" - D63/L50-100mm - 120°C | kus | 2 | 0 | 0
76 | 734-22 | Tlakoměr + smyčka + kohout DN 10 3ks + potrubní propojení DN 10 - 2bm | kus | 2 | 0 | 0
77 | 734-23 | Návarky pro teploměry a tlakoměry | kus | 4 | 0 | 0
Měřící a uzavírací uzel - 1.08
78 | 734-24 | Kohout kulový, -vnitř.z. do DN 15 PN 16 včetně vsuvek | kus | 3 | 0 | 0
79 | 734-25 | Vyvažovací ventil DN 15 , včetně měření tlaku a průtoku včetně izolační skořepiny, tlaková ztráta 3kPa při daném průtoku, včetně protišroubení | kus | 1 | 0 | 0
80 | 734-26 | Kohouty plnicí a vypouštěcí do DN 15, PN 16 | kus | 2 | 0 | 0
81 | 734-27 | Měřič tepla DN15, qp=0,6m3/h, PN25, závitové připojení, vzdálené odečty, M-bus modul G4 včetně jímek pro měření | kus | 1 | 0 | 0
82 | 734-28 | Teploměr axiální - zadní napojení 1/2" - D63/L50-100mm - 120°C | kus | 2 | 0 | 0
83 | 734-29 | Tlakoměr + smyčka + kohout DN 10 3ks + potrubní propojení DN 10 - 2bm | kus | 2 | 0 | 0
84 | 734-30 | Návarky pro teploměry a tlakoměry | kus | 4 | 0 | 0
Měřící a uzavírací uzel - 1.10
85 | 734-31 | Redukce varná do DN32/25 | kus | 2 | 0 | 0
86 | 734-32 | Redukce varná do DN32/15 | kus | 2 | 0 | 0
87 | 734-33 | Kohout kulový, -vnitř.z. do DN 32 PN 16 včetně vsuvek | kus | 3 | 0 | 0
88 | 734-34 | Vyvažovací ventil DN 25 , včetně měření tlaku a průtoku včetně izolační skořepiny, tlaková ztráta 3kPa při daném průtoku, včetně protišroubení | kus | 1 | 0 | 0
89 | 734-35 | Kohouty plnicí a vypouštěcí do DN 15, PN 16 | kus | 2 | 0 | 0
90 | 734-36 | Měřič tepla DN15, qp=1,5m3/h, PN25, závitové připojení, vzdálené odečty, M-bus modul G4 včetně jímek pro měření | kus | 1 | 0 | 0
91 | 734-37 | Teploměr axiální - zadní napojení 1/2" - D63/L50-100mm - 120°C | kus | 2 | 0 | 0
92 | 734-38 | Tlakoměr + smyčka + kohout DN 10 3ks + potrubní propojení DN 10 - 2bm | kus | 2 | 0 | 0
93 | 734-39 | Návarky pro teploměry a tlakoměry | kus | 4 | 0 | 0
Měřící a uzavírací uzel - 1.14
94 | 734-40 | Redukce varná do DN25/20 | kus | 2 | 0 | 0
95 | 734-41 | Redukce varná do DN25/15 | kus | 2 | 0 | 0
96 | 734-42 | Kohout kulový, -vnitř.z. do DN 25 PN 16 včetně vsuvek | kus | 3 | 0 | 0
97 | 734-43 | Vyvažovací ventil DN 20 , včetně měření tlaku a průtoku včetně izolační skořepiny, tlaková ztráta 3kPa při daném průtoku, včetně protišroubení | kus | 1 | 0 | 0
98 | 734-44 | Kohouty plnicí a vypouštěcí do DN 15, PN 16 | kus | 2 | 0 | 0
99 | 734-45 | Měřič tepla DN15, qp=1,5m3/h, PN25, závitové připojení, vzdálené odečty, M-bus modul G4 včetně jímek pro měření | kus | 1 | 0 | 0
100 | 734-46 | Teploměr axiální - zadní napojení 1/2" - D63/L50-100mm - 120°C | kus | 2 | 0 | 0
101 | 734-47 | Tlakoměr + smyčka + kohout DN 10 3ks + potrubní propojení DN 10 - 2bm | kus | 2 | 0 | 0
102 | 734-48 | Návarky pro teploměry a tlakoměry | kus | 4 | 0 | 0
Měřící a uzavírací uzel - OST
103 | 734-49 | Redukce varná do DN50/40 | kus | 2 | 0 | 0
104 | 734-50 | Redukce varná do DN50/25 | kus | 2 | 0 | 0
105 | 734-51 | Kohout kulový, -vnitř.z. do DN 50 PN 16 včetně vsuvek | kus | 3 | 0 | 0
106 | 734-52 | Kohout kulový, -vnitř.z. do DN 50 PN 16 včetně vsuvek | kus | 1 | 0 | 0
107 | 734-53 | Kohouty plnicí a vypouštěcí do DN 15, PN 16 | kus | 2 | 0 | 0
108 | 734-54 | Měřič tepla DN25, qp=3,5m3/h, PN25, závitové připojení, vzdálené odečty, M-bus modul G4 včetně jímek pro měření | kus | 1 | 0 | 0
109 | 734-55 | Teploměr axiální - zadní napojení 1/2" - D63/L50-100mm - 120°C | kus | 2 | 0 | 0
110 | 734-56 | Tlakoměr + smyčka + kohout DN 10 3ks + potrubní propojení DN 10 - 2bm | kus | 2 | 0 | 0
111 | 734-57 | Návarky pro teploměry a tlakoměry | kus | 4 | 0 | 0
112 | 734-58 | Kompletní montáž armatur | soubor | 1 | 0 | 0
113 | 734-59 | Přesun hmot pro armatury, výšky do 20m | soubor | 1 | 0 | 0
| Celkem za | 734 Armatury |  |  | 0 | 0
Díl: | 735 | Otopné plochy |  | 0
Podlahové vytápění
114 | 735-01 | Systémová vytápěcí trubka 17x2,0 (kotouč 600 m) | m | 2340 | 0 | 0 | 5vrstvá vytápěcí trubka podle DIN 16833 a DIN 4721, s kyslíkovou bariérou podle DIN 4726, s dodatečným PEX pláštěm pro zvýšenou mechanickou ochranu (při transportu a manipulaci na stavbě). Speciální nažloutlá vrchní vrstva je značkou pro vysokou mechanickou odolnost proti venkovním vlivům při skladování, dopravě a instalaci.
115 | 735-02 | Svěrné šroubení univerzální 17x3/4 (převlečená matice, trubkový adaptér a svěrný kroužek) | ks | 60 | 0 | 0
116 | 735-03 | Sytémová vrstvená role. Tepelná a kročejová izolace dle DIN EN 13163 s hydroizolační folií s kotevní tkaninou s natištěným 5cm rastrem dle DIN 18560. (dxšxv): 10000x1000x30 | m2 | 321 | 0 | 0
117 | 735-04 | Topný rozdělovač s průtokoměry uzavíratelný pro 5 topných okruhů | ks | 1 | 0 | 0
118 | 735-05 | Topný rozdělovač s průtokoměry uzavíratelný pro 8 topných okruhů | ks | 1 | 0 | 0
119 | 735-06 | Topný rozdělovač s průtokoměry uzavíratelný pro 12 topných okruhů | ks | 1 | 0 | 0
120 | 735-07 | Regulační ekvitermní stanice s oběhovým čerpadlem, obsahuje směšovací ventil s 3bodovým pohonem, regulátor, čidlo výstupní a vratné vody a čidlo venkovní teploty, kulové kohouty na primární straně | ks | 3 | 0 | 0
121 | 735-08 | Termoelektrický pohon 230V NC | ks | 25 | 0 | 0
122 | 735-09 | Prostorový termostat pro veřejné prostory se skrytým ovládáním | ks | 3 | 0 | 0
123 | 735-10 | Připojovací modul pro přehledné spojení mezi prostorovými termostaty a termoelektrickými pohony | ks | 3 | 0 | 0
124 | 735-11 | Transformátor pro přeměnu nápjecího napájení 230 / 24 V AC | ks | 3 | 0 | 0
125 | 735-12 | Skříň pro rozdělovač pod omítku, velikost III, z pozinkovaného plechu, viditelné části bílé, s uzamykatelnými dvířky, výškově nastavitelné montážní nohy | ks | 2 | 0 | 0
126 | 735-13 | Skříň pro rozdělovač pod omítku, velikost IV, z pozinkovaného plechu, viditelné části bílé, s uzamykatelnými dvířky, výškově nastavitelné montážní nohy | ks | 1 | 0 | 0
127 | 735-14 | PE ochranná trubka 19/25 k ochraně vytápěcích trubek | m | 30 | 0 | 0
128 | 735-15 | Cementový plastifikátor | l | 62 | 0 | 0
129 | 735-16 | Dilatační pás | m | 30 | 0 | 0
130 | 735-17 | Lepící páska, 50 mm šířka, 66 m délka | kus | 5 | 0 | 0
131 | 735-18 | Okrajový izolační pás 160x10 mm, zadní strana samolepící | m | 296 | 0 | 0
132 | 735-19 | U-spona s dvojitými zpětnými háčky pro upevnění do systémové role s funkcí nadzvednutí trubky, balení po 1000 ks | kus | 4 | 0 | 0
133 | 735-20 | Vodící koleno 90° pro potrubí | ks | 60 | 0 | 0
134 | 735-21 | Nastavení průtokoměru | h | 12 | 0 | 0
135 | 735-22 | Odvzdušňovací box | ks | 4 | 0 | 0
|  | Článková otopná tělesa |  | 0 |  |  |  | cena | příslušenství
136 | 735-23 | Litinové článkové otopné těleso s bočním připojením. Počet článků 25, výška 350 mm, hloubka 160 mm. RAL dle architekta. 25x350/160. Těleso včetně drobných armatur k připojení | kus | 4 | 0 | 0 |  | 7000 | 1000
137 | 735-24 | Litinové článkové otopné těleso s bočním připojením. Počet článků 10, výška 500 mm, hloubka 160 mm. RAL dle architekta. 10x500/160. Těleso včetně drobných armatur k připojení | kus | 1 | 0 | 0 |  | 3170 | 1000
138 | 735-25 | Litinové článkové otopné těleso s bočním připojením. Počet článků 15, výška 500 mm, hloubka 160 mm. RAL dle architekta. 15x500/160. Těleso včetně drobných armatur k připojení | kus | 1 | 0 | 0 |  | 4755 | 1000
139 | 735-26 | Litinové článkové otopné těleso s bočním připojením. Počet článků 17, výška 500 mm, hloubka 160 mm. RAL dle architekta. 17x500/160. Těleso včetně drobných armatur k připojení | kus | 3 | 0 | 0 |  | 5389 | 1000
140 | 735-27 | Litinové článkové otopné těleso s bočním připojením. Počet článků 20, výška 500 mm, hloubka 160 mm. RAL dle architekta.20x500/160. Těleso včetně drobných armatur k připojení | kus | 5 | 0 | 0 |  | 6340 | 1000
141 | 735-28 | Litinové článkové otopné těleso s bočním připojením. Počet článků 25, výška 500 mm, hloubka 160 mm. RAL dle architekta. 25x500/160. Těleso včetně drobných armatur k připojení | kus | 4 | 0 | 0 |  | 7925 | 1000
142 | 735-29 | Litinové článkové otopné těleso s bočním připojením. Počet článků 20, výška 900 mm, hloubka 70 mm. RAL dle architekta.20x900/70. Těleso včetně drobných armatur k připojení | kus | 2 | 0 | 0 |  | 6960 | 1000
143 | 735-30 | Litinové článkové otopné těleso s bočním připojením. Počet článků 23, výška 900 mm, hloubka 160 mm. RAL dle architekta. 23x900/160. Těleso včetně drobných armatur k připojení | kus | 1 | 0 | 0 |  | 13225 | 1000
|  | Trubková otopná tělesa |  | 0 | 0
144 | 735-31 | trubkové otopné těleso 900x600 - RAL 9016 se spodním krajovým připojením zdola dolů, včetně příslušenství pro upevnění a montáže | kus | 6 | 0 | 0 | Podlahový konvektor 28/80/1600 včetně montáže, spodního připojení, šroubení | 1577 | 1000
|  | Otopné lavice |  |  | 0 |  | Podlahový konvektor 28/80/1600 včetně montáže, spodního připojení, šroubení
145 | 735-32 | Otopná lavice 18/150/1600 včetně ražené mřížky, montáže, spodního připojení, šroubení, stojánkových konzol | ks | 25 | 0 | 0 | Maximální provozní přetlak 1,2 MPa, maximální provozní teplota 110 °C, maximální povrchová teplota 40 °C, Připojovací závit vnitřní G 1/2", opláštění s raženou mřížkou z ocelového pozinkovaného plechu lakovaného v odstínu RAL 9016 - bílá, včetně boční krytky, včetně axiálního termostatického ventilu 425, závit M30x1,5, Al/Cu výměník tepla pro univerzální připojení s nízkým obsahem vody, odvzdušňovacím ventilem, stojánková konzola na čistou podlahu | 5954 | 2000
|  | Podlahové konvektory |  |  | 0
146 | 735-33 | Podlahový konvektor 28/80/1600 včetně montáže, spodního připojení, šroubení | ks | 7 | 0 | 0 | podlahový konvektor s ventilátorem | 11372 | 2000
147 | 735-34 | Podlahový konvektor 28/80/1600 včetně montáže, spodního připojení, šroubení | ks | 1 | 0 | 0 | podlahový konvektor s ventilátorem | 16967 | 2000
148 | 735-35 | Krycí mřížka k podlahovým konvektorům hliníková, šířka 280mm, délka 1600mm | ks | 7 | 0 | 0 |  | 16967 | 2000
149 | 735-36 | Krycí mřížka k podlahovým konvektorům hliníková, šířka 280mm, délka 2800mm | ks | 1 | 0 | 0 |  | 16967 | 2000
150 | 735-37 | Stojánková konzola na hrubou podlahu, 2ks v balení | ks | 7 | 0 | 0
Termostatické hlavice, připojovací šroubení
151 | 735-38 | Termostatické hlavice pro veřejné prostory pro otopná tělesa a trubková otopná tělesa: 7-28°C, 0 * nastavení 1-5, kapalinové čidlo, barva bílá. Nastavení požadovaných hodnot klíčem se nemění otočením ventilu, integrovaná pojistka proti odcizení. | kus | 52 | 0 | 0
152 | 735-39 | Termostatické hlavice pro dálkové ovládání, kapilára 2 m, pro instalace na nepřístupná a zakrytá OT. Nastavení 1-5, kapalinové čidlo, barva bílá. Nastavení požadovaných hodnot klíčem se nemění otočením ventilu, integrovaná pojistka proti odcizení. | kus | 8 | 0 | 0
153 | 735-40 | Připojení článkových otopných těles: Termostatický ventil přímý s termostatickou vložkou pro automatické hydraulické vyvážení - 15 kPa, připojení M30x1,5 | kus | 21 | 0 | 0
154 | 735-41 | Připojení článkových otopných těles: Uzavírací šroubení přímé pro navýšení tlakové ztráty otopného tělesa, vnější závit G3/4"s mosazným šroubením, pro uzavírání, zaregulování a vypouštění | kus | 21 | 0 | 0
155 | 735-42 | Připojení trubkových otopných těles: Termostatický ventil přímý s termostatickou vložkou pro automatické hydraulické vyvážení - 15 kPa, připojení M30x1,5 | kus | 6 | 0 | 0
156 | 735-43 | Připojení trubkových otopných těles: Uzavírací šroubení přímé vnější závit G3/4"s mosazným šroubením, pro uzavírání, zaregulování a vypouštění | kus | 6 | 0 | 0
157 | 735-44 | Připojení otopných lavic a podlahových konvektorů: Termostatický ventil přímý s termostatickou vložkou pro automatické hydraulické vyvážení - 15 kPa, připojení M30x1,5 | kus | 33 | 0 | 0
158 | 735-45 | Připojení otopných lavic a podlahových konvektorů: Uzavírací šroubení přímé vnější závit G3/4"s mosazným šroubením, pro uzavírání, zaregulování a vypouštění | kus | 33 | 0 | 0
159 | 735-46 | Kompletní montáž otopných ploch | soubor | 1 | 0 | 0
160 | 735-47 | Přesun hmot pro rozvody potrubí, výšky do 20m | soubor | 1 | 0 | 0
| Celkem za | 735 Otopné plochy |  |  | 0 | 0
Díl: | 767 | Konstrukce zámečnické
161 | 767-01 | Montáž atypických konstrukcí hmotnosti do 5 kg Drobný materiál, určený ke kotvení potrubí (dělené objímky, závitové tyče, hmoždiny, vruty...) | kg | 30 | 0 | 0
162 | 767-02 | Montáž atypických konstrukcí hmotnosti do 10 kg Materiál, určený k uložení/zavěšení potrubních tras (mimo objímek, třmenů apod.) - nosné konzoly apod. | kg | 10 | 0 | 0
163 | 767-03 | Kotvící a závěsný materiál včetně objímek, táhel, kotev a ostatního drobného materiálu. | soubor | 1 | 0 | 0
164 | 767-04 | Přesun hmot pro zámečnické konstr., výšky do 20 m | soubor | 1 | 0 | 0
| Celkem za | 767 Konstrukce zámečnické |  |  | 0 | 0
Díl: | 783 | Nátěry
165 | 783-01 | Nátěr syntetický OK "C" nebo "CC" 2x + 1x email | m2 | 12 | 0 | 0
166 | 783-02 | Nátěr syntet. potrubí do DN 50 mm Z+2x +1x email | m | 205 | 0 | 0
167 | 783-03 | Nátěr syntet. potrubí do DN 150 mm Z +2x +1x email | m | 173 | 0 | 0
| Celkem za | 783 Nátěry |  |  | 0 | 0
Díl: | 041 | Demontáže
168 | 041-01 | Demontáž potrubí včetně izolace | m | 1700 | 0 | 0
169 | 041-02 | Demontáž armatur | ks | 150 | 0 | 0
170 | 041-03 | Demontáž otopněho tělesa | ks | 70 | 0 | 0
171 | 041-04 | Úklid prostor dotčených demontáží | hod | 35 | 0 | 0
172 | 041-05 | Ekologická likvidace včetně dopravy | tun | 51.225 | 0 | 0
| Celkem za | 041 Demontáže |  |  | 0 | 0
Díl: | 900 | Ostatní položky
168 | 900-01 | Pojízdné lešení pro montáž páteřních rozvodů | dní | 20 | 0 | 0
169 | 900-02 | Popisy regulačních uzlů, popisy zařízení, schema a půdorys kotelny, štítkování nastavení regulačních ventilů, štítkování pozic čerpadel, štíťky na potrubí - vše zalaminováno | ks | 52 | 0 | 0
170 | 900-03 | Vodivé pospojování | soubor | 1 | 0 | 0
171 | 900-04 | Napuštění a odvzdušnění systému - provozního | hod | 20 | 0 | 0
172 | 900-05 | Napuštění a odvzdušnění systému(pro čištění systému se uvažuje s vícenásobným napuštěním) | hod | 26 | 0 | 0
173 | 900-06 | Funkční zkoušky, dilatační zkoušky, topné zkoušky včetně výstupních protokolů | hod | 72 | 0 | 0
174 | 900-07 | Zkouška těsnosti po jednotlivých úsecích včetně výstupních protokolů jednotlivých odzkoušených úseků - v návaznosti na harmonogram stavby | hod | 18 | 0 | 0
175 | 900-08 | Vyvažení soustavy ÚT včetně nastavení ventilů koncových otopných prvků, součástí je měření vyvažovacích ventilů a protokol o hydraulickém zaregulování soustavy | hod | 32 | 0 | 0
176 | 900-09 | Dodavatelská projektová dokumentace UT - součástí předávací dokumentace | soubor | 1 | 0 | 0
177 | 900-10 | Projektová dokumentace UT - skutečného provedení - součástí předávací dokumentace | soubor | 1 | 0 | 0
178 | 900-11 | Rezerva na ztíženou montáž z důvodů: etapizace prací, zrychlená montáž, noční práce, provizorní řešení, dočasné přepojení potrubního systému, napojení na stávající systém se skrytou vadou, zajištění dočasného provozu, dále ostatní vlivy nepředpokládané. Součástí položky je dále oprava izolací při poškození po napojení na stávající potrubní systém. | soubor | 1 |  | 62000
| Celkem za | 900 Ostatní položky |  |  |  | 62000
Specifikace je zpracována na projekt pro provádění stavby. Výkaz výměr je pouze jednou z částí projektu. Pro nacenění díla musí realizační firma brát v úvahu také kompletní výkresovou dokumentaci a případné chybějících komponentů nebo úkonů do cenové nabídky tento doplnit, aby bylo dílo kompletní.
V jednotlivých cenách musí být zahrnuty náklady na vlastní montáž, odvoz, skládkovné, veškeré přesuny materiálu, protiprašná opatření, trvalý úklid všech prostor dotčených stavbou, opatření BOZP a to zejména zabezpečení všech stavebních prostupů proti propadnutí. Cenová nabídka je včetně dodržování odpadového hospodářství.
Ceny v nabídce musí vycházet nejen z předloženého soupisu výkonů, ale i ze znalosti celého projektu. Prostudování kompletní dokumentace je nutnou podmínkou předložení nabídky.
Součástí dodávky je kompletní uvedení do provozu a zaregulování zařízení a jeho armatur, nastavení provozních parametrů jako i všech rozvodných a regulačních zařízení, až do přejímky a garance. V případě, že ten, kdo s dokumentací pracuje, shledá disproporci mezi částmi dokumentace (výkresová část, technická zpráva a výkaz výměr), je nutno vzít v úvahu takovou variantu, za kterou dodavatel vzhledem ke své odbornosti převezme plné garance. Dtto, když dodavatel zjistí určité řešení, za které nemůže vzít garance ve vztahu k požadovanému výsledku, v tomto případě je povinen v ceně počítat s nápravou řešení a investora upozornit. Před zahájením dodávek a montáží je nutno provést kontrolu, zda stav na stavbě odpovídá projektové dokumentaci. Bez provedení kontroly není možno držet záruky za škody vzniklé vynecháním kontroly
Dodavatel musí zpracovat realizační dokumentaci stavby, dále dodavatelskou dokumentaci stavby. Realizační dokumentaci musí zhotovitel předložit stavebníkovi a autorskému dozoru před realizací ke kontrole.

## VZT - SO 01
Akce | Nádražní 4 SO - 01
Položka | Specifikace | Parametry | Množství | MJ | Dodávka MJ | Suma dodávka
Zařízení číslo 1 Větrání komerčních prostor v 1.NP
1.1 | VZT jednotka - vnitřní s protiproudým rekuperátorem - nástěnné provedení. filtr s tř. filtrace G4, , by-pass včetně příslušenství MaR a regulačních prvků | P=450m3h-1, Pext=300Pa O=450m3h-1 Pext=300Pa | 2 | ks | 0 | 0
| Kabeláž MaR a zprovoznění zařízení autorizovaným technikem |  | 2 | sada | 0 | 0
1.2 | Požární klapka s odolností 90 min - ruční a teplotní s koncovým spínačem "ZAVŘENO" | 200x250 | 2 | ks | 0 | 0
| Vyztužovací rám pro osazení klapky |  | 2 | ks | 0 | 0
| Dotěsnění prostupu atestovaným tmelem vč. štítku a obložky |  | 2 | sada | 0 | 0
| Výchozí revize vč. vystavení evidenčního štítku založení knihy požárních elementů |  | 1 | sada | 0 | 0
1.3 | Tlumič hluku do kruhového potrubí | DN200 | 8 | ks | 0 | 0
1.4 | Vyúsť s výřivým výtokem vzduchu vč. regulační klapky přívodní | 100-320 m3h-1 | 5 | ks | 0 | 0
1.5 | Talířový ventil kovový - odvodní vč. upínacího kroužku a zděře | DN 200 | 1 | ks | 0 | 0
1.6 | Vyúsť s výřivým výtokem vzduchu vč. regulační klapky odvodní | 100-320 m3h-1 | 5 | ks | 0 | 0
1.7-13 | neobsazeno |  |  |  | 0
1.14 | Kruhové potrubí SPIRO z poz. plechu sk. I v běžném provedení v třídě těsnosti A (I a II). 30% tvarovek | DN200 | 83 | bm | 0 | 0
| Ohebná Al hluk tlumící hadice | DN 200 | 30 | bm | 0 | 0
1.15 | Ocelové čtyřhranné potrubí sk.I tl. (1+4) s těsností A - 20% tvarovek |  | 18 | m2 | 0 | 0
| Samolepící parotěsná kaučuková izolace s Al polepem | 20 mm | 20 | m2 | 0 | 0
| Tepelná a hluková izolace z desek z kamenné vlny tl. 60mm s Al polepem - plní funkci požární izolace s odolností EI 30 DP1 | 60 mm | 80 | m2 | 0 | 0
Zařízení číslo 2 Větrání masny
samostatná PD
3. Větrání CHÚC
3.1 | VZT jednotka - venkovní motor s AC technologií, regulační klapka se servopohonem, tlumící vložka | Přívod=4200m3h-1, Pext.p=400Pa | 1 | ks | 0 | 0
3.2 | neobsazeno
3.3 | Krycí mřížka - propustnost min 70% | 500x800 | 1 | ks | 0 | 0
3.4 | Protidešťová žaluzie atyp. poz. plech, bez rámu, se sítí proti hmyzu - propustnost min. 50% | 700x800 | 1 | ks | 0 | 0
3.5 | Krycí mřížka - propustnost min 70% | DN200 | 1 | ks | 0 | 0
3.6 | Zpětná klapka | DN200 | 1 | ks | 0 | 0
3.7-8 | neobsazeno
3.9 | Kruhové potrubí SPIRO z poz. plechu sk. I v běžném provedení v třídě těsnosti A (I a II). 20% tvarovek | DN200 | 14 | bm | 0 | 0
| Výfuková hlavice | DN200 | 1 | ks | 0 | 0
3.10 | Ocelové čtyřhranné potrubí sk.I tl. (1+4) s těsností A - 20% tvarovek |  | 85 | m2 | 0 | 0
| Samolepící parotěsná kaučuková izolace s Al polepem | 20 mm | 5 | m2 | 0 | 0
| Tepelná a hluková izolace z desek z kamenné vlny tl. 60mm s Al polepem - plní funkci požární izolace s odolností EI 60 DP1 | 60 mm | 94 | m2 | 0 | 0
Zařízení číslo 4 Větrání hygienických zařízení 3. -8.NP
2.1-2 | neobsazeno
2.3 | Radiální ventilátor | 130m3hod-1/0Pa | 1 | ks | 0 | 0
4.1/2.5 | Axiální ventilátor s hydrostatem a doběhem | 95m3hod-1/0Pa | 47 | ks | 0 | 0
4.2/2.6 | Axiální ventilátor s hydrostatem a doběhem | 185m3hod-1/0Pa | 49 | ks | 0 | 0
2.7 | Malá kuchyňská digestoř | 230m3hod-1 | 6 | ks | 0 | 0
2.8-10 | neobsazeno
2.11 | Žaluziová klapka plastová | DN 125 | 51 | ks | 0 | 0
2.12 | Žaluziová klapka plastová | DN 160 | 1 | ks | 0 | 0
4.14/2.14 | Kruhové potrubí SPIRO z poz. plechu sk. I v běžném provedení v třídě těsnosti A (I a II). 40% tvarovek | DN100-160 | 642 | bm | 0 | 0
| Výfuková hlavice | DN125 | 2 | ks | 0 | 0
| Ohebná Al hluk tlumící hadice | DN 100 | 40 | bm | 0 | 0
| Ohebná Al hluk tlumící hadice | DN 125 | 40 | bm | 0 | 0
| Ohebná Al hluk tlumící hadice | DN 160 | 2 | bm | 0 | 0
| Samolepící parotěsná kaučuková izolace s Al polepem | 20 mm | 20 | m2 | 0 | 0
| Tepelná a hluková izolace z desek z kamenné vlny tl. 60mm s Al polepem - plní funkci požární izolace s odolností EI 30 DP1 | 60 mm | 8 | m2 | 0 | 0
Zařízení číslo 5 Větrání podtlakové
5.1 | Ventilátor diagonální do kruhového potrubí | DN 160, 560m3hod-1/0Pa | 4 | ks | 0 | 0
| Servisní vypínač |  | 4 | ks | 0 | 0
| Pružná manžeta | DN 160 | 8 | ks | 0 | 0
| Spona | DN 160 | 8 | ks | 0 | 0
| Zpětná klapka - kruhová - pozinkovaná | DN 160 | 8 | ks | 0 | 0
5.2 | Ventilátor diagonální do kruhového potrubí | DN 200, 1040m3hod-1/0Pa | 4 | ks | 0 | 0
| Servisní vypínač |  | 8 | ks | 0 | 0
| Pružná manžeta | DN 200 | 8 | ks | 0 | 0
| Spona | DN 200 | 8 | ks | 0 | 0
| Zpětná klapka - kruhová - pozinkovaná | DN 200 | 4 | ks | 0 | 0
5.3-4 | neobsazeno
5.5 | Krycí mřížka - propustnost min 70% | DN200 | 1 | ks | 0 | 0
5.6 | neobsazeno |  |  |  | 0 | 0
5.7 | Talířový ventil kovový - odvodní vč. upínacího kroužku a zděře | DN 200 | 14 | ks | 0 | 0
5.8 | Talířový ventil kovový - odvodní vč. upínacího kroužku a zděře | DN 160 | 24 | ks | 0 | 0
5.8-13 | neobsazeno
5.14 | Kruhové potrubí SPIRO z poz. plechu sk. I v běžném provedení v třídě těsnosti A (I a II). 30% tvarovek | DN160-250 | 341 | bm | 0 | 0
| Výfuková hlavice | DN200 | 1 | ks | 0 | 0
| Výfuková hlavice | DN250 | 2 | ks | 0 | 0
| Ohebná Al hluk tlumící hadice | DN 160 | 20 | bm | 0 | 0
| Ohebná Al hluk tlumící hadice | DN 200 | 20 | bm | 0 | 0
| Ohebná Al hluk tlumící hadice | DN 250 | 2 | bm | 0 | 0
| Samolepící parotěsná kaučuková izolace s Al polepem | 20 mm | 20 | m2 | 0 | 0
| Tepelná a hluková izolace z desek z kamenné vlny tl. 60mm s Al polepem - plní funkci požární izolace s odolností EI 30 DP1 | 60 mm | 52 | m2 | 0 | 0
6. Klimatizace
6.1 | Venkovní kondenzační jednotka Standard invertor R410A | Qch/t= 5/5,8 kW (R410a) | 1 | ks | 0 | 0
6.2 | Vnitřníkazetová jednotka R410A |  | 1 | ks | 0 | 0
| Čelní panel pro 4 cestné kazety |  | 1 | ks | 0 | 0
| kabelový ovladač je součástí vnitřní jednotky |  |  |  | 0 | 0
2018-03-06 | Měděnné potrubí kapalina/plyn včetně izolace a komunikační kabeláže mezi jednotkami | 6,35/12,7 mm | 30 | m | 0 | 0
6.4 | Venkovní kondenzační jednotka Standard invertor R410A | Qch/t= 3,5 kW (R410a) | 1 | ks | 0 | 0
6.5 | Vnitřnínástěnná jednotka R410A včetně infra ovladače |  | 1 | ks | 0 | 0
2018-06-06 | Měděnné potrubí kapalina/plyn včetně izolace a komunikační kabeláže mezi jednotkami | 6,35/9,52 mm | 17 | m | 0 | 0
6.7 | Venkovní kondenzační jednotka Standard invertor R410A | Qch/t= 12,5/14 kW (R410a) | 1 | ks | 0 | 0
6.8 | Vnitřníkazetová jednotka R410A |  | 2 | ks | 0 | 0
| Čelní panel pro 4 cestné kazety |  | 2 | ks | 0 | 0
| kabelový ovladač je součástí vnitřní jednotky |  |  |  | 0 | 0
| Cu rozbočka SCAC Synchro |  | 1 | ks | 0 | 0
2018-09-06 | Měděnné potrubí kapalina/plyn včetně izolace a komunikační kabeláže mezi jednotkami | 6,35/9,52/12,7/15,88 mm | 36 | m | 0 | 0
6.10 | Venkovní kondenzační jednotka Standard invertor R410A | Qch/t= 12,5/14 kW (R410a) | 1 | ks | 0 | 0
6.11 | Vnitřníkazetová jednotka R410A |  | 3 | ks | 0 | 0
| Čelní panel pro 4 cestné kazety |  | 3 | ks | 0 | 0
| kabelový ovladač je součástí vnitřní jednotky |  |  |  | 0 | 0
| Cu rozbočka SCAC Synchro |  | 1 | ks | 0 | 0
2018-12-06 | Měděnné potrubí kapalina/plyn včetně izolace a komunikační kabeláže mezi jednotkami | 6,35/9,52/12,7/15,88 mm | 25 | m | 0 | 0
6.13 | Venkovní kondenzační jednotka Standard invertor R410A | Qch/t= 5/5,8 kW (R410a) | 1 | ks | 0 | 0
6.14 | Vnitřníkazetová jednotka R410A |  | 2 | ks | 0 | 0
| Čelní panel pro 4 cestné kazety |  | 2 | ks | 0 | 0
6.15 | Vnitřníkazetová jednotka R410A |  | 1 | ks | 0 | 0
| Čelní panel pro 4 cestné kazety |  | 1 | ks | 0 | 0
| kabelový ovladač je součástí vnitřní jednotky |  |  |  | 0 | 0
6.16 | Měděnné potrubí kapalina/plyn včetně izolace a komunikační kabeláže mezi jednotkami | 6,35/9,52 mm | 36 | m | 0 | 0
6.17 | Venkovní kondenzační jednotka Standard invertor R410A | Qch/t= 13,9/15,3 kW (R410a) | 1 | ks | 0 | 0
6.18 | Vnitřníkazetová jednotka R410A |  | 3 | ks | 0 | 0
| Čelní panel pro 4 cestné kazety |  | 3 | ks | 0 | 0
| Kabelový ovladač je součástí vnitřní jednotky |  |  |  | 0 | 0
| Cu rozbočka SCAC Synchro |  | 1 | ks | 0 | 0
6.19 | Měděnné potrubí kapalina/plyn včetně izolace a komunikační kabeláže mezi jednotkami | 6,35/9,52/12,7/15,88 mm | 32 | m | 0 | 0
6.20 | Venkovní kondenzační jednotka, 12,7/28,58 mm | Qch/t= 33,6/33,6 kW (R410a) | 1 | ks | 0 | 0
6.21 | Vnitřní jednotka kazetová 4cestná, 6,35/12,7 mm | Qch/t= 2,2/2,5kW (R410a) | 5 | ks | 0 | 0
6.22 | Vnitřní jednotka kazetová 4cestná, 6,35/12,7 mm | Qch/t= 1,6/1,8kW (R410a) | 8 | ks | 0 | 0
6.23 | Vnitřní jednotka kazetová 4cestná, 6,35/12,7 mm | Qch/t= 2,8/3,6kW (R410a) | 2 | ks | 0 | 0
6.24 | Vnitřní jednotka kazetová 4cestná, 6,35/12,7 mm | Qch/t= 3,6/4kW (R410a) | 2 | ks | 0 | 0
| Čelní panel pro 4 cestné kazety |  | 17 | ks | 0 | 0
| Kabelový ovladač |  | 17 | ks | 0 | 0
| Cu rozbočka Multi V |  | 11 | ks | 0 | 0
| Cu rozbočka Multi V |  | 4 | ks | 0 | 0
| Cu rozbočka Multi V |  | 1 | ks | 0 | 0
| Měděnné potrubí kapalina/plyn včetně izolace | 6,35/9,52/12,7/15,88/19,05/22,2/28,58 mm | 198 | m | 0 | 0
| Dodávka a propojení venkovní a vnitřních jednotek - komunikační kabeláž |  | 1 | sada | 0 | 0
| Propojení ovladače komunikační kabeláží vč. kabelu a úchytného materiálu |  | 17 | ks | 0 | 0
| Kotvení a uložení svazků Cu potrubí včetně rámečků a žlabů |  | 1 | sada | 0 | 0
| Doplnění chladiva R410a včetně obalového materiálu a ekologické likvidace |  | 1 | sada | 0 | 0
| Zkouška těsnosti potrubí, vstupní revize, vč. založení evidenční knihy chladícího zařízení |  | 1 | sada | 0 | 0
| Zprovoznění zařízení autorizovaným technikem |  | 1 | sada | 0 | 0
Ostatní náklady
| Náklady na dopravu |  | 1 | sada | 0 | 0
| Vnitrostaveništní doprava |  | 1 | sada | 0 | 0
| Demomtáž - nutno upřesnit rozsah před započetím prací 120 hod |  | 1 | sada | 0 | 0
| Montáž |  | 1 | sada | 0 | 0
| Úprava na stávajích vzduchotechnických rozvodech |  | 1 | sada | 0 | 0
| Montážní, těsnící a spojovací materiál |  | 1 | sada | 0 | 0
| Komplexní vyzkoušení a zaregulování systému, zaškolení obsluhy |  | 1 | sada | 0 | 0
| Značení vzduchotechnického zařízení a potrubí dle platných ČSN |  | 1 | sada | 0 | 0
Nepředvídatelné práce a činnosti vyplývající z průběhu provádění prací budou vyčísleny, doloženy a uplatněny u investora jako vícepráce
| Ekologická likvidace odpadu |  | 1 | sada | 0 | 0
| Měření hluku od VZT zařízení |  | 1 | sada | 0 | 0
| Předávací dokumentace |  | 1 | sada | 0 | 0
| Dokumentace skutečného stavu |  | 1 | sada | 0 | 0
| CELKEM |  |  |  |  | 0
POZNÁMKA
- stavba zajistí provedení otvorů pro průchody vzduchovodů stěnami a stropy, vyjma vrtaných prostupů do DN100mm a pro prostupy Cu potrubí chladiva
- stavba zajistí zapravení a začištění všech otvorů po montáži vzduchovodů, vzduchovody v prostupech stěnami budou obaleny izolací zabraňující přenášení chvění
- stavba zajistí zapravení a začištění všech otvorů po montáži vzduchovodů, hydroizolace bude vytažena na sokl
- stavba zajistí dodávku a osazení revizních otvorů a dvířek
- stavba zajistí dodávku požárních ucpávek
- stavba zajistí dodávku dveřních mřížek nebo podřezání dveří bez prahu
- stavba zajistí rámy pod vzduchotechnické a chladící jednotky dle statického výpočtu
- stavba zajistí ztužidla v rovině střechy pro prostupy střechou a pod zařízení na střeše dle statického výpočtu
Rozpočet a výkaz výměr je pouze jednou z částí projektu. Pro nacenění díla musí realizační firma brát v úvahu také kompletní výkresovou dokumentaci a případné chybějících komponentů nebo úkonů do cenové nabídky tento doplnit, aby bylo dílo kompletní. Prostudování kompletní dokumentace je nutnou podmínkou předložení nabídky. Před naceněnín zkontrolovat v digitální verzi souboru, jestli není část řádku položky skryta a informace o výrobku tak neúplná.
U všech výrobků, které jsou specifikovány pouze technickými daty dodavatel předloží technický list výrobku k odsouhlasení projektantem

## VZT - SO 02
Akce | Nádražní 4 - Masna SO 02
Položka | Specifikace | Parametry | Množství | MJ | Dodávka MJ | Suma dodávka
Zařízení číslo 2 Větrání masny
2018-01-02 | VZT jednotka - venkovní provedení s komorami uspořádanými nad sebou vč. příslušenství. Přívodní část: sací komora - uzavírací klapky (servopohon s havarijní funkcí), filtr s tř. filtrace F87, tlumič hluku, deskový rekuperátor (účinnost min.80%) s obtokem (servopohony bez havarijní funkce), ventilátor s EC technologií, přímý chladič vč. eliminátoru kapek, vodní ohřívač, pružná manžeta. Odvodní část: pružná manžeta, filtr s tř. filtrace F7, deskový rekuperátor, ventilátor s EC technologií, tlumič hluku, koncový panel - pružná manžeta, uzavírací klapky (servopohon s havarijní funkcí). Prvky regulace - ovládací rozvaděč s regulátorem včetně softwaru, prostorovýpřístroj čidla, diferenční tlakové spínače, servopohony klapek, regulace ohřevu, topný kabel s termostatem, sifony. | Vp=3500m3h-1, Pext.p=300Pa Vo=3500m3h-1 Pext.o=400Pa Qt= 7,0 kW (EL) Qch= 17,8 kW (R410A) | 1 | ks | 0 | 0
Montážní rám VZT jednotky, ocelová konstrukce dodávkou stavby
| Rýhovaná guma pro uložení jednotky |  | 1 | sada | 0 | 0
| Kabeláž MaR a zprovoznění zařízení včetně zdroje chladu autorizovaným technikem |  | 1 | sada | 0 | 0
| Koordinace prací s navazujícími profesemi |  | 1 | sada | 0 | 0
2.2 | Kulisový tlumič hluku | 100x 790x1000.1 | 4 | ks | 0 | 0
| Kulisový tlumič hluku | 100x 790x1000.2 | 4 | ks | 0 | 0
| Kulisový tlumič hluku | 100x 790x1000.3 | 8 | ks | 0 | 0
2.3 | Vyúsť s výřivým výtokem vzduchu vč. regulační klapky odvodní | 360-850 m3h-1 | 4 | ks | 0 | 0
2.4 | Kuchyňská digestoř nástěnná | 800x800 | 1 | ks | 0 | 0
2.5 | Kuchyňská digestoř nástěnná | 1000x800 | 1 | ks | 0 | 0
2.6 | Kuchyňská digestoř nástěnná | 2600x800 | 1 | ks | 0 | 0
2.7 | Vyústka odvodní | 225x125 | 5 | ks | 0 | 0
2.8 | Vyústka přívodní | 625x325 | 1 | ks | 0 | 0
2.9 | Odlučovače tuku celonerezové vertikální | 525x225 | 4 | ks | 0 | 0
2.10-13 | neobsazeno
2.14 | Kruhové potrubí SPIRO z poz. plechu sk. I v běžném provedení v třídě těsnosti A (I a II). 30% tvarovek | DN250 | 4 | bm | 0 | 0
| Ohebná Al hluk tlumící hadice | DN250 | 5 | bm | 0 | 0
2.15 | Ocelové čtyřhranné potrubí sk.I tl. (1+4) s těsností A - 20% tvarovek |  | 226 | m2 | 0 | 0
| Samolepící parotěsná kaučuková izolace s Al polepem | 20 mm | 20 | m2 | 0 | 0
| Tepelná a hluková izolace z desek z kamenné vlny tl. 60mm s Al polepem - plní funkci požární izolace s odolností dle PBŘ | 60 mm | 92 | m2 | 0 | 0
| Tepelná a hluková izolace z desek z kamenné vlny tl. 80mm s Al polepem - plní funkci požární izolace s odolností EI 30 DP1 | 80 mm | 82 | m2 | 0 | 0
6. Klimatizace
6.26 | Venkovní kondenzační jednotka Standard invertor R410A pro VZT jednotku 12,7/28,58 mm | Qch/t= 13,5/15,5 kW (R410a) | 1 | ks | 0 | 0
| VZT řídící box |  | 1 | ks | 0 | 0
Řízení na základě zpětného vzduchu (prostorové teploty), originál LG
EEV ventil je součástí KJ
6.27 | Měděnné potrubí kapalina/plyn včetně izolace a komunikační kabeláže mezi jednotkami | 9,52/15,88 mm | 8 | m | 0 | 0
Ostatní náklady
| Náklady na dopravu |  | 1 | sada | 0 | 0
| Vnitrostaveništní doprava |  | 1 | sada | 0 | 0
| Demomtáž - nutno upřesnit rozsah před započetím prací 120 hod |  | 1 | sada | 0 | 0
| Montáž |  | 1 | sada | 0 | 0
| Úprava na stávajích vzduchotechnických rozvodech |  | 1 | sada | 0 | 0
| Montážní, těsnící a spojovací materiál |  | 1 | sada | 0 | 0
| Komplexní vyzkoušení a zaregulování systému, zaškolení obsluhy |  | 1 | sada | 0 | 0
| Značení vzduchotechnického zařízení a potrubí dle platných ČSN |  | 1 | sada | 0 | 0
Nepředvídatelné práce a činnosti vyplývající z průběhu provádění prací budou vyčísleny, doloženy a uplatněny u investora jako vícepráce
| Ekologická likvidace odpadu |  | 1 | sada | 0 | 0
| Předávací dokumentace |  | 1 | sada | 0 | 0
| Dokumentace skutečného stavu |  | 1 | sada | 0 | 0
| CELKEM |  |  |  |  | 0
POZNÁMKA
- stavba zajistí provedení otvorů pro průchody vzduchovodů stěnami a stropy, vyjma vrtaných prostupů do DN100mm a pro prostupy Cu potrubí chladiva
- stavba zajistí zapravení a začištění všech otvorů po montáži vzduchovodů, vzduchovody v prostupech stěnami budou obaleny izolací zabraňující přenášení chvění
- stavba zajistí zapravení a začištění všech otvorů po montáži vzduchovodů, hydroizolace bude vytažena na sokl
- stavba zajistí dodávku a osazení revizních otvorů a dvířek
- stavba zajistí dodávku požárních ucpávek
- stavba zajistí dodávku dveřních mřížek nebo podřezání dveří bez prahu
- stavba zajistí rámy pod vzduchotechnické a chladící jednotky dle statického výpočtu
- stavba zajistí ztužidla v rovině střechy pro prostupy střechou a pod zařízení na střeše dle statického výpočtu
Rozpočet a výkaz výměr je pouze jednou z částí projektu. Pro nacenění díla musí realizační firma brát v úvahu také kompletní výkresovou dokumentaci a případné chybějících komponentů nebo úkonů do cenové nabídky tento doplnit, aby bylo dílo kompletní. Prostudování kompletní dokumentace je nutnou podmínkou předložení nabídky. Před naceněnín zkontrolovat v digitální verzi souboru, jestli není část řádku položky skryta a informace o výrobku tak neúplná.
U všech výrobků, které jsou specifikovány pouze technickými daty dodavatel předloží technický list výrobku k odsouhlasení projektantem

## VzorPolozky (2) (hidden)
Položkový rozpočet
Z:
O:
R:

## Pokyny pro vyplnění (2) (hidden)
Pokyny pro vyplnění
Ve všech listech tohoto souboru můžete měnit pouze buňky s modrým pozadím. Jedná se o tyto údaje : - údaje o firmě - jednotkové ceny položek zadané na maximálně dvě desetinná místa

## VzorPolozky (hidden)
Položkový rozpočet
S:
O:
R:

## Pokyny pro vyplnění (hidden)
Pokyny pro vyplnění
Ve všech listech tohoto souboru můžete měnit pouze buňky s modrým pozadím. Jedná se o tyto údaje : - údaje o firmě - jednotkové ceny položek zadané na maximálně dvě desetinná místa