## Stavební rozpočet
Stavební rozpočet
Název stavby: |  | ZŠ Brno, Hroznová 1, p. o., objekty školiček - rekonstrukce učeben a sociálního zařízení - zateplení | Doba výstavby: |  |  | Objednatel: | Městská část Brno-střed
Druh stavby: |  | Udržovací práce | Začátek výstavby: |  |  | Projektant: | ENERGY BENEFIT CENTRE a.s.
Lokalita: |  | Brno Pisárky | Konec výstavby: |  |  | Zhotovitel:
JKSO: |  | 8013212 | Zpracováno dne: |  |  | Zpracoval:
Č | Kód | Zkrácený popis |  | M.j. | Množství | Jednot. | Náklady (Kč) |  |  | Cenová
|  | Rozměry |  |  |  | cena (Kč) | Dodávka | Montáž | Celkem | soustava | Přesuny | Typ skupiny | HSV mat | HSV prac | PSV mat | PSV prac | Mont mat | Mont prac | Ostatní mat. | [21 empty] | MAT | WORK | CELK
|  | Stavební úpravy - zatepelní objektu B |  |  |  |  | 0 | 0 | 0
| 11 | Přípravné a přidružené práce |  |  |  |  | 0 | 0 | 0 | [10 empty] | SO 01B | [7 empty] | 0 | 0 | 0
1 | 113106231R00 | Rozebrání dlažeb ze zámkové dlažby v kamenivu |  | m2 | 17.8 | 0 | 0 | 0 | 0 |  | 0 |  | 0 | 0 | 0 | 0 | 0 | 0 | 0 | SO 01B | 0 | 0 | 0 | 21 | 0 | 0 | 1 |  |  |  | 0 | 0 | 0 | 11_ | SO 01B_1_ | SO 01B_ | 0 | 0 | 0 | 14 | 0 | 0 | 0
|  | (19,75+2*2+11,85)*0,5 |  |  | 17.8
| 13 | Hloubené vykopávky |  |  |  |  | 0 | 0 | 0 | [10 empty] | SO 01B | [7 empty] | 0 | 0 | 0
2 | 139601103R00 | Ruční výkop jam, rýh a šachet v hornině tř. 4-hromosvod, okap. chodník |  | m3 | 25.395 | 0 | 0 | 0 | 0 |  | 0 |  | 0 | 0 | 0 | 0 | 0 | 0 | 0 | SO 01B | 0 | 0 | 0 | 21 | 0 | 0 | 1 |  |  |  | 0 | 0 | 0 | 13_ | SO 01B_1_ | SO 01B_ | 0 | 0 | 0 | 17 | 0 | 0 | 0
|  | 75*0,5*0,6 |  |  | 22.5
|  | 19,3*0,5*0,3 |  |  | 2.895
| 16 | Přemístění výkopku |  |  |  |  | 0 | 0 | 0 | [10 empty] | SO 01B | [7 empty] | 0 | 0 | 0
3 | 167101101R00 | Nakládání výkopku z hor.1-4 v množství do 100 m3 |  | m3 | 2.895 | 0 | 0 | 0 | 0 |  | 0 |  | 0 | 0 | 0 | 0 | 0 | 0 | 0 | SO 01B | 0 | 0 | 0 | 21 | 0 | 0 | 1 |  |  |  | 0 | 0 | 0 | 16_ | SO 01B_1_ | SO 01B_ | 0 | 0 | 0 | 21 | 0 | 0 | 0
|  | 19,3*0,5*0,3 |  |  | 2.895
4 | 162201102R00 | Vodorovné přemístění výkopku z hor.1-4 do 50 m |  | m3 | 2.895 | 0 | 0 | 0 | 0 |  | 0 |  | 0 | 0 | 0 | 0 | 0 | 0 | 0 | SO 01B | 0 | 0 | 0 | 21 | 0 | 0 | 1 |  |  |  | 0 | 0 | 0 | 16_ | SO 01B_1_ | SO 01B_ | 0 | 0 | 0 | 23 | 0 | 0 | 0
|  | 19,3*0,5*0,3 |  |  | 2.895
5 | 162701105R00 | Vodorovné přemístění výkopku z hor.1-4 do 10000 m |  | m3 | 2.895 | 0 | 0 | 0 | 0 |  | 0 |  | 0 | 0 | 0 | 0 | 0 | 0 | 0 | SO 01B | 0 | 0 | 0 | 21 | 0 | 0 | 1 |  |  |  | 0 | 0 | 0 | 16_ | SO 01B_1_ | SO 01B_ | 0 | 0 | 0 | 25 | 0 | 0 | 0
|  | 19,3*0,5*0,3 |  |  | 2.895
6 | 162701109R00 | Příplatek k vod. přemístění hor.1-4 za další 1 km |  | m3 | 28.95 | 0 | 0 | 0 | 0 |  | 0 |  | 0 | 0 | 0 | 0 | 0 | 0 | 0 | SO 01B | 0 | 0 | 0 | 21 | 0 | 0 | 1 |  |  |  | 0 | 0 | 0 | 16_ | SO 01B_1_ | SO 01B_ | 0 | 0 | 0 | 27 | 0 | 0 | 0
|  | 19,3*0,5*0,3*10 |  |  | 28.95
7 | 167101103R00 | Přeložení nebo složení výkopku z hor.1-4 |  | m3 | 2.895 | 0 | 0 | 0 | 0 |  | 0 |  | 0 | 0 | 0 | 0 | 0 | 0 | 0 | SO 01B | 0 | 0 | 0 | 21 | 0 | 0 | 1 |  |  |  | 0 | 0 | 0 | 16_ | SO 01B_1_ | SO 01B_ | 0 | 0 | 0 | 29 | 0 | 0 | 0
|  | 19,3*0,5*0,3 |  |  | 2.895
| 17 | Konstrukce ze zemin |  |  |  |  | 0 | 0 | 0 | [10 empty] | SO 01B | [7 empty] | 0 | 0 | 0
8 | 174101102R00 | Zásyp ruční se zhutněním |  | m3 | 22.5 | 0 | 0 | 0 | 0 |  | 0 |  | 0 | 0 | 0 | 0 | 0 | 0 | 0 | SO 01B | 0 | 0 | 0 | 21 | 0 | 0 | 1 |  |  |  | 0 | 0 | 0 | 17_ | SO 01B_1_ | SO 01B_ | 0 | 0 | 0 | 32 | 0 | 0 | 0
|  | 22,5 |  |  | 22.5
9 | 171201201R00 | Uložení sypaniny na skl.-sypanina na výšku přes 2m |  | m3 | 2.895 | 0 | 0 | 0 | 0 |  | 0 |  | 0 | 0 | 0 | 0 | 0 | 0 | 0 | SO 01B | 0 | 0 | 0 | 21 | 0 | 0 | 1 |  |  |  | 0 | 0 | 0 | 17_ | SO 01B_1_ | SO 01B_ | 0 | 0 | 0 | 34 | 0 | 0 | 0
|  | 19,3*0,5*0,3 |  |  | 2.895
| 18 | Povrchové úpravy terénu |  |  |  |  | 0 | 0 | 0 | [10 empty] | SO 01B | [7 empty] | 0 | 0 | 0
10 | 181301103R00 | Rozprostření ornice, rovina, tl. 15-20 cm,do 500m2 |  | m2 | 19.3 | 0 | 0 | 0 | 0 |  | 0 |  | 0 | 0 | 0 | 0 | 0 | 0 | 0 | SO 01B | 0 | 0 | 0 | 21 | 0 | 0 | 1 |  |  |  | 0 | 0 | 0 | 18_ | SO 01B_1_ | SO 01B_ | 0 | 0 | 0 | 37 | 0 | 0 | 0
|  | 19,3*1 |  |  | 19.3
11 | 10364200 | Ornice pro pozemkové úpravy |  | m3 | 5.79 | 0 | 0 | 0 | 0 |  | 0 |  | 0 | 0 | 0 | 0 | 0 | 0 | 0 | SO 01B | 0 | 0 | 0 | 21 | 0 | 0 | 1 |  |  |  | 0 | 0 | 0 | 18_ | SO 01B_1_ | SO 01B_ | 0 | 0 | 0 | 39 | 0 | 0 | 0
|  | 19,3*1*0,3 |  |  | 5.79
| 19 | Hloubení pro podzemní stěny, ražení a hloubení důlní |  |  |  |  | 0 | 0 | 0 | [10 empty] | SO 01B | [7 empty] | 0 | 0 | 0
12 | 199000002R00 | Poplatek za skládku horniny 1- 4 |  | m3 | 2.895 | 0 | 0 | 0 | 0 |  | 0 |  | 0 | 0 | 0 | 0 | 0 | 0 | 0 | SO 01B | 0 | 0 | 0 | 21 | 0 | 0 | 1 |  |  |  | 0 | 0 | 0 | 19_ | SO 01B_1_ | SO 01B_ | 0 | 0 | 0 | 42 | 0 | 0 | 0
|  | 19,3*0,5*0,3 |  |  | 2.895
| 45 | Podkladní a vedlejší konstrukce (kromě vozovek a železničního svršku) |  |  |  |  | 0 | 0 | 0 | [10 empty] | SO 01B | [7 empty] | 0 | 0 | 0
13 | 451571111R00 | Lože dlažby ze štěrkopísků tl. do 10 cm |  | m2 | 9.65 | 0 | 0 | 0 | 0 |  | 0 |  | 0 | 0 | 0 | 0 | 0 | 0 | 0 | SO 01B | 0 | 0 | 0 | 21 | 0 | 0 | 1 |  |  |  | 0 | 0 | 0 | 45_ | SO 01B_4_ | SO 01B_ | 0 | 0 | 0 | 45 | 0 | 0 | 0
|  | 19,3*0,5 |  |  | 9.65
| 59 | Dlažby a předlažby pozemních komunikací a zpevněných ploch |  |  |  |  | 0 | 0 | 0 | [10 empty] | SO 01B | [7 empty] | 0 | 0 | 0
14 | 596811111RT5 | Kladení dlaždic kom.pro pěší, lože z kameniva těž. včetně dlaždic betonových HBB 50/50/5 cm |  | m2 | 9.65 | 0 | 0 | 0 | 0 |  | 0 |  | 0 | 0 | 0 | 0 | 0 | 0 | 0 | SO 01B | 0 | 0 | 0 | 21 | 0 | 0 | 1 |  |  |  | 0 | 0 | 0 | 59_ | SO 01B_5_ | SO 01B_ | 0 | 0 | 0 | 48 | 0 | 0 | 0
|  | 19,3*0,5 |  |  | 9.65
15 | 596215040R00 | Kladení zámkové dlažby tl. 8 cm do drtě tl. 4 cm |  | m2 | 17.8 | 0 | 0 | 0 | 0 |  | 0 |  | 0 | 0 | 0 | 0 | 0 | 0 | 0 | SO 01B | 0 | 0 | 0 | 21 | 0 | 0 | 1 |  |  |  | 0 | 0 | 0 | 59_ | SO 01B_5_ | SO 01B_ | 0 | 0 | 0 | 50 | 0 | 0 | 0
|  | (19,75+2*2+11,85)*0,5 |  |  | 17.8
16 | 596291113R00 | Řezání zámkové dlažby tl. 80 mm |  | m | 35.6 | 0 | 0 | 0 | 0 |  | 0 |  | 0 | 0 | 0 | 0 | 0 | 0 | 0 | SO 01B | 0 | 0 | 0 | 21 | 0 | 0 | 1 |  |  |  | 0 | 0 | 0 | 59_ | SO 01B_5_ | SO 01B_ | 0 | 0 | 0 | 52 | 0 | 0 | 0
|  | (19,75+2*2+11,85) |  |  | 35.6
| 6 | Úpravy povrchů,podlahy a osazování výplní otvorů |  |  |  |  | 0 | 0 | 0 | [10 empty] | SO 01B | [7 empty] | 0 | 0 | 0
17 | 602011188RT7 | Omítka stěn tenkovrstvá silikonová barevná,zatíraná, zrnitost 2,0 mm |  | m2 | 243.86 | 0 | 0 | 0 | 0 |  | 0 |  | 0 | 0 | 0 | 0 | 0 | 0 | 0 | SO 01B | 0 | 0 | 0 | 21 | 0 | 0 | 1 |  |  |  | 0 | 0 | 0 | 6_ | SO 01B_6_ | SO 01B_ | 0 | 0 | 0 | 55 | 0 | 0 | 0
|  | 208,842+13,118+26,827-(1,35*3,65) |  |  | 243.86
18 | 602011191R00 | Podkladní nátěr pod tenkovrstvé omítky |  | m2 | 243.86 | 0 | 0 | 0 | 0 |  | 0 |  | 0 | 0 | 0 | 0 | 0 | 0 | 0 | SO 01B | 0 | 0 | 0 | 21 | 0 | 0 | 1 |  |  |  | 0 | 0 | 0 | 6_ | SO 01B_6_ | SO 01B_ | 0 | 0 | 0 | 57 | 0 | 0 | 0
|  | 243,86 |  |  | 243.86
19 | 602011189R00 | Omítka stěn mozaiková tl.2mm |  | m2 | 18.132 | 0 | 0 | 0 | 0 |  | 0 |  | 0 | 0 | 0 | 0 | 0 | 0 | 0 | SO 01B | 0 | 0 | 0 | 21 | 0 | 0 | 1 |  |  |  | 0 | 0 | 0 | 6_ | SO 01B_6_ | SO 01B_ | 0 | 0 | 0 | 59 | 0 | 0 | 0
|  | 18,132 |  |  | 18.132
20 | 602011195R00 | Kontaktní nátěr pod mozaikové omítky |  | m2 | 18.132 | 0 | 0 | 0 | 0 |  | 0 |  | 0 | 0 | 0 | 0 | 0 | 0 | 0 | SO 01B | 0 | 0 | 0 | 21 | 0 | 0 | 1 |  |  |  | 0 | 0 | 0 | 6_ | SO 01B_6_ | SO 01B_ | 0 | 0 | 0 | 61 | 0 | 0 | 0
|  | 18,132 |  |  | 18.132
21 | 602011193R00 | Kontaktní nátěr pod omítky bílý - původní omítka penetrace |  | m2 | 248.787 | 0 | 0 | 0 | 0 |  | 0 |  | 0 | 0 | 0 | 0 | 0 | 0 | 0 | SO 01B | 0 | 0 | 0 | 21 | 0 | 0 | 1 |  |  |  | 0 | 0 | 0 | 6_ | SO 01B_6_ | SO 01B_ | 0 | 0 | 0 | 63 | 0 | 0 | 0
|  | 208,842+13,118+26,827 |  |  | 248.787
22 | 601011188RT7 | Omítka stropů tenkovrstvá silikonová barevná,zatíraná, zrnitost 2,0 mm |  | m2 | 4.928 | 0 | 0 | 0 | 0 |  | 0 |  | 0 | 0 | 0 | 0 | 0 | 0 | 0 | SO 01B | 0 | 0 | 0 | 21 | 0 | 0 | 1 |  |  |  | 0 | 0 | 0 | 6_ | SO 01B_6_ | SO 01B_ | 0 | 0 | 0 | 65 | 0 | 0 | 0
|  | (1,35*3,65) |  |  | 4.928
23 | 601011191R00 | Podkladní nátěr pod tenkovrstvé omítky - strop |  | m2 | 4.928 | 0 | 0 | 0 | 0 |  | 0 |  | 0 | 0 | 0 | 0 | 0 | 0 | 0 | SO 01B | 0 | 0 | 0 | 21 | 0 | 0 | 1 |  |  |  | 0 | 0 | 0 | 6_ | SO 01B_6_ | SO 01B_ | 0 | 0 | 0 | 67 | 0 | 0 | 0
|  | (1,35*3,65) |  |  | 4.928
| 61 | Úprava povrchů vnitřní |  |  |  |  | 0 | 0 | 0 | [10 empty] | SO 01B | [7 empty] | 0 | 0 | 0
24 | 612403399RT2 | Hrubá výplň rýh ve stěnách maltou |  | m2 | 0.402 | 0 | 0 | 0 | 0 |  | 0 |  | 0 | 0 | 0 | 0 | 0 | 0 | 0 | SO 01B | 0 | 0 | 0 | 21 | 0 | 0 | 1 |  |  |  | 0 | 0 | 0 | 61_ | SO 01B_6_ | SO 01B_ | 0 | 0 | 0 | 70 | 0 | 0 | 0
|  | 13,4*0,03 |  |  | 0.402
| 62 | Úprava povrchů vnější |  |  |  |  | 0 | 0 | 0 | [10 empty] | SO 01B | [7 empty] | 0 | 0 | 0
25 | 622311135RV1 | Zateplovací systém , fasáda, EPS 70F tl.160 mm,zakončený stěrkou s výztužnou tkaninou |  | m2 | 208.842 | 0 | 0 | 0 | 0 |  | 0 |  | 0 | 0 | 0 | 0 | 0 | 0 | 0 | SO 01B | 0 | 0 | 0 | 21 | 0 | 0 | 1 |  |  |  | 0 | 0 | 0 | 62_ | SO 01B_6_ | SO 01B_ | 0 | 0 | 0 | 73 | 0 | 0 | 0
|  | (19,34*2+0,16*2+0,16*14+0,19*7+0,16*6+1,5*2)*3,5 obvod |  |  | 162.855
|  | (19,34*2+0,16*2)*0,78 atika |  |  | 30.42
|  | 4,45*10,88+5,44*1,1 štít |  |  | 54.4
|  | 1*(2,8*2+3,3) přístřešek |  |  | 8.9
|  | -(1,35*2,65+1,05*1,3*10+1,25*1,5+2,1*2,35*6) otvory |  |  | -48.713
|  | 0,7*0,35*4 u atiky |  |  | 0.98
26 | 622311130RV1 | Zateplovací systém fasáda, EPS 70F tl. 60 mm,zakončený stěrkou s výztužnou tkaninou |  | m2 | 13.118 | 0 | 0 | 0 | 0 |  | 0 |  | 0 | 0 | 0 | 0 | 0 | 0 | 0 | SO 01B | 0 | 0 | 0 | 21 | 0 | 0 | 1 |  |  |  | 0 | 0 | 0 | 62_ | SO 01B_6_ | SO 01B_ | 0 | 0 | 0 | 80 | 0 | 0 | 0
|  | (19,34*2+0,16*2)*0,21 římsa |  |  | 8.19
|  | (1,35*3,65) podhled přístřešek |  |  | 4.928
27 | 622311515R00 | Izolace suterénu perimeter tl. 160 mm, bez PÚ |  | m2 | 32.571 | 0 | 0 | 0 | 0 |  | 0 |  | 0 | 0 | 0 | 0 | 0 | 0 | 0 | SO 01B | 0 | 0 | 0 | 21 | 0 | 0 | 1 |  |  |  | 0 | 0 | 0 | 62_ | SO 01B_6_ | SO 01B_ | 0 | 0 | 0 | 83 | 0 | 0 | 0
|  | (19,34*2+0,16*2+0,16*14+0,19*7+0,16*6+1,5*2)*(1,1-0,4) |  |  | 32.571
28 | 622311525RV1 | Zateplovací systém , sokl, perimeter tl. 160 mm,zakončený stěrkou s výztužnou tkaninou |  | m2 | 18.132 | 0 | 0 | 0 | 0 |  | 0 |  | 0 | 0 | 0 | 0 | 0 | 0 | 0 | SO 01B | 0 | 0 | 0 | 21 | 0 | 0 | 1 |  |  |  | 0 | 0 | 0 | 62_ | SO 01B_6_ | SO 01B_ | 0 | 0 | 0 | 85 | 0 | 0 | 0
|  | (19,34*2+0,16*2+0,16*14+0,19*7+0,16*6+1,5*2-1,2)*(1,1-0,7) |  |  | 18.132
29 | 622481211RT2 | Montáž výztužné sítě (perlinky) do stěrky-ostění-stěny,včetně výztužné sítě a stěrkového tmelu |  | m2 | 26.827 | 0 | 0 | 0 | 0 |  | 0 |  | 0 | 0 | 0 | 0 | 0 | 0 | 0 | SO 01B | 0 | 0 | 0 | 21 | 0 | 0 | 1 |  |  |  | 0 | 0 | 0 | 62_ | SO 01B_6_ | SO 01B_ | 0 | 0 | 0 | 87 | 0 | 0 | 0
|  | (1,35+2,65*2+1,05*10*2+1,3*10*2+1,25*2+1,5*2+2,1*2*6+2,35*2*6)*0,17 otvory |  |  | 19.134
|  | 3,5*0,35*3,14*2 sloupy |  |  | 7.693
30 | 622481211RT2 | Montáž výztužné sítě (perlinky) do stěrky-stěny,včetně výztužné sítě a stěrkového tmelu-rohy kolem oken 45stupňů 200*500mm |  | m2 | 7.6 | 0 | 0 | 0 | 0 |  | 0 |  | 0 | 0 | 0 | 0 | 0 | 0 | 0 | SO 01B | 0 | 0 | 0 | 21 | 0 | 0 | 1 |  |  |  | 0 | 0 | 0 | 62_ | SO 01B_6_ | SO 01B_ | 0 | 0 | 0 | 90 | 0 | 0 | 0
|  | (10+6+1+1+1)*4*0,2*0,5 |  |  | 7.6
31 | 620991121R00 | Zakrývání výplní vnějších otvorů z lešení |  | m2 | 48.713 | 0 | 0 | 0 | 0 |  | 0 |  | 0 | 0 | 0 | 0 | 0 | 0 | 0 | SO 01B | 0 | 0 | 0 | 21 | 0 | 0 | 1 |  |  |  | 0 | 0 | 0 | 62_ | SO 01B_6_ | SO 01B_ | 0 | 0 | 0 | 92 | 0 | 0 | 0
|  | (1,35*2,65+1,05*1,3*10+1,25*1,5+2,1*2,35*6) otvory |  |  | 48.713
32 | 622421491R00 | Doplňky zatepl. systémů, rohová lišta s okapničkou |  | m | 220.18 | 0 | 0 | 0 | 0 |  | 0 |  | 0 | 0 | 0 | 0 | 0 | 0 | 0 | SO 01B | 0 | 0 | 0 | 21 | 0 | 0 | 1 |  |  |  | 0 | 0 | 0 | 62_ | SO 01B_6_ | SO 01B_ | 0 | 0 | 0 | 94 | 0 | 0 | 0
|  | 24,35 |  |  | 24.35
|  | 3,7*22+2,35*11+19,34*2+5,2*2+4,6*2+1,5*2+3,5*2+4,75*2+4,6*2+0,4*4 |  |  | 195.83
33 | 622421492R00 | Doplňky zatepl. systémů, okenní lišta s tkaninou |  | m | 62.5 | 0 | 0 | 0 | 0 |  | 0 |  | 0 | 0 | 0 | 0 | 0 | 0 | 0 | SO 01B | 0 | 0 | 0 | 21 | 0 | 0 | 1 |  |  |  | 0 | 0 | 0 | 62_ | SO 01B_6_ | SO 01B_ | 0 | 0 | 0 | 97 | 0 | 0 | 0
|  | (2*2,65+2*1,3*10+2*1,5+2*2,35*6) otvory |  |  | 62.5
34 | 622421494R00 | Doplňky zatepl. systémů, podparapetní lišta s tkan |  | m | 24.35 | 0 | 0 | 0 | 0 |  | 0 |  | 0 | 0 | 0 | 0 | 0 | 0 | 0 | SO 01B | 0 | 0 | 0 | 21 | 0 | 0 | 1 |  |  |  | 0 | 0 | 0 | 62_ | SO 01B_6_ | SO 01B_ | 0 | 0 | 0 | 99 | 0 | 0 | 0
|  | (1,05*10+1,25+2,1*6) otvory |  |  | 24.35
35 | 622904112R00 | Očištění fasád tlakovou vodou složitost 1 - 2 |  | m2 | 240.092 | 0 | 0 | 0 | 0 |  | 0 |  | 0 | 0 | 0 | 0 | 0 | 0 | 0 | SO 01B | 0 | 0 | 0 | 21 | 0 | 0 | 1 |  |  |  | 0 | 0 | 0 | 62_ | SO 01B_6_ | SO 01B_ | 0 | 0 | 0 | 101 | 0 | 0 | 0
|  | 208,842+13,118+18,132 |  |  | 240.092
36 | 622311113R00 | Dilatační profil KZS rohový V |  | m | 11.4 | 0 | 0 | 0 | 0 |  | 0 |  | 0 | 0 | 0 | 0 | 0 | 0 | 0 | SO 01B | 0 | 0 | 0 | 21 | 0 | 0 | 1 |  |  |  | 0 | 0 | 0 | 62_ | SO 01B_6_ | SO 01B_ | 0 | 0 | 0 | 103 | 0 | 0 | 0
|  | 5,7*2 |  |  | 11.4
37 | 622428971R00 | Příplatek k položce za vícebarevnou omítku+ styk a tvar barev |  | m2 | 266.919 | 0 | 0 | 0 | 0 |  | 0 |  | 0 | 0 | 0 | 0 | 0 | 0 | 0 | SO 01B | 0 | 0 | 0 | 21 | 0 | 0 | 1 |  |  |  | 0 | 0 | 0 | 62_ | SO 01B_6_ | SO 01B_ | 0 | 0 | 0 | 105 | 0 | 0 | 0
|  | 208,842+13,118+18,132+26,827 |  |  | 266.919
38 | 622477221R00 | Oprava vnější omítky štukové stěn,sl.II,do 10%,SMS |  | m2 | 240.092 | 0 | 0 | 0 | 0 |  | 0 |  | 0 | 0 | 0 | 0 | 0 | 0 | 0 | SO 01B | 0 | 0 | 0 | 21 | 0 | 0 | 1 |  |  |  | 0 | 0 | 0 | 62_ | SO 01B_6_ | SO 01B_ | 0 | 0 | 0 | 107 | 0 | 0 | 0
|  | 208,842+13,118+18,132 |  |  | 240.092
39 | 622451122R00 | Omítka vnější stěn, MC s vodotěsnící přísadou, hrubá zatřená |  | m2 | 63.06 | 0 | 0 | 0 | 0 |  | 0 |  | 0 | 0 | 0 | 0 | 0 | 0 | 0 | SO 01B | 0 | 0 | 0 | 21 | 0 | 0 | 1 |  |  |  | 0 | 0 | 0 | 62_ | SO 01B_6_ | SO 01B_ | 0 | 0 | 0 | 109 | 0 | 0 | 0
|  | 63,06 |  |  | 63.06
40 | 602016201R00 | Postřik stěn cementový, strojně |  | m2 | 63.06 | 0 | 0 | 0 | 0 |  | 0 |  | 0 | 0 | 0 | 0 | 0 | 0 | 0 | SO 01B | 0 | 0 | 0 | 21 | 0 | 0 | 1 |  |  |  | 0 | 0 | 0 | 62_ | SO 01B_6_ | SO 01B_ | 0 | 0 | 0 | 111 | 0 | 0 | 0
|  | 63,06 |  |  | 63.06
41 | 622311525RV1 | Zateplovací systém , sokl, perimeter tl. 160 mm,zakončený stěrkou s výztužnou tkaninou-podstřešní část v přístavku. |  | m2 | 3.114 | 0 | 0 | 0 | 0 |  | 0 |  | 0 | 0 | 0 | 0 | 0 | 0 | 0 | SO 01B | 0 | 0 | 0 | 21 | 0 | 0 | 1 |  |  |  | 0 | 0 | 0 | 62_ | SO 01B_6_ | SO 01B_ | 0 | 0 | 0 | 113 | 0 | 0 | 0
|  | 10,38*0,3 |  |  | 3.114
| 63 | Podlahy a podlahové konstrukce |  |  |  |  | 0 | 0 | 0 | [10 empty] | SO 01B | [7 empty] | 0 | 0 | 0
42 | 632451024R00 | Vyrovnávací potěr MC 15, v pásu, tl. 50 mm -vyrovnání pod atiky |  | m2 | 17.82 | 0 | 0 | 0 | 0 |  | 0 |  | 0 | 0 | 0 | 0 | 0 | 0 | 0 | SO 01B | 0 | 0 | 0 | 21 | 0 | 0 | 1 |  |  |  | 0 | 0 | 0 | 63_ | SO 01B_6_ | SO 01B_ | 0 | 0 | 0 | 116 | 0 | 0 | 0
|  | 10,8*0,75*1,1*2 |  |  | 17.82
43 | 639571311R00 | Okapový chodník - textilie proti prorůstání 45g/m2 |  | m2 | 15.44 | 0 | 0 | 0 | 0 |  | 0 |  | 0 | 0 | 0 | 0 | 0 | 0 | 0 | SO 01B | 0 | 0 | 0 | 21 | 0 | 0 | 1 |  |  |  | 0 | 0 | 0 | 63_ | SO 01B_6_ | SO 01B_ | 0 | 0 | 0 | 118 | 0 | 0 | 0
|  | 19,3*0,8 |  |  | 15.44
44 | 639571115R00 | Podklad pod okapový chodník ze štěrku tl.150 mm |  | m2 | 9.65 | 0 | 0 | 0 | 0 |  | 0 |  | 0 | 0 | 0 | 0 | 0 | 0 | 0 | SO 01B | 0 | 0 | 0 | 21 | 0 | 0 | 1 |  |  |  | 0 | 0 | 0 | 63_ | SO 01B_6_ | SO 01B_ | 0 | 0 | 0 | 120 | 0 | 0 | 0
|  | 19,3*0,5 |  |  | 9.65
| 711 | Izolace proti vodě |  |  |  |  | 0 | 0 | 0 | [10 empty] | SO 01B | [7 empty] | 0 | 0 | 0
45 | 711132311R00 | Prov. izolace nopovou fólií svisle, vč.uchyc.prvků |  | m2 | 45.725 | 0 | 0 | 0 | 0 |  | 0 |  | 0 | 0 | 0 | 0 | 0 | 0 | 0 | SO 01B | 0 | 0 | 0 | 21 | 0 | 0 | 7 |  |  |  | 0 | 0 | 0 | 711_ | SO 01B_71_ | SO 01B_ | 0 | 0 | 0 | 123 | 0 | 0 | 0
|  | ((19,34*2+0,16*2+13,23+0,16*2+0,15*23+1,5*2))*(0,7+0,85)/2 |  |  | 45.725
46 | 711172559RV2 | Izolace proti vlhkosti svislá, fólií, volně,včetně fólie PE , tl. 1,5 mm |  | m2 | 63.06 | 0 | 0 | 0 | 0 |  | 0 |  | 0 | 0 | 0 | 0 | 0 | 0 | 0 | SO 01B | 0 | 0 | 0 | 21 | 0 | 0 | 7 |  |  |  | 0 | 0 | 0 | 711_ | SO 01B_71_ | SO 01B_ | 0 | 0 | 0 | 125 | 0 | 0 | 0
|  | ((19,34*2+13,23+0,15*25+1,5*2))*(1+1,15)/2 |  |  | 63.06
47 | 711191271R00 | Izolace proti zem.vlhkosti,podklad.textilie,svislá,materiál ve specifikaci |  | m2 | 63.06 | 0 | 0 | 0 | 0 |  | 0 |  | 0 | 0 | 0 | 0 | 0 | 0 | 0 | SO 01B | 0 | 0 | 0 | 21 | 0 | 0 | 7 |  |  |  | 0 | 0 | 0 | 711_ | SO 01B_71_ | SO 01B_ | 0 | 0 | 0 | 127 | 0 | 0 | 0
|  | 63,06 |  |  | 63.06
48 | 711191272RT1 | Izolace proti zem.vlhkosti,ochran.textilie,svislá,materiál ve specifikaci |  | m2 | 63.06 | 0 | 0 | 0 | 0 |  | 0 |  | 0 | 0 | 0 | 0 | 0 | 0 | 0 | SO 01B | 0 | 0 | 0 | 21 | 0 | 0 | 7 |  |  |  | 0 | 0 | 0 | 711_ | SO 01B_71_ | SO 01B_ | 0 | 0 | 0 | 129 | 0 | 0 | 0
|  | 63,06 |  |  | 63.06
49 | 67390529 | Textilie jutařská netkaná PP/500 -500 g/m2 |  | m2 | 138.732 | 0 | 0 | 0 | 0 |  | 0 |  | 0 | 0 | 0 | 0 | 0 | 0 | 0 | SO 01B | 0 | 0 | 0 | 21 | 0 | 0 | 7 |  |  |  | 0 | 0 | 0 | 711_ | SO 01B_71_ | SO 01B_ | 0 | 0 | 0 | 131 | 0 | 0 | 0
|  | 63,06*2 |  |  | 126.12
|  | ;ztratné 10%; 12,612 |  |  | 12.612
50 | 998711101R00 | Přesun hmot pro izolace proti vodě, výšky do 6 m |  | t | 0.161 | 0 | 0 | 0 | 0 |  | 0 |  | 0 | 0 | 0 | 0 | 0 | 0 | 0 | SO 01B | 0 | 0 | 0 | 21 | 0 | 0 | 5 |  |  |  | 0 | 0 | 0 | 711_ | SO 01B_71_ | SO 01B_ | 0 | 0 | 0 | 134 | 0 | 0 | 0
|  | 0,1607 |  |  | 0.161
| 712 | Izolace střech (živičné krytiny) |  |  |  |  | 0 | 0 | 0 | [10 empty] | SO 01B | [7 empty] | 0 | 0 | 0
51 | 712710010RA0 | Krytina střech do 25 st. živičným šindelem -doplnění po zateplení |  | m2 | 4.567 | 0 | 0 | 0 | 0 |  | 0 |  | 0 | 0 | 0 | 0 | 0 | 0 | 0 | SO 01B | 0 | 0 | 0 | 21 | 0 | 0 | 7 |  |  |  | 0 | 0 | 0 | 712_ | SO 01B_71_ | SO 01B_ | 0 | 0 | 0 | 137 | 0 | 0 | 0
|  | 10,38*(0,6-0,16) |  |  | 4.567
52 | 712331101R00 | Povlaková krytina střech do 10°, AIP na sucho |  | m2 | 4.567 | 0 | 0 | 0 | 0 |  | 0 |  | 0 | 0 | 0 | 0 | 0 | 0 | 0 | SO 01B | 0 | 0 | 0 | 21 | 0 | 0 | 7 |  |  |  | 0 | 0 | 0 | 712_ | SO 01B_71_ | SO 01B_ | 0 | 0 | 0 | 139 | 0 | 0 | 0
|  | 10,38*(0,6-0,16) |  |  | 4.567
53 | 712378004R00 | Lemování stěny z XPS- systemový poplastovaný plech tl.06mm RŠ 250 mm k natavení mPVC folie |  | m | 10.5 | 0 | 0 | 0 | 0 |  | 0 |  | 0 | 0 | 0 | 0 | 0 | 0 | 0 | SO 01B | 0 | 0 | 0 | 21 | 0 | 0 | 7 |  |  |  | 0 | 0 | 0 | 712_ | SO 01B_71_ | SO 01B_ | 0 | 0 | 0 | 141 | 0 | 0 | 0
|  | 10,5 |  |  | 10.5
54 | 712971801RZ8 | Překrytí spár fólií PVC přitav.k podkladu rš.50 cm,1 vrstva - vč. dodávky fólie 807 3,0 mm-ukončení šindelové střechy na krytině a na sys.plech |  | m | 10.5 | 0 | 0 | 0 | 0 |  | 0 |  | 0 | 0 | 0 | 0 | 0 | 0 | 0 | SO 01B | 0 | 0 | 0 | 21 | 0 | 0 | 7 |  |  |  | 0 | 0 | 0 | 712_ | SO 01B_71_ | SO 01B_ | 0 | 0 | 0 | 143 | 0 | 0 | 0
|  | 10,5 |  |  | 10.5
55 | 712400832R00 | Odstranění živičné krytiny střech do 30° 2vrstvé |  | m2 | 6.228 | 0 | 0 | 0 | 0 |  | 0 |  | 0 | 0 | 0 | 0 | 0 | 0 | 0 | SO 01B | 0 | 0 | 0 | 21 | 0 | 0 | 7 |  |  |  | 0 | 0 | 0 | 712_ | SO 01B_71_ | SO 01B_ | 0 | 0 | 0 | 145 | 0 | 0 | 0
|  | 10,38*0,6 |  |  | 6.228
56 | 712300831R00 | Odstranění povlakové krytiny střech do 10° 1vrstvé |  | m2 | 6.228 | 0 | 0 | 0 | 0 |  | 0 |  | 0 | 0 | 0 | 0 | 0 | 0 | 0 | SO 01B | 0 | 0 | 0 | 21 | 0 | 0 | 7 |  |  |  | 0 | 0 | 0 | 712_ | SO 01B_71_ | SO 01B_ | 0 | 0 | 0 | 147 | 0 | 0 | 0
|  | 10,38*0,6 |  |  | 6.228
57 | 998712101R00 | Přesun hmot pro povlakové krytiny, výšky do 6 m |  | t | 0.092 | 0 | 0 | 0 | 0 |  | 0 |  | 0 | 0 | 0 | 0 | 0 | 0 | 0 | SO 01B | 0 | 0 | 0 | 21 | 0 | 0 | 5 |  |  |  | 0 | 0 | 0 | 712_ | SO 01B_71_ | SO 01B_ | 0 | 0 | 0 | 149 | 0 | 0 | 0
|  | 0,1916-0,0623-0,0374 |  |  | 0.092
| 713 | Izolace tepelné |  |  |  |  | 0 | 0 | 0 | [10 empty] | SO 01B | [7 empty] | 0 | 0 | 0
58 | 713181113RT2 | Izolace minerální foukaná tl.300mm do střešních konstrukcí, lamdá =0,039W/mK, objemová hmotnost 40-60kg/m3,reak.na oheň A1,hyg.nezávadnost |  | m3 | 58.261 | 0 | 0 | 0 | 0 |  | 0 |  | 0 | 0 | 0 | 0 | 0 | 0 | 0 | SO 01B | 0 | 0 | 0 | 21 | 0 | 0 | 7 |  |  |  | 0 | 0 | 0 | 713_ | SO 01B_71_ | SO 01B_ | 0 | 0 | 0 | 152 | 0 | 0 | 0
|  | (18,1*9,95+2,7*1,8)*0,3*1,05 |  |  | 58.261
59 | 713141123R00 | Izolace tepelná střech bodově lep. tmelem ,1vrstvá-atikový spád |  | m2 | 17.82 | 0 | 0 | 0 | 0 |  | 0 |  | 0 | 0 | 0 | 0 | 0 | 0 | 0 | SO 01B | 0 | 0 | 0 | 21 | 0 | 0 | 7 |  |  |  | 0 | 0 | 0 | 713_ | SO 01B_71_ | SO 01B_ | 0 | 0 | 0 | 154 | 0 | 0 | 0
|  | 10,8*0,75*1,1*2 |  |  | 17.82
60 | 28375460 | Polystyren extrudovaný XPS-spádový |  | m3 | 0.727 | 0 | 0 | 0 | 0 |  | 0 |  | 0 | 0 | 0 | 0 | 0 | 0 | 0 | SO 01B | 0 | 0 | 0 | 21 | 0 | 0 | 7 |  |  |  | 0 | 0 | 0 | 713_ | SO 01B_71_ | SO 01B_ | 0 | 0 | 0 | 156 | 0 | 0 | 0
|  | (10,8*0,75*1,1*2)*0,04 |  |  | 0.713
|  | ;ztratné 2%; 0,01426 |  |  | 0.014
61 | 998713101R00 | Přesun hmot pro izolace tepelné, výšky do 6 m |  | t | 4.34 | 0 | 0 | 0 | 0 |  | 0 |  | 0 | 0 | 0 | 0 | 0 | 0 | 0 | SO 01B | 0 | 0 | 0 | 21 | 0 | 0 | 5 |  |  |  | 0 | 0 | 0 | 713_ | SO 01B_71_ | SO 01B_ | 0 | 0 | 0 | 159 | 0 | 0 | 0
|  | 4,3396 |  |  | 4.34
| 728 | Vzduchotechnika |  |  |  |  | 0 | 0 | 0 | [10 empty] | SO 01B | [7 empty] | 0 | 0 | 0
62 | 454791211R00 | Osazení plastických prostupů těles - vzduchotechnika -prostup konstrukcí stropů |  | kus | 3 | 0 | 0 | 0 | 0 |  | 0 |  | 0 | 0 | 0 | 0 | 0 | 0 | 0 | SO 01B | 0 | 0 | 0 | 21 | 0 | 0 | 7 |  |  |  | 0 | 0 | 0 | 728_ | SO 01B_72_ | SO 01B_ | 0 | 0 | 0 | 162 | 0 | 0 | 0
|  | 3 |  |  | 3
63 | 711767588R00 | Opracování prostupů na plášť. troubu, D do 200 mm-prostup vzduchotechniky živ.krytinou |  | kus | 3 | 0 | 0 | 0 | 0 |  | 0 |  | 0 | 0 | 0 | 0 | 0 | 0 | 0 | SO 01B | 0 | 0 | 0 | 21 | 0 | 0 | 7 |  |  |  | 0 | 0 | 0 | 728_ | SO 01B_72_ | SO 01B_ | 0 | 0 | 0 | 164 | 0 | 0 | 0
|  | 3 |  |  | 3
64 | 728618211R00 | Ventilační turbína, Al elox hlavice - P 710m3/hod., včetně potrubí a kolen do půdního prostředí - průměr potrubí 305mm - odvětrání střešního pláště |  | kus | 3 | 0 | 0 | 0 | 0 |  | 0 |  | 0 | 0 | 0 | 0 | 0 | 0 | 0 | SO 01B | 0 | 0 | 0 | 21 | 0 | 0 | 7 |  |  |  | 0 | 0 | 0 | 728_ | SO 01B_72_ | SO 01B_ | 0 | 0 | 0 | 166 | 0 | 0 | 0
|  | 3 |  |  | 3
65 | 998725101R00 | Přesun hmot pro vzduchotechniku předměty, výšky do 6 m |  | t | 0.027 | 0 | 0 | 0 | 0 |  | 0 |  | 0 | 0 | 0 | 0 | 0 | 0 | 0 | SO 01B | 0 | 0 | 0 | 21 | 0 | 0 | 5 |  |  |  | 0 | 0 | 0 | 728_ | SO 01B_72_ | SO 01B_ | 0 | 0 | 0 | 168 | 0 | 0 | 0
|  | 0,0284-0,0017 |  |  | 0.027
66 | 763762111R00 | Vyřezání prostupů v střešním panelu o pl. do 100 cm2 |  | kus | 3 | 0 | 0 | 0 | 0 |  | 0 |  | 0 | 0 | 0 | 0 | 0 | 0 | 0 | SO 01B | 0 | 0 | 0 | 21 | 0 | 0 | 7 |  |  |  | 0 | 0 | 0 | 728_ | SO 01B_72_ | SO 01B_ | 0 | 0 | 0 | 170 | 0 | 0 | 0
|  | 3 |  |  | 3
| 762 | Konstrukce tesařské |  |  |  |  | 0 | 0 | 0 | [10 empty] | SO 01B | [7 empty] | 0 | 0 | 0
67 | 762441113RT2 | Montáž obložení atiky,dřevoštěpkové desky,1vrst.,hmoždinkami,včetně dodávky desky N tl. 18 mm |  | m2 | 17.82 | 0 | 0 | 0 | 0 |  | 0 |  | 0 | 0 | 0 | 0 | 0 | 0 | 0 | SO 01B | 0 | 0 | 0 | 21 | 0 | 0 | 7 |  |  |  | 0 | 0 | 0 | 762_ | SO 01B_76_ | SO 01B_ | 0 | 0 | 0 | 173 | 0 | 0 | 0
|  | 10,8*0,75*1,1*2 |  |  | 17.82
68 | 762911121R00 | Impregnace řeziva tlakovakuová |  | m3 | 0.683 | 0 | 0 | 0 | 0 |  | 0 |  | 0 | 0 | 0 | 0 | 0 | 0 | 0 | SO 01B | 0 | 0 | 0 | 21 | 0 | 0 | 7 |  |  |  | 0 | 0 | 0 | 762_ | SO 01B_76_ | SO 01B_ | 0 | 0 | 0 | 175 | 0 | 0 | 0
|  | 0,184+29,52*(0,06*0,16)+8,64*0,025 |  |  | 0.683
69 | 762343101R00 | Montáž roštu pro tepelnou izolaci |  | m | 44.55 | 0 | 0 | 0 | 0 |  | 0 |  | 0 | 0 | 0 | 0 | 0 | 0 | 0 | SO 01B | 0 | 0 | 0 | 21 | 0 | 0 | 7 |  |  |  | 0 | 0 | 0 | 762_ | SO 01B_76_ | SO 01B_ | 0 | 0 | 0 | 177 | 0 | 0 | 0
|  | 10,8/0,4*0,75*1,1*2 |  |  | 44.55
70 | 762395000R00 | Spojovací a ochranné prostředky pro střechy |  | m3 | 1.004 | 0 | 0 | 0 | 0 |  | 0 |  | 0 | 0 | 0 | 0 | 0 | 0 | 0 | SO 01B | 0 | 0 | 0 | 21 | 0 | 0 | 7 |  |  |  | 0 | 0 | 0 | 762_ | SO 01B_76_ | SO 01B_ | 0 | 0 | 0 | 179 | 0 | 0 | 0
|  | 17,82*0,018+0,184+29,52*0,06*0,16+8,64*0,025 |  |  | 1.004
71 | 60596002 | Řezivo - fošny, hranoly |  | m3 | 0.184 | 0 | 0 | 0 | 0 |  | 0 |  | 0 | 0 | 0 | 0 | 0 | 0 | 0 | SO 01B | 0 | 0 | 0 | 21 | 0 | 0 | 7 |  |  |  | 0 | 0 | 0 | 762_ | SO 01B_76_ | SO 01B_ | 0 | 0 | 0 | 181 | 0 | 0 | 0
|  | 44,55*0,06*0,06 |  |  | 0.16
|  | ;ztratné 15%; 0,024 |  |  | 0.024
72 | 762341210RT2 | Montáž bednění střech rovných, prkna hrubá na sraz,včetně dodávky řeziva, prkna tl. 25 mm |  | m2 | 8.64 | 0 | 0 | 0 | 0 |  | 0 |  | 0 | 0 | 0 | 0 | 0 | 0 | 0 | SO 01B | 0 | 0 | 0 | 21 | 0 | 0 | 7 |  |  |  | 0 | 0 | 0 | 762_ | SO 01B_76_ | SO 01B_ | 0 | 0 | 0 | 184 | 0 | 0 | 0
|  | 2,88*3 |  |  | 8.64
73 | 762333110RT3 | Montáž vázaných krovů nepravidelných do 120 cm2 |  | m | 29.52 | 0 | 0 | 0 | 0 |  | 0 |  | 0 | 0 | 0 | 0 | 0 | 0 | 0 | SO 01B | 0 | 0 | 0 | 21 | 0 | 0 | 7 |  |  |  | 0 | 0 | 0 | 762_ | SO 01B_76_ | SO 01B_ | 0 | 0 | 0 | 186 | 0 | 0 | 0
|  | 3*6+2,88*4 |  |  | 29.52
74 | 762331921R00 | Vyřezání části střešní vazby do 224 cm2,do dl.3 m |  | m | 1 | 0 | 0 | 0 | 0 |  | 0 |  | 0 | 0 | 0 | 0 | 0 | 0 | 0 | SO 01B | 0 | 0 | 0 | 21 | 0 | 0 | 7 |  |  |  | 0 | 0 | 0 | 762_ | SO 01B_76_ | SO 01B_ | 0 | 0 | 0 | 188 | 0 | 0 | 0
|  | 0,5*2 dřev trámy fasáda |  |  | 1
75 | 762331941R00 | Vyřezání části střešní vazby do 450 cm2,do dl.3 m |  | m | 2 | 0 | 0 | 0 | 0 |  | 0 |  | 0 | 0 | 0 | 0 | 0 | 0 | 0 | SO 01B | 0 | 0 | 0 | 21 | 0 | 0 | 7 |  |  |  | 0 | 0 | 0 | 762_ | SO 01B_76_ | SO 01B_ | 0 | 0 | 0 | 190 | 0 | 0 | 0
|  | 2 |  |  | 2
76 | 998762102R00 | Přesun hmot pro tesařské konstrukce, výšky do 12 m |  | t | 0.672 | 0 | 0 | 0 | 0 |  | 0 |  | 0 | 0 | 0 | 0 | 0 | 0 | 0 | SO 01B | 0 | 0 | 0 | 21 | 0 | 0 | 5 |  |  |  | 0 | 0 | 0 | 762_ | SO 01B_76_ | SO 01B_ | 0 | 0 | 0 | 192 | 0 | 0 | 0
|  | 0,7219-0,0498 |  |  | 0.672
| 764 | Konstrukce klempířské |  |  |  |  | 0 | 0 | 0 | [10 empty] | SO 01B | [7 empty] | 0 | 0 | 0
77 | 764411400R00 | K01- Oplechování parapetů, ohýbaný Al plech tl.0,6mm rš 375 mm-s povrchovou práškovou úpravou(komaxit)bílá RAL9010, včetně příslušenství |  | m | 10 | 0 | 0 | 0 | 0 |  | 0 |  | 0 | 0 | 0 | 0 | 0 | 0 | 0 | SO 01B | 0 | 0 | 0 | 21 | 0 | 0 | 7 |  |  |  | 0 | 0 | 0 | 764_ | SO 01B_76_ | SO 01B_ | 0 | 0 | 0 | 195 | 0 | 0 | 0
|  | 1*10 |  |  | 10
78 | 764411400R00 | K02- Oplechování parapetů, ohýbaný Al plech tl.0,6mm rš 375 mm-s povrchovou práškovou úpravou(komaxit)bílá RAL9010, včetně příslušenství |  | m | 1.25 | 0 | 0 | 0 | 0 |  | 0 |  | 0 | 0 | 0 | 0 | 0 | 0 | 0 | SO 01B | 0 | 0 | 0 | 21 | 0 | 0 | 7 |  |  |  | 0 | 0 | 0 | 764_ | SO 01B_76_ | SO 01B_ | 0 | 0 | 0 | 197 | 0 | 0 | 0
|  | 1,25*1 |  |  | 1.25
79 | 764411400R00 | K03- Oplechování parapetů, ohýbaný Al plech tl.0,6mm rš 375 mm-s povrchovou práškovou úpravou(komaxit)bílá RAL9010, včetně příslušenství |  | m | 12.6 | 0 | 0 | 0 | 0 |  | 0 |  | 0 | 0 | 0 | 0 | 0 | 0 | 0 | SO 01B | 0 | 0 | 0 | 21 | 0 | 0 | 7 |  |  |  | 0 | 0 | 0 | 764_ | SO 01B_76_ | SO 01B_ | 0 | 0 | 0 | 199 | 0 | 0 | 0
|  | 2,1*6 |  |  | 12.6
80 | 764778122RT1 | K04-Odpadní trouby kruh.D 100 mm - z poplastovaného Pz plechu tl.0,6mm ČSN EN 612, včetně doplňků a připoj. prvků(kolena,objímky,prodl.držáky,kotlíky) |  | m | 19.8 | 0 | 0 | 0 | 0 |  | 0 |  | 0 | 0 | 0 | 0 | 0 | 0 | 0 | SO 01B | 0 | 0 | 0 | 21 | 0 | 0 | 7 |  |  |  | 0 | 0 | 0 | 764_ | SO 01B_76_ | SO 01B_ | 0 | 0 | 0 | 201 | 0 | 0 | 0
|  | 19,8 |  |  | 19.8
81 | 764430291R00 | K05-Oplechování Atiky rš 860-výroba a montáž |  | m | 10.8 | 0 | 0 | 0 | 0 |  | 0 |  | 0 | 0 | 0 | 0 | 0 | 0 | 0 | SO 01B | 0 | 0 | 0 | 21 | 0 | 0 | 7 |  |  |  | 0 | 0 | 0 | 764_ | SO 01B_76_ | SO 01B_ | 0 | 0 | 0 | 203 | 0 | 0 | 0
|  | 10,8 |  |  | 10.8
82 | 13851110 | Poplastovaný plech - tabule plech. tl. 0,6 1000 x 2000 mm |  | m2 | 10.217 | 0 | 0 | 0 | 0 |  | 0 |  | 0 | 0 | 0 | 0 | 0 | 0 | 0 | SO 01B | 0 | 0 | 0 | 21 | 0 | 0 | 7 |  |  |  | 0 | 0 | 0 | 764_ | SO 01B_76_ | SO 01B_ | 0 | 0 | 0 | 205 | 0 | 0 | 0
|  | 10,8*0,86 |  |  | 9.288
|  | ;ztratné 10%; 0,9288 |  |  | 0.929
83 | 764430291R00 | K06-Oplechování Atiky rš 960-výroba a montáž |  | m | 10.8 | 0 | 0 | 0 | 0 |  | 0 |  | 0 | 0 | 0 | 0 | 0 | 0 | 0 | SO 01B | 0 | 0 | 0 | 21 | 0 | 0 | 7 |  |  |  | 0 | 0 | 0 | 764_ | SO 01B_76_ | SO 01B_ | 0 | 0 | 0 | 208 | 0 | 0 | 0
|  | 10,8 |  |  | 10.8
84 | 13851110 | Poplastovaný plech - tabule plech. tl. 0,6 1000 x 2000 mm |  | m2 | 11.405 | 0 | 0 | 0 | 0 |  | 0 |  | 0 | 0 | 0 | 0 | 0 | 0 | 0 | SO 01B | 0 | 0 | 0 | 21 | 0 | 0 | 7 |  |  |  | 0 | 0 | 0 | 764_ | SO 01B_76_ | SO 01B_ | 0 | 0 | 0 | 210 | 0 | 0 | 0
|  | 10,8*0,96 |  |  | 10.368
|  | ;ztratné 10%; 1,0368 |  |  | 1.037
85 | 764900050RA0 | Demontáž oplechování parapetů |  | m | 23.85 | 0 | 0 | 0 | 0 |  | 0 |  | 0 | 0 | 0 | 0 | 0 | 0 | 0 | SO 01B | 0 | 0 | 0 | 21 | 0 | 0 | 7 |  |  |  | 0 | 0 | 0 | 764_ | SO 01B_76_ | SO 01B_ | 0 | 0 | 0 | 213 | 0 | 0 | 0
|  | 10+1,25+12,6 |  |  | 23.85
86 | 764900040RA0 | Demontáž odpadních trub |  | m | 19.8 | 0 | 0 | 0 | 0 |  | 0 |  | 0 | 0 | 0 | 0 | 0 | 0 | 0 | SO 01B | 0 | 0 | 0 | 21 | 0 | 0 | 7 |  |  |  | 0 | 0 | 0 | 764_ | SO 01B_76_ | SO 01B_ | 0 | 0 | 0 | 215 | 0 | 0 | 0
|  | 19,8 |  |  | 19.8
87 | 764900020RA0 | Demontáž oplechování zdí |  | m | 21.6 | 0 | 0 | 0 | 0 |  | 0 |  | 0 | 0 | 0 | 0 | 0 | 0 | 0 | SO 01B | 0 | 0 | 0 | 21 | 0 | 0 | 7 |  |  |  | 0 | 0 | 0 | 764_ | SO 01B_76_ | SO 01B_ | 0 | 0 | 0 | 217 | 0 | 0 | 0
|  | 10,8*2 |  |  | 21.6
88 | 998764101R00 | Přesun hmot pro klempířské konstr., výšky do 6 m |  | t | 0.345 | 0 | 0 | 0 | 0 |  | 0 |  | 0 | 0 | 0 | 0 | 0 | 0 | 0 | SO 01B | 0 | 0 | 0 | 21 | 0 | 0 | 5 |  |  |  | 0 | 0 | 0 | 764_ | SO 01B_76_ | SO 01B_ | 0 | 0 | 0 | 219 | 0 | 0 | 0
|  | 0,5039-0,0497-0,0432-0,0665 |  |  | 0.345
| 766 | Konstrukce truhlářské |  |  |  |  | 0 | 0 | 0 | [10 empty] | SO 01B | [7 empty] | 0 | 0 | 0
89 | 766231111R00 | Montáž stahovacích půdních schodů |  | kus | 1 | 0 | 0 | 0 | 0 |  | 0 |  | 0 | 0 | 0 | 0 | 0 | 0 | 0 | SO 01B | 0 | 0 | 0 | 21 | 0 | 0 | 7 |  |  |  | 0 | 0 | 0 | 766_ | SO 01B_76_ | SO 01B_ | 0 | 0 | 0 | 222 | 0 | 0 | 0
|  | 1 |  |  | 1
90 | 61250025 | P2-Půdní výlez-schody skládací dřevěné EW 15 DP3 120x70cm do výšky 3400mm zat. U=1,2W/(m2.K) |  | kus | 1 | 0 | 0 | 0 | 0 |  | 0 |  | 0 | 0 | 0 | 0 | 0 | 0 | 0 | SO 01B | 0 | 0 | 0 | 21 | 0 | 0 | 7 |  |  |  | 0 | 0 | 0 | 766_ | SO 01B_76_ | SO 01B_ | 0 | 0 | 0 | 224 | 0 | 0 | 0
|  | 1 |  |  | 1
91 | 998766101R00 | Přesun hmot pro truhlářské konstr., výšky do 6 m |  | t | 0.035 | 0 | 0 | 0 | 0 |  | 0 |  | 0 | 0 | 0 | 0 | 0 | 0 | 0 | SO 01B | 0 | 0 | 0 | 21 | 0 | 0 | 5 |  |  |  | 0 | 0 | 0 | 766_ | SO 01B_76_ | SO 01B_ | 0 | 0 | 0 | 226 | 0 | 0 | 0
|  | 0,035 |  |  | 0.035
| 90 | Hodinové zúčtovací sazby (HZS) |  |  |  |  | 0 | 0 | 0 | [10 empty] | SO 01B | [7 empty] | 0 | 0 | 0
92 | 909 R00 | Demontáže původní el. instalace, hromosvodů, opětovná montáž fasádních prvků (tabule, držáky, zvonky, čidla atd.) |  | h | 8 | 0 | 0 | 0 | 0 |  | 0 |  | 0 | 0 | 0 | 0 | 0 | 0 | 0 | SO 01B | 0 | 0 | 0 | 21 | 0 | 0 | 1 |  |  |  | 0 | 0 | 0 | 90_ | SO 01B_9_ | SO 01B_ | 0 | 0 | 0 | 229 | 0 | 0 | 0
|  | 8 |  |  | 8
| 91 | Doplňující konstrukce a práce na pozemních komunikacích a zpevněných plochách |  |  |  |  | 0 | 0 | 0 | [10 empty] | SO 01B | [7 empty] | 0 | 0 | 0
93 | 917862111RT5 | Osazení stojat. obrub.bet. s opěrou,lože z C 12/15 včetně obrubníku ABO 100/10/25 a bet. C12/15 |  | m | 19.3 | 0 | 0 | 0 | 0 |  | 0 |  | 0 | 0 | 0 | 0 | 0 | 0 | 0 | SO 01B | 0 | 0 | 0 | 21 | 0 | 0 | 1 |  |  |  | 0 | 0 | 0 | 91_ | SO 01B_9_ | SO 01B_ | 0 | 0 | 0 | 232 | 0 | 0 | 0
|  | 19,3 |  |  | 19.3
| 94 | Lešení a stavební výtahy |  |  |  |  | 0 | 0 | 0 | [10 empty] | SO 01B | [7 empty] | 0 | 0 | 0
94 | 941941031R00 | Montáž lešení leh.řad.s podlahami,š.do 1 m, H 10 m |  | m2 | 287.5 | 0 | 0 | 0 | 0 |  | 0 |  | 0 | 0 | 0 | 0 | 0 | 0 | 0 | SO 01B | 0 | 0 | 0 | 21 | 0 | 0 | 1 |  |  |  | 0 | 0 | 0 | 94_ | SO 01B_9_ | SO 01B_ | 0 | 0 | 0 | 235 | 0 | 0 | 0
|  | (20,5*2+13,5+1,5+1,5)*5 |  |  | 287.5
95 | 941941191RT2 | Příplatek za každý měsíc použití lešení k pol.1031 |  | m2 | 575 | 0 | 0 | 0 | 0 |  | 0 |  | 0 | 0 | 0 | 0 | 0 | 0 | 0 | SO 01B | 0 | 0 | 0 | 21 | 0 | 0 | 1 |  |  |  | 0 | 0 | 0 | 94_ | SO 01B_9_ | SO 01B_ | 0 | 0 | 0 | 237 | 0 | 0 | 0
|  | 287,5*2 |  |  | 575
96 | 941941501R00 | Doprava 1 m2 fasádního lešení (dovoz a odvoz) |  | km | 14375 | 0 | 0 | 0 | 0 |  | 0 |  | 0 | 0 | 0 | 0 | 0 | 0 | 0 | SO 01B | 0 | 0 | 0 | 21 | 0 | 0 | 1 |  |  |  | 0 | 0 | 0 | 94_ | SO 01B_9_ | SO 01B_ | 0 | 0 | 0 | 239 | 0 | 0 | 0
|  | 287,5*25*2 |  |  | 14375
97 | 941941831R00 | Demontáž lešení leh.řad.s podlahami,š.1 m, H 10 m |  | m2 | 287.5 | 0 | 0 | 0 | 0 |  | 0 |  | 0 | 0 | 0 | 0 | 0 | 0 | 0 | SO 01B | 0 | 0 | 0 | 21 | 0 | 0 | 1 |  |  |  | 0 | 0 | 0 | 94_ | SO 01B_9_ | SO 01B_ | 0 | 0 | 0 | 241 | 0 | 0 | 0
|  | 287,5 |  |  | 287.5
98 | 944944011R00 | Montáž ochranné sítě z umělých vláken |  | m2 | 287.5 | 0 | 0 | 0 | 0 |  | 0 |  | 0 | 0 | 0 | 0 | 0 | 0 | 0 | SO 01B | 0 | 0 | 0 | 21 | 0 | 0 | 1 |  |  |  | 0 | 0 | 0 | 94_ | SO 01B_9_ | SO 01B_ | 0 | 0 | 0 | 243 | 0 | 0 | 0
|  | 287,5 |  |  | 287.5
99 | 944944031R00 | Příplatek za každý měsíc použití sítí k pol. 4011 |  | m2 | 575 | 0 | 0 | 0 | 0 |  | 0 |  | 0 | 0 | 0 | 0 | 0 | 0 | 0 | SO 01B | 0 | 0 | 0 | 21 | 0 | 0 | 1 |  |  |  | 0 | 0 | 0 | 94_ | SO 01B_9_ | SO 01B_ | 0 | 0 | 0 | 245 | 0 | 0 | 0
|  | 287,5*2 |  |  | 575
100 | 944944081R00 | Demontáž ochranné sítě z umělých vláken |  | m2 | 287.5 | 0 | 0 | 0 | 0 |  | 0 |  | 0 | 0 | 0 | 0 | 0 | 0 | 0 | SO 01B | 0 | 0 | 0 | 21 | 0 | 0 | 1 |  |  |  | 0 | 0 | 0 | 94_ | SO 01B_9_ | SO 01B_ | 0 | 0 | 0 | 247 | 0 | 0 | 0
|  | 287,5 |  |  | 287.5
| 95 | Různé dokončovací konstrukce a práce na pozemních stavbách |  |  |  |  | 0 | 0 | 0 | [10 empty] | SO 01B | [7 empty] | 0 | 0 | 0
101 | 953761133R00 | Odvětrání troubami PVC kruhovými 160x3,2 mm |  | m | 0.9 | 0 | 0 | 0 | 0 |  | 0 |  | 0 | 0 | 0 | 0 | 0 | 0 | 0 | SO 01B | 0 | 0 | 0 | 21 | 0 | 0 | 1 |  |  |  | 0 | 0 | 0 | 95_ | SO 01B_9_ | SO 01B_ | 0 | 0 | 0 | 250 | 0 | 0 | 0
|  | 0,45*2 |  |  | 0.9
102 | 728314121R00 | Montáž protidešť. žaluzie kruhové do d 300 mm |  | kus | 2 | 0 | 0 | 0 | 0 |  | 0 |  | 0 | 0 | 0 | 0 | 0 | 0 | 0 | SO 01B | 0 | 0 | 0 | 21 | 0 | 0 | 1 |  |  |  | 0 | 0 | 0 | 95_ | SO 01B_9_ | SO 01B_ | 0 | 0 | 0 | 252 | 0 | 0 | 0
|  | 2 |  |  | 2
103 | 42952719 | Z02- Mřížka ochranná protidešťová žaluzie kruhová pr. 160mm - nerezová se siťkou proti hmyzu |  | kus | 2 | 0 | 0 | 0 | 0 |  | 0 |  | 0 | 0 | 0 | 0 | 0 | 0 | 0 | SO 01B | 0 | 0 | 0 | 21 | 0 | 0 | 1 |  |  |  | 0 | 0 | 0 | 95_ | SO 01B_9_ | SO 01B_ | 0 | 0 | 0 | 254 | 0 | 0 | 0
|  | 2 |  |  | 2
104 | 952901111R00 | Vyčištění budov o výšce podlaží do 4 m, vyklizení půdy |  | m2 | 167.24 | 0 | 0 | 0 | 0 |  | 0 |  | 0 | 0 | 0 | 0 | 0 | 0 | 0 | SO 01B | 0 | 0 | 0 | 21 | 0 | 0 | 1 |  |  |  | 0 | 0 | 0 | 95_ | SO 01B_9_ | SO 01B_ | 0 | 0 | 0 | 256 | 0 | 0 | 0
|  | 167,24 |  |  | 167.24
| 97 | Prorážení otvorů a ostatní bourací práce |  |  |  |  | 0 | 0 | 0 | [10 empty] | SO 01B | [7 empty] | 0 | 0 | 0
105 | 978015221R00 | Otlučení omítek vnějších MVC v složit.1-4 do 10 % |  | m2 | 240.092 | 0 | 0 | 0 | 0 |  | 0 |  | 0 | 0 | 0 | 0 | 0 | 0 | 0 | SO 01B | 0 | 0 | 0 | 21 | 0 | 0 | 1 |  |  |  | 0 | 0 | 0 | 97_ | SO 01B_9_ | SO 01B_ | 0 | 0 | 0 | 259 | 0 | 0 | 0
|  | 208,842+13,118+18,132 |  |  | 240.092
106 | 974031121R00 | Vysekání rýh ve zdi cihelné 3 x 3 cm |  | m | 13.4 | 0 | 0 | 0 | 0 |  | 0 |  | 0 | 0 | 0 | 0 | 0 | 0 | 0 | SO 01B | 0 | 0 | 0 | 21 | 0 | 0 | 1 |  |  |  | 0 | 0 | 0 | 97_ | SO 01B_9_ | SO 01B_ | 0 | 0 | 0 | 261 | 0 | 0 | 0
|  | 13,4 |  |  | 13.4
| H99 | Ostatní přesuny hmot |  |  |  |  | 0 | 0 | 0 | [10 empty] | SO 01B | [7 empty] | 0 | 0 | 0
107 | 999281105R00 | Přesun hmot pro opravy a údržbu do výšky 6 m |  | t | 37.791 | 0 | 0 | 0 | 0 |  | 0 |  | 0 | 0 | 0 | 0 | 0 | 0 | 0 | SO 01B | 0 | 0 | 0 | 21 | 0 | 0 | 5 |  |  |  | 0 | 0 | 0 | H99_ | SO 01B_9_ | SO 01B_ | 0 | 0 | 0 | 264 | 0 | 0 | 0
|  | 37,79065 |  |  | 37.791
| M21 | Elektromontáže |  |  |  |  | 0 | 0 | 0 | [10 empty] | SO 01B | [7 empty] | 0 | 0 | 0
108 | 210220002RT2 | Vedení uzemňovací na povrchu FeZn D 10 mm,včetně drátu FeZn 10 mm |  | m | 20 | 0 | 0 | 0 | 0 |  | 0 |  | 0 | 0 | 0 | 0 | 0 | 0 | 0 | SO 01B | 0 | 0 | 0 | 21 | 0 | 0 | 2 |  |  |  | 0 | 0 | 0 | M21_ | SO 01B_9_ | SO 01B_ | 0 | 0 | 0 | 267 | 0 | 0 | 0
|  | 20 |  |  | 20
109 | 210220003RT4 | Vedení uzemňovací na povrchu Cu do 50 mm2,včetně dodávky CY 25 mm2 lano |  | m | 15 | 0 | 0 | 0 | 0 |  | 0 |  | 0 | 0 | 0 | 0 | 0 | 0 | 0 | SO 01B | 0 | 0 | 0 | 21 | 0 | 0 | 2 |  |  |  | 0 | 0 | 0 | M21_ | SO 01B_9_ | SO 01B_ | 0 | 0 | 0 | 269 | 0 | 0 | 0
|  | 15 |  |  | 15
110 | 210220021RT1 | Vedení uzemňovací v zemi FeZn do 120 mm2, včetně pásku FeZn 30 x 4 mm |  | m | 75 | 0 | 0 | 0 | 0 |  | 0 |  | 0 | 0 | 0 | 0 | 0 | 0 | 0 | SO 01B | 0 | 0 | 0 | 21 | 0 | 0 | 2 |  |  |  | 0 | 0 | 0 | M21_ | SO 01B_9_ | SO 01B_ | 0 | 0 | 0 | 271 | 0 | 0 | 0
|  | 75 |  |  | 75
111 | 210220101RT3 | Vodiče svodové FeZn D do 10,Al 10,Cu 8 +podpěry,včetně dodávky drátu FeZn 8 mm + PV01 |  | m | 20 | 0 | 0 | 0 | 0 |  | 0 |  | 0 | 0 | 0 | 0 | 0 | 0 | 0 | SO 01B | 0 | 0 | 0 | 21 | 0 | 0 | 2 |  |  |  | 0 | 0 | 0 | M21_ | SO 01B_9_ | SO 01B_ | 0 | 0 | 0 | 273 | 0 | 0 | 0
|  | 20 |  |  | 20
112 | 210220101RT4 | Vodiče svodové FeZn D do 10,Al 10,Cu 8 +podpěry,včetně dodávky drátu FeZn 8 mm + PV 21 |  | m | 50 | 0 | 0 | 0 | 0 |  | 0 |  | 0 | 0 | 0 | 0 | 0 | 0 | 0 | SO 01B | 0 | 0 | 0 | 21 | 0 | 0 | 2 |  |  |  | 0 | 0 | 0 | M21_ | SO 01B_9_ | SO 01B_ | 0 | 0 | 0 | 275 | 0 | 0 | 0
|  | 50 |  |  | 50
113 | 210220301RT1 | Svorka hromosvodová do 2 šroubů /SS, SZ, SO/,včetně dodávky svorky SO |  | kus | 4 | 0 | 0 | 0 | 0 |  | 0 |  | 0 | 0 | 0 | 0 | 0 | 0 | 0 | SO 01B | 0 | 0 | 0 | 21 | 0 | 0 | 2 |  |  |  | 0 | 0 | 0 | M21_ | SO 01B_9_ | SO 01B_ | 0 | 0 | 0 | 277 | 0 | 0 | 0
|  | 4 |  |  | 4
114 | 210220301RT2 | Svorka hromosvodová do 2 šroubů /SS, SZ, SO/,včetně dodávky svorky SS |  | kus | 35 | 0 | 0 | 0 | 0 |  | 0 |  | 0 | 0 | 0 | 0 | 0 | 0 | 0 | SO 01B | 0 | 0 | 0 | 21 | 0 | 0 | 2 |  |  |  | 0 | 0 | 0 | M21_ | SO 01B_9_ | SO 01B_ | 0 | 0 | 0 | 279 | 0 | 0 | 0
|  | 35 |  |  | 35
115 | 210220301RT3 | Svorka hromosvodová do 2 šroubů /SS, SZ, SO/,včetně dodávky svorky SZ |  | kus | 4 | 0 | 0 | 0 | 0 |  | 0 |  | 0 | 0 | 0 | 0 | 0 | 0 | 0 | SO 01B | 0 | 0 | 0 | 21 | 0 | 0 | 2 |  |  |  | 0 | 0 | 0 | M21_ | SO 01B_9_ | SO 01B_ | 0 | 0 | 0 | 281 | 0 | 0 | 0
|  | 4 |  |  | 4
116 | 210220302RT1 | Svorka hromosvodová nad 2 šrouby /ST, SJ, SR, atd/,včetně dodávky svorky SR 2b Fe pro pásek 30x4 mm |  | kus | 20 | 0 | 0 | 0 | 0 |  | 0 |  | 0 | 0 | 0 | 0 | 0 | 0 | 0 | SO 01B | 0 | 0 | 0 | 21 | 0 | 0 | 2 |  |  |  | 0 | 0 | 0 | M21_ | SO 01B_9_ | SO 01B_ | 0 | 0 | 0 | 283 | 0 | 0 | 0
|  | 20 |  |  | 20
117 | 210220302RT3 | Svorka hromosvodová nad 2 šrouby /ST, SJ, SR, atd/,včetně dodávky svorky SK pro vodič d 6-10 mm |  | kus | 2 | 0 | 0 | 0 | 0 |  | 0 |  | 0 | 0 | 0 | 0 | 0 | 0 | 0 | SO 01B | 0 | 0 | 0 | 21 | 0 | 0 | 2 |  |  |  | 0 | 0 | 0 | M21_ | SO 01B_9_ | SO 01B_ | 0 | 0 | 0 | 285 | 0 | 0 | 0
|  | 2 |  |  | 2
118 | 210220321RT1 | Svorka na potrubí Bernard, včetně Cu pásku,včetně dodávky svorky + Cu pásku |  | kus | 10 | 0 | 0 | 0 | 0 |  | 0 |  | 0 | 0 | 0 | 0 | 0 | 0 | 0 | SO 01B | 0 | 0 | 0 | 21 | 0 | 0 | 2 |  |  |  | 0 | 0 | 0 | M21_ | SO 01B_9_ | SO 01B_ | 0 | 0 | 0 | 287 | 0 | 0 | 0
|  | 10 |  |  | 10
119 | 210220372RT1 | Úhelník ochranný nebo trubka s držáky do zdiva,včetně ochran.úhelníku + 2 držáky do zdi |  | kus | 4 | 0 | 0 | 0 | 0 |  | 0 |  | 0 | 0 | 0 | 0 | 0 | 0 | 0 | SO 01B | 0 | 0 | 0 | 21 | 0 | 0 | 2 |  |  |  | 0 | 0 | 0 | M21_ | SO 01B_9_ | SO 01B_ | 0 | 0 | 0 | 289 | 0 | 0 | 0
|  | 4 |  |  | 4
120 | 210220401RT1 | Označení svodu štítky, smaltované, umělá hmota,včetně dodávky štítku |  | kus | 4 | 0 | 0 | 0 | 0 |  | 0 |  | 0 | 0 | 0 | 0 | 0 | 0 | 0 | SO 01B | 0 | 0 | 0 | 21 | 0 | 0 | 2 |  |  |  | 0 | 0 | 0 | M21_ | SO 01B_9_ | SO 01B_ | 0 | 0 | 0 | 291 | 0 | 0 | 0
|  | 4 |  |  | 4
121 | 210010002RT1 | Trubka ohebná pod omítku, typ 23.. 16 mm,včetně dodávky trubky PVC 2316 |  | m | 13.4 | 0 | 0 | 0 | 0 |  | 0 |  | 0 | 0 | 0 | 0 | 0 | 0 | 0 | SO 01B | 0 | 0 | 0 | 21 | 0 | 0 | 2 |  |  |  | 0 | 0 | 0 | M21_ | SO 01B_9_ | SO 01B_ | 0 | 0 | 0 | 293 | 0 | 0 | 0
|  | 10,4+1,5+1,5 |  |  | 13.4
122 | 210R02VD | Demontáž a opětovná montáž nástěnných svítidel s pohybovým čidlem E27/60W, IP44 |  | kus | 1 | 0 | 0 | 0 | 0 |  | 0 |  | 0 | 0 | 0 | 0 | 0 | 0 | 0 | SO 01B | 0 | 0 | 0 | 21 | 0 | 0 | 1 |  |  |  | 0 | 0 | 0 | M21_ | SO 01B_9_ | SO 01B_ | 0 | 0 | 0 | 295 | 0 | 0 | 0
|  | 1 |  |  | 1
| M22 | Montáže sdělovací a zabezpečovací techniky |  |  |  |  | 0 | 0 | 0 | [10 empty] | SO 01B | [7 empty] | 0 | 0 | 0
123 | 220890202R00 | Revize bleskosvodu vč. revizní zprávy |  | h | 10 | 0 | 0 | 0 | 0 |  | 0 |  | 0 | 0 | 0 | 0 | 0 | 0 | 0 | SO 01B | 0 | 0 | 0 | 21 | 0 | 0 | 2 |  |  |  | 0 | 0 | 0 | M22_ | SO 01B_9_ | SO 01B_ | 0 | 0 | 0 | 298 | 0 | 0 | 0
|  | 10 |  |  | 10
124 | 220270284R00 | Zatažení vodiče 4x0,8 mm do prázdných trubek |  | m | 13.4 | 0 | 0 | 0 | 0 |  | 0 |  | 0 | 0 | 0 | 0 | 0 | 0 | 0 | SO 01B | 0 | 0 | 0 | 21 | 0 | 0 | 2 |  |  |  | 0 | 0 | 0 | M22_ | SO 01B_9_ | SO 01B_ | 0 | 0 | 0 | 300 | 0 | 0 | 0
|  | 13,4 |  |  | 13.4
125 | 34195 | Materiál pro elektroinstalaci-doplňkový pomocný |  | ks | 1 | 0 | 0 | 0 | 0 |  | 0 |  | 0 | 0 | 0 | 0 | 0 | 0 | 0 | SO 01B | 0 | 0 | 0 | 21 | 0 | 0 | 1 |  |  |  | 0 | 0 | 0 | M22_ | SO 01B_9_ | SO 01B_ | 0 | 0 | 0 | 302 | 0 | 0 | 0
|  | 1 |  |  | 1
| S | Přesuny sutí |  |  |  |  | 0 | 0 | 0 | [10 empty] | SO 01B | [7 empty] | 0 | 0 | 0
126 | 979081111R00 | Odvoz suti a vybour. hmot na skládku do 1 km |  | t | 1.555 | 0 | 0 | 0 | 0 |  | 0 |  | 0 | 0 | 0 | 0 | 0 | 0 | 0 | SO 01B | 0 | 0 | 0 | 21 | 0 | 0 | 5 |  |  |  | 0 | 0 | 0 | S_ | SO 01B_9_ | SO 01B_ | 0 | 0 | 0 | 305 | 0 | 0 | 0
|  | 1,238+0,0497+0,0432+0,0665+0,0498+0,0017+0,1057 |  |  | 1.555
127 | 979081121R00 | Příplatek k odvozu za každý další 1 km |  | t | 15.55 | 0 | 0 | 0 | 0 |  | 0 |  | 0 | 0 | 0 | 0 | 0 | 0 | 0 | SO 01B | 0 | 0 | 0 | 21 | 0 | 0 | 5 |  |  |  | 0 | 0 | 0 | S_ | SO 01B_9_ | SO 01B_ | 0 | 0 | 0 | 307 | 0 | 0 | 0
|  | (1,555)*10 |  |  | 15.55
128 | 979082111R00 | Vnitrostaveništní doprava suti do 10 m |  | t | 1.555 | 0 | 0 | 0 | 0 |  | 0 |  | 0 | 0 | 0 | 0 | 0 | 0 | 0 | SO 01B | 0 | 0 | 0 | 21 | 0 | 0 | 5 |  |  |  | 0 | 0 | 0 | S_ | SO 01B_9_ | SO 01B_ | 0 | 0 | 0 | 309 | 0 | 0 | 0
|  | 1,555 |  |  | 1.555
129 | 979094211R00 | Nakládání nebo překládání vybourané suti |  | t | 1.555 | 0 | 0 | 0 | 0 |  | 0 |  | 0 | 0 | 0 | 0 | 0 | 0 | 0 | SO 01B | 0 | 0 | 0 | 21 | 0 | 0 | 5 |  |  |  | 0 | 0 | 0 | S_ | SO 01B_9_ | SO 01B_ | 0 | 0 | 0 | 311 | 0 | 0 | 0
|  | 1,555 |  |  | 1.555
130 | 979990101R00 | Poplatek za skládku suti - směs betonu a cihel |  | t | 1.238 | 0 | 0 | 0 | 0 |  | 0 |  | 0 | 0 | 0 | 0 | 0 | 0 | 0 | SO 01B | 0 | 0 | 0 | 21 | 0 | 0 | 5 |  |  |  | 0 | 0 | 0 | S_ | SO 01B_9_ | SO 01B_ | 0 | 0 | 0 | 313 | 0 | 0 | 0
|  | 1,2378 |  |  | 1.238
131 | 979990161R00 | Poplatek za skládku suti - dřevo |  | t | 0.052 | 0 | 0 | 0 | 0 |  | 0 |  | 0 | 0 | 0 | 0 | 0 | 0 | 0 | SO 01B | 0 | 0 | 0 | 21 | 0 | 0 | 5 |  |  |  | 0 | 0 | 0 | S_ | SO 01B_9_ | SO 01B_ | 0 | 0 | 0 | 315 | 0 | 0 | 0
|  | 0,0498+0,0017 |  |  | 0.052
132 | 979990001R00 | Poplatek za skládku stavební suti |  | t | 0.106 | 0 | 0 | 0 | 0 |  | 0 |  | 0 | 0 | 0 | 0 | 0 | 0 | 0 | SO 01B | 0 | 0 | 0 | 21 | 0 | 0 | 5 |  |  |  | 0 | 0 | 0 | S_ | SO 01B_9_ | SO 01B_ | 0 | 0 | 0 | 317 | 0 | 0 | 0
|  | 0,1057 |  |  | 0.106
|  | Stavební úpravy - zateplení objektu C |  |  |  |  | 0 | 0 | 0
| 11 | Přípravné a přidružené práce |  |  |  |  | 0 | 0 | 0 | [10 empty] | SO 01C | [7 empty] | 0 | 0 | 0
133 | 113106231R00 | Rozebrání dlažeb ze zámkové dlažby v kamenivu |  | m2 | 53.69 | 0 | 0 | 0 | 0 |  | 0 |  | 0 | 0 | 0 | 0 | 0 | 0 | 0 | SO 01C | 0 | 0 | 0 | 21 | 0 | 0 | 1 |  |  |  | 0 | 0 | 0 | 11_ | SO 01C_1_ | SO 01C_ | 0 | 0 | 0 | 321 | 0 | 0 | 0
|  | (5*2+10,8+24,5+0,5*2)*0,5 |  |  | 23.15
|  | 30,54 zpevněná plocha před objektem přístavby |  |  | 30.54
134 | 113106121R00 | Rozebrání dlažeb z betonových dlaždic na sucho |  | m2 | 55.8 | 0 | 0 | 0 | 0 |  | 0 |  | 0 | 0 | 0 | 0 | 0 | 0 | 0 | SO 01C | 0 | 0 | 0 | 21 | 0 | 0 | 1 |  |  |  | 0 | 0 | 0 | 11_ | SO 01C_1_ | SO 01C_ | 0 | 0 | 0 | 324 | 0 | 0 | 0
|  | 28*1,5+13*0,6+4*1,5 chodník u skleníku |  |  | 55.8
135 | 112201101R00 | Odstranění pařezů pod úrovní, o průměru 10 - 30 cm |  | kus | 6 | 0 | 0 | 0 | 0 |  | 0 |  | 0 | 0 | 0 | 0 | 0 | 0 | 0 | SO 01C | 0 | 0 | 0 | 21 | 0 | 0 | 1 |  |  |  | 0 | 0 | 0 | 11_ | SO 01C_1_ | SO 01C_ | 0 | 0 | 0 | 326 | 0 | 0 | 0
|  | 6 |  |  | 6
136 | 113107306R00 | Odstranění podkladu pl. 50 m2,kam.těžené tl.6 cm |  | m2 | 97.24 | 0 | 0 | 0 | 0 |  | 0 |  | 0 | 0 | 0 | 0 | 0 | 0 | 0 | SO 01C | 0 | 0 | 0 | 21 | 0 | 0 | 1 |  |  |  | 0 | 0 | 0 | 11_ | SO 01C_1_ | SO 01C_ | 0 | 0 | 0 | 328 | 0 | 0 | 0
|  | (5*2+10,8+0,5*2)*0,5 |  |  | 10.9
|  | 30,54 zpevněná plocha před objektem přístavby |  |  | 30.54
|  | 28*1,5+13*0,6+4*1,5 chodník u skleníku |  |  | 55.8
137 | 113231110R00 | Bourání odvodňovacího žlabu, zatíž. A15, š.100 mm |  | m | 17 | 0 | 0 | 0 | 0 |  | 0 |  | 0 | 0 | 0 | 0 | 0 | 0 | 0 | SO 01C | 0 | 0 | 0 | 21 | 0 | 0 | 1 |  |  |  | 0 | 0 | 0 | 11_ | SO 01C_1_ | SO 01C_ | 0 | 0 | 0 | 332 | 0 | 0 | 0
|  | 17 podél skleníku |  |  | 17
138 | 111101112R00 | Odstranění ruderálního porostu na svahu do 1:2 |  | m2 | 51.25 | 0 | 0 | 0 | 0 |  | 0 |  | 0 | 0 | 0 | 0 | 0 | 0 | 0 | SO 01C | 0 | 0 | 0 | 21 | 0 | 0 | 1 |  |  |  | 0 | 0 | 0 | 11_ | SO 01C_1_ | SO 01C_ | 0 | 0 | 0 | 334 | 0 | 0 | 0
|  | 20,5*2,5 |  |  | 51.25
| 12 | Odkopávky a prokopávky |  |  |  |  | 0 | 0 | 0 | [10 empty] | SO 01C | [7 empty] | 0 | 0 | 0
139 | 120901122RT1 | Bourání konstrukcí z betonu prokl.kam. v odkopávk., vybourání bet. desek okap. chodník |  | m3 | 3.705 | 0 | 0 | 0 | 0 |  | 0 |  | 0 | 0 | 0 | 0 | 0 | 0 | 0 | SO 01C | 0 | 0 | 0 | 21 | 0 | 0 | 1 |  |  |  | 0 | 0 | 0 | 12_ | SO 01C_1_ | SO 01C_ | 0 | 0 | 0 | 337 | 0 | 0 | 0
|  | 1,16*15,97*0,2 bet. desky okapový chodník JZ |  |  | 3.705
140 | 120901121RT1 | Bourání konstrukcí z prostého betonu v odkopávkách |  | m3 | 0.783 | 0 | 0 | 0 | 0 |  | 0 |  | 0 | 0 | 0 | 0 | 0 | 0 | 0 | SO 01C | 0 | 0 | 0 | 21 | 0 | 0 | 1 |  |  |  | 0 | 0 | 0 | 12_ | SO 01C_1_ | SO 01C_ | 0 | 0 | 0 | 339 | 0 | 0 | 0
|  | 2,61*0,3 bourání schodiště u přístavby |  |  | 0.783
141 | 122101101R00 | Odkopávky nezapažené v hor. 2 do 100 m3 |  | m3 | 1.405 | 0 | 0 | 0 | 0 |  | 0 |  | 0 | 0 | 0 | 0 | 0 | 0 | 0 | SO 01C | 0 | 0 | 0 | 21 | 0 | 0 | 1 |  |  |  | 0 | 0 | 0 | 12_ | SO 01C_1_ | SO 01C_ | 0 | 0 | 0 | 341 | 0 | 0 | 0
|  | 2,81*0,5 odkop zemniny u terénního schodiště přístavby |  |  | 1.405
| 13 | Hloubené vykopávky |  |  |  |  | 0 | 0 | 0 | [10 empty] | SO 01C | [7 empty] | 0 | 0 | 0
142 | 139601103R00 | Ruční výkop jam, rýh a šachet v hornině tř. 4-hromosvod, okap. chodník |  | m3 | 50.526 | 0 | 0 | 0 | 0 |  | 0 |  | 0 | 0 | 0 | 0 | 0 | 0 | 0 | SO 01C | 0 | 0 | 0 | 21 | 0 | 0 | 1 |  |  |  | 0 | 0 | 0 | 13_ | SO 01C_1_ | SO 01C_ | 0 | 0 | 0 | 344 | 0 | 0 | 0
|  | 75*0,5*0,6 |  |  | 22.5
|  | 21,3*0,5*0,3 |  |  | 3.195
|  | 30,54*0,15 |  |  | 4.581
|  | (28*1,5+13*1,5+4*1,5)*0,2 chodník u skleníku |  |  | 13.5
|  | (28+13+4)*0,5*0,3 |  |  | 6.75
| 16 | Přemístění výkopku |  |  |  |  | 0 | 0 | 0 | [10 empty] | SO 01C | [7 empty] | 0 | 0 | 0
143 | 167101101R00 | Nakládání výkopku z hor.1-4 v množství do 100 m3 |  | m3 | 29.431 | 0 | 0 | 0 | 0 |  | 0 |  | 0 | 0 | 0 | 0 | 0 | 0 | 0 | SO 01C | 0 | 0 | 0 | 21 | 0 | 0 | 1 |  |  |  | 0 | 0 | 0 | 16_ | SO 01C_1_ | SO 01C_ | 0 | 0 | 0 | 351 | 0 | 0 | 0
|  | 21,3*0,5*0,3 |  |  | 3.195
|  | 2,81*0,5 |  |  | 1.405
|  | 30,54*0,15 |  |  | 4.581
|  | (28*1,5+13*1,5+4*1,5)*0,2 |  |  | 13.5
|  | (28+13+4)*0,5*0,3 |  |  | 6.75
144 | 162201102R00 | Vodorovné přemístění výkopku z hor.1-4 do 50 m |  | m3 | 29.431 | 0 | 0 | 0 | 0 |  | 0 |  | 0 | 0 | 0 | 0 | 0 | 0 | 0 | SO 01C | 0 | 0 | 0 | 21 | 0 | 0 | 1 |  |  |  | 0 | 0 | 0 | 16_ | SO 01C_1_ | SO 01C_ | 0 | 0 | 0 | 357 | 0 | 0 | 0
|  | 21,3*0,5*0,3 |  |  | 3.195
|  | 2,81*0,5 |  |  | 1.405
|  | 30,54*0,15 |  |  | 4.581
|  | (28*1,5+13*1,5+4*1,5)*0,2 |  |  | 13.5
|  | (28+13+4)*0,5*0,3 |  |  | 6.75
145 | 162301102R00 | Vodorovné přemístění výkopku z hor.1-4 do 1000 m |  | m3 | 29.431 | 0 | 0 | 0 | 0 |  | 0 |  | 0 | 0 | 0 | 0 | 0 | 0 | 0 | SO 01C | 0 | 0 | 0 | 21 | 0 | 0 | 1 |  |  |  | 0 | 0 | 0 | 16_ | SO 01C_1_ | SO 01C_ | 0 | 0 | 0 | 363 | 0 | 0 | 0
|  | 21,3*0,5*0,3 |  |  | 3.195
|  | 2,81*0,5 |  |  | 1.405
|  | 30,54*0,15 |  |  | 4.581
|  | (28*1,5+13*1,5+4*1,5)*0,2 |  |  | 13.5
|  | (28+13+4)*0,5*0,3 |  |  | 6.75
146 | 162701109R00 | Příplatek k vod. přemístění hor.1-4 za další 1 km |  | m3 | 294.31 | 0 | 0 | 0 | 0 |  | 0 |  | 0 | 0 | 0 | 0 | 0 | 0 | 0 | SO 01C | 0 | 0 | 0 | 21 | 0 | 0 | 1 |  |  |  | 0 | 0 | 0 | 16_ | SO 01C_1_ | SO 01C_ | 0 | 0 | 0 | 369 | 0 | 0 | 0
|  | 21,3*0,5*0,3*10 |  |  | 31.95
|  | 2,81*0,5*10 |  |  | 14.05
|  | 30,54*0,15*10 |  |  | 45.81
|  | (28*1,5+13*1,5+4*1,5)*0,2*10 |  |  | 135
|  | ((28+13+4)*0,5*0,3)*10 |  |  | 67.5
147 | 167101103R00 | Přeložení nebo složení výkopku z hor.1-4 |  | m3 | 29.431 | 0 | 0 | 0 | 0 |  | 0 |  | 0 | 0 | 0 | 0 | 0 | 0 | 0 | SO 01C | 0 | 0 | 0 | 21 | 0 | 0 | 1 |  |  |  | 0 | 0 | 0 | 16_ | SO 01C_1_ | SO 01C_ | 0 | 0 | 0 | 375 | 0 | 0 | 0
|  | 21,3*0,5*0,3 |  |  | 3.195
|  | 2,81*0,5 |  |  | 1.405
|  | 30,54*0,15 |  |  | 4.581
|  | (28*1,5+13*1,5+4*1,5)*0,2 |  |  | 13.5
|  | (28+13+4)*0,5*0,3 |  |  | 6.75
148 | 162201455R00 | Vod.přemístění větví listnatých, D 30cm do 3000 m |  | kus | 6 | 0 | 0 | 0 | 0 |  | 0 |  | 0 | 0 | 0 | 0 | 0 | 0 | 0 | SO 01C | 0 | 0 | 0 | 21 | 0 | 0 | 1 |  |  |  | 0 | 0 | 0 | 16_ | SO 01C_1_ | SO 01C_ | 0 | 0 | 0 | 381 | 0 | 0 | 0
|  | 6 |  |  | 6
149 | 162201465R00 | Vod.přemístění kmenů listnatých, D 30cm do 3000 m |  | kus | 6 | 0 | 0 | 0 | 0 |  | 0 |  | 0 | 0 | 0 | 0 | 0 | 0 | 0 | SO 01C | 0 | 0 | 0 | 21 | 0 | 0 | 1 |  |  |  | 0 | 0 | 0 | 16_ | SO 01C_1_ | SO 01C_ | 0 | 0 | 0 | 383 | 0 | 0 | 0
|  | 6 |  |  | 6
150 | 162201475R00 | Vodorovné přemístění pařezů D 30 cm do 3000 m |  | kus | 6 | 0 | 0 | 0 | 0 |  | 0 |  | 0 | 0 | 0 | 0 | 0 | 0 | 0 | SO 01C | 0 | 0 | 0 | 21 | 0 | 0 | 1 |  |  |  | 0 | 0 | 0 | 16_ | SO 01C_1_ | SO 01C_ | 0 | 0 | 0 | 385 | 0 | 0 | 0
|  | 6 |  |  | 6
| 17 | Konstrukce ze zemin |  |  |  |  | 0 | 0 | 0 | [10 empty] | SO 01C | [7 empty] | 0 | 0 | 0
151 | 174101102R00 | Zásyp ruční se zhutněním |  | m3 | 22.5 | 0 | 0 | 0 | 0 |  | 0 |  | 0 | 0 | 0 | 0 | 0 | 0 | 0 | SO 01C | 0 | 0 | 0 | 21 | 0 | 0 | 1 |  |  |  | 0 | 0 | 0 | 17_ | SO 01C_1_ | SO 01C_ | 0 | 0 | 0 | 388 | 0 | 0 | 0
|  | 75*0,5*0,6 |  |  | 22.5
152 | 174201201R00 | Zásyp jam po pařezech D 30 cm |  | kus | 6 | 0 | 0 | 0 | 0 |  | 0 |  | 0 | 0 | 0 | 0 | 0 | 0 | 0 | SO 01C | 0 | 0 | 0 | 21 | 0 | 0 | 1 |  |  |  | 0 | 0 | 0 | 17_ | SO 01C_1_ | SO 01C_ | 0 | 0 | 0 | 390 | 0 | 0 | 0
|  | 6 |  |  | 6
| 18 | Povrchové úpravy terénu |  |  |  |  | 0 | 0 | 0 | [10 empty] | SO 01C | [7 empty] | 0 | 0 | 0
153 | 184806152R00 | Řez průklestem netrnitých keřů D koruny do 3 m |  | kus | 6 | 0 | 0 | 0 | 0 |  | 0 |  | 0 | 0 | 0 | 0 | 0 | 0 | 0 | SO 01C | 0 | 0 | 0 | 21 | 0 | 0 | 1 |  |  |  | 0 | 0 | 0 | 18_ | SO 01C_1_ | SO 01C_ | 0 | 0 | 0 | 393 | 0 | 0 | 0
|  | 6 |  |  | 6
| 19 | Hloubení pro podzemní stěny, ražení a hloubení důlní |  |  |  |  | 0 | 0 | 0 | [10 empty] | SO 01C | [7 empty] | 0 | 0 | 0
154 | 199000002R00 | Poplatek za skládku horniny 1- 4 |  | m3 | 3.195 | 0 | 0 | 0 | 0 |  | 0 |  | 0 | 0 | 0 | 0 | 0 | 0 | 0 | SO 01C | 0 | 0 | 0 | 21 | 0 | 0 | 1 |  |  |  | 0 | 0 | 0 | 19_ | SO 01C_1_ | SO 01C_ | 0 | 0 | 0 | 396 | 0 | 0 | 0
|  | 21,3*0,5*0,3 |  |  | 3.195
| 21 | Úprava podloží a základové spáry |  |  |  |  | 0 | 0 | 0 | [10 empty] | SO 01C | [7 empty] | 0 | 0 | 0
155 | 211561111RK1 | Výplň odvodňovacích žeber kam. hrubě drcen. 16 mm,kraj Jihomoravský |  | m3 | 3.195 | 0 | 0 | 0 | 0 |  | 0 |  | 0 | 0 | 0 | 0 | 0 | 0 | 0 | SO 01C | 0 | 0 | 0 | 21 | 0 | 0 | 1 |  |  |  | 0 | 0 | 0 | 21_ | SO 01C_2_ | SO 01C_ | 0 | 0 | 0 | 399 | 0 | 0 | 0
|  | 21,3*0,5*0,3 |  |  | 3.195
| 31 | Zdi podpěrné a volné |  |  |  |  | 0 | 0 | 0 | [10 empty] | SO 01C | [7 empty] | 0 | 0 | 0
156 | 318261123RT2 | Stříška plotu ze zákryt.desek šířky 300 |  | m | 4 | 0 | 0 | 0 | 0 |  | 0 |  | 0 | 0 | 0 | 0 | 0 | 0 | 0 | SO 01C | 0 | 0 | 0 | 21 | 0 | 0 | 1 |  |  |  | 0 | 0 | 0 | 31_ | SO 01C_3_ | SO 01C_ | 0 | 0 | 0 | 402 | 0 | 0 | 0
|  | 4 |  |  | 4
| 38 | Různé kompletní konstrukce nedělitelné do stav. dílů |  |  |  |  | 0 | 0 | 0 | [10 empty] | SO 01C | [7 empty] | 0 | 0 | 0
157 | 380941212RT1 | Výztuž helikální 1 x D 6 mm, drážka, ŽB |  | m | 17.2 | 0 | 0 | 0 | 0 |  | 0 |  | 0 | 0 | 0 | 0 | 0 | 0 | 0 | SO 01C | 0 | 0 | 0 | 21 | 0 | 0 | 1 |  |  |  | 0 | 0 | 0 | 38_ | SO 01C_3_ | SO 01C_ | 0 | 0 | 0 | 405 | 0 | 0 | 0
|  | 1,0+1+0,5+0,3+1+0,8+1,1 praskliny terénní schodiště přístavba |  |  | 5.7
|  | 0,4+0,5 plot |  |  | 0.9
|  | 0,5*3 schodiště u hřiště |  |  | 1.5
|  | 0,5+0,6+0,4*10 stěna u hřiště |  |  | 5.1
|  | 0,5*4*2 hlavní objekt C |  |  | 4
| 45 | Podkladní a vedlejší konstrukce (kromě vozovek a železničního svršku) |  |  |  |  | 0 | 0 | 0 | [10 empty] | SO 01C | [7 empty] | 0 | 0 | 0
158 | 451571111R00 | Lože dlažby ze štěrkopísků tl. do 10 cm |  | m2 | 10.7 | 0 | 0 | 0 | 0 |  | 0 |  | 0 | 0 | 0 | 0 | 0 | 0 | 0 | SO 01C | 0 | 0 | 0 | 21 | 0 | 0 | 1 |  |  |  | 0 | 0 | 0 | 45_ | SO 01C_4_ | SO 01C_ | 0 | 0 | 0 | 412 | 0 | 0 | 0
|  | 21,4*0,5 |  |  | 10.7
| 56 | Podkladní vrstvy komunikací, letišť a ploch |  |  |  |  | 0 | 0 | 0 | [10 empty] | SO 01C | [7 empty] | 0 | 0 | 0
159 | 564851111R00 | Podklad ze štěrkodrti po zhutnění tloušťky 15 cm |  | m2 | 98.04 | 0 | 0 | 0 | 0 |  | 0 |  | 0 | 0 | 0 | 0 | 0 | 0 | 0 | SO 01C | 0 | 0 | 0 | 21 | 0 | 0 | 1 |  |  |  | 0 | 0 | 0 | 56_ | SO 01C_5_ | SO 01C_ | 0 | 0 | 0 | 415 | 0 | 0 | 0
|  | 30,54 |  |  | 30.54
|  | (28*1,5+13*1,5+4*1,5) |  |  | 67.5
| 59 | Dlažby a předlažby pozemních komunikací a zpevněných ploch |  |  |  |  | 0 | 0 | 0 | [10 empty] | SO 01C | [7 empty] | 0 | 0 | 0
160 | 596811111RT5 | Kladení dlaždic kom.pro pěší, lože z kameniva těž. včetně dlaždic betonových HBB 50/50/5 cm |  | m2 | 10.7 | 0 | 0 | 0 | 0 |  | 0 |  | 0 | 0 | 0 | 0 | 0 | 0 | 0 | SO 01C | 0 | 0 | 0 | 21 | 0 | 0 | 1 |  |  |  | 0 | 0 | 0 | 59_ | SO 01C_5_ | SO 01C_ | 0 | 0 | 0 | 419 | 0 | 0 | 0
|  | 21,4*0,5 |  |  | 10.7
161 | 596215021R00 | Kladení zámkové dlažby tl. 6 cm do drtě tl. 4 cm |  | m2 | 101.44 | 0 | 0 | 0 | 0 |  | 0 |  | 0 | 0 | 0 | 0 | 0 | 0 | 0 | SO 01C | 0 | 0 | 0 | 21 | 0 | 0 | 1 |  |  |  | 0 | 0 | 0 | 59_ | SO 01C_5_ | SO 01C_ | 0 | 0 | 0 | 421 | 0 | 0 | 0
|  | 30,54 zpevněná plocha u přístavby |  |  | 30.54
|  | (28*1,5+13*1,5+4*1,5) chodník u skleníku |  |  | 67.5
|  | 17*0,2 žlab položení |  |  | 3.4
162 | 59245110 | Dlažba sklad. I 20x10x6 cm přírodní |  | m2 | 74.25 | 0 | 0 | 0 | 0 |  | 0 |  | 0 | 0 | 0 | 0 | 0 | 0 | 0 | SO 01C | 0 | 0 | 0 | 21 | 0 | 0 | 1 |  |  |  | 0 | 0 | 0 | 59_ | SO 01C_5_ | SO 01C_ | 0 | 0 | 0 | 425 | 0 | 0 | 0
|  | (28*1,5+13*1,5+4*1,5) chodník u skleníku |  |  | 67.5
|  | ;ztratné 10%; 6,75 |  |  | 6.75
163 | 597071122RU1 | Žlab odvodňovací 100, dl.1000 mm, B 125, můstkový litinový rošt |  | kus | 17 | 0 | 0 | 0 | 0 |  | 0 |  | 0 | 0 | 0 | 0 | 0 | 0 | 0 | SO 01C | 0 | 0 | 0 | 21 | 0 | 0 | 1 |  |  |  | 0 | 0 | 0 | 59_ | SO 01C_5_ | SO 01C_ | 0 | 0 | 0 | 428 | 0 | 0 | 0
|  | 17 podél skleníku |  |  | 17
164 | 596215040R00 | Kladení zámkové dlažby tl. 8 cm do drtě tl. 4 cm |  | m2 | 23.15 | 0 | 0 | 0 | 0 |  | 0 |  | 0 | 0 | 0 | 0 | 0 | 0 | 0 | SO 01C | 0 | 0 | 0 | 21 | 0 | 0 | 1 |  |  |  | 0 | 0 | 0 | 59_ | SO 01C_5_ | SO 01C_ | 0 | 0 | 0 | 430 | 0 | 0 | 0
|  | (5*2+10,8+24,5+0,5*2)*0,5 |  |  | 23.15
165 | 596291113R00 | Řezání zámkové dlažby tl. 80 mm |  | m | 23.15 | 0 | 0 | 0 | 0 |  | 0 |  | 0 | 0 | 0 | 0 | 0 | 0 | 0 | SO 01C | 0 | 0 | 0 | 21 | 0 | 0 | 1 |  |  |  | 0 | 0 | 0 | 59_ | SO 01C_5_ | SO 01C_ | 0 | 0 | 0 | 432 | 0 | 0 | 0
|  | (5*2+10,8+24,5+0,5*2)/2 |  |  | 23.15
| 6 | Úpravy povrchů,podlahy a osazování výplní otvorů |  |  |  |  | 0 | 0 | 0 | [10 empty] | SO 01C | [7 empty] | 0 | 0 | 0
166 | 602011188RT7 | Omítka stěn tenkovrstvá silikonová barevná,zatíraná, zrnitost 2,0 mm |  | m2 | 302.39 | 0 | 0 | 0 | 0 |  | 0 |  | 0 | 0 | 0 | 0 | 0 | 0 | 0 | SO 01C | 0 | 0 | 0 | 21 | 0 | 0 | 1 |  |  |  | 0 | 0 | 0 | 6_ | SO 01C_6_ | SO 01C_ | 0 | 0 | 0 | 435 | 0 | 0 | 0
|  | 225,446+56,03+20,914 |  |  | 302.39
167 | 602011191R00 | Podkladní nátěr pod tenkovrstvé omítky |  | m2 | 302.39 | 0 | 0 | 0 | 0 |  | 0 |  | 0 | 0 | 0 | 0 | 0 | 0 | 0 | SO 01C | 0 | 0 | 0 | 21 | 0 | 0 | 1 |  |  |  | 0 | 0 | 0 | 6_ | SO 01C_6_ | SO 01C_ | 0 | 0 | 0 | 437 | 0 | 0 | 0
|  | 302,39 |  |  | 302.39
168 | 602011189R00 | Omítka stěn mozaiková tl.2mm |  | m2 | 37.291 | 0 | 0 | 0 | 0 |  | 0 |  | 0 | 0 | 0 | 0 | 0 | 0 | 0 | SO 01C | 0 | 0 | 0 | 21 | 0 | 0 | 1 |  |  |  | 0 | 0 | 0 | 6_ | SO 01C_6_ | SO 01C_ | 0 | 0 | 0 | 439 | 0 | 0 | 0
|  | 31,731+5,56 |  |  | 37.291
169 | 602011195R00 | Kontaktní nátěr pod mozaikové omítky |  | m2 | 37.291 | 0 | 0 | 0 | 0 |  | 0 |  | 0 | 0 | 0 | 0 | 0 | 0 | 0 | SO 01C | 0 | 0 | 0 | 21 | 0 | 0 | 1 |  |  |  | 0 | 0 | 0 | 6_ | SO 01C_6_ | SO 01C_ | 0 | 0 | 0 | 441 | 0 | 0 | 0
|  | 37,291 |  |  | 37.291
170 | 602011193R00 | Kontaktní nátěr pod omítky bílý - původní omítka penetrace |  | m2 | 339.681 | 0 | 0 | 0 | 0 |  | 0 |  | 0 | 0 | 0 | 0 | 0 | 0 | 0 | SO 01C | 0 | 0 | 0 | 21 | 0 | 0 | 1 |  |  |  | 0 | 0 | 0 | 6_ | SO 01C_6_ | SO 01C_ | 0 | 0 | 0 | 443 | 0 | 0 | 0
|  | 339,681 |  |  | 339.681
| 61 | Úprava povrchů vnitřní |  |  |  |  | 0 | 0 | 0 | [10 empty] | SO 01C | [7 empty] | 0 | 0 | 0
171 | 612403399RT2 | Hrubá výplň rýh ve stěnách maltou |  | m2 | 0.216 | 0 | 0 | 0 | 0 |  | 0 |  | 0 | 0 | 0 | 0 | 0 | 0 | 0 | SO 01C | 0 | 0 | 0 | 21 | 0 | 0 | 1 |  |  |  | 0 | 0 | 0 | 61_ | SO 01C_6_ | SO 01C_ | 0 | 0 | 0 | 446 | 0 | 0 | 0
|  | 7,2*0,03 |  |  | 0.216
| 62 | Úprava povrchů vnější |  |  |  |  | 0 | 0 | 0 | [10 empty] | SO 01C | [7 empty] | 0 | 0 | 0
172 | 622311135RV1 | Zateplovací systém , fasáda, EPS 70F tl.160 mm,zakončený stěrkou s výztužnou tkaninou |  | m2 | 225.446 | 0 | 0 | 0 | 0 |  | 0 |  | 0 | 0 | 0 | 0 | 0 | 0 | 0 | SO 01C | 0 | 0 | 0 | 21 | 0 | 0 | 1 |  |  |  | 0 | 0 | 0 | 62_ | SO 01C_6_ | SO 01C_ | 0 | 0 | 0 | 449 | 0 | 0 | 0
|  | (19,34*2+0,16*2+0,16*14+0,19*7+0,16*6+1,5*2)*3,5 obvod |  |  | 162.855
|  | (19,34*2+0,16*2)*0,78 atika |  |  | 30.42
|  | 4,45*10,88+5,44*1,1*2+10,88*1,5 štít |  |  | 76.704
|  | 1*(1,6*2) přístřešek |  |  | 3.2
|  | -(1,35*2,65+1,05*1,3*10+1,25*1,5+2,1*2,35*6) otvory |  |  | -48.713
|  | 0,7*0,35*4 u atiky |  |  | 0.98
173 | 622311130RV1 | Zateplovací systém fasáda, EPS 70F tl. 60 mm,zakončený stěrkou s výztužnou tkaninou |  | m2 | 56.03 | 0 | 0 | 0 | 0 |  | 0 |  | 0 | 0 | 0 | 0 | 0 | 0 | 0 | SO 01C | 0 | 0 | 0 | 21 | 0 | 0 | 1 |  |  |  | 0 | 0 | 0 | 62_ | SO 01C_6_ | SO 01C_ | 0 | 0 | 0 | 456 | 0 | 0 | 0
|  | (19,34*2+0,16*2)*0,21 římsa |  |  | 8.19
|  | 5*(2,2+3,15)/2*2+10,4*2,6-0,7*0,7*4-1,9*2,1 přístavek |  |  | 47.84
174 | 622311515R00 | Izolace suterénu perimeter tl. 160 mm, bez PÚ |  | m2 | 27.918 | 0 | 0 | 0 | 0 |  | 0 |  | 0 | 0 | 0 | 0 | 0 | 0 | 0 | SO 01C | 0 | 0 | 0 | 21 | 0 | 0 | 1 |  |  |  | 0 | 0 | 0 | 62_ | SO 01C_6_ | SO 01C_ | 0 | 0 | 0 | 459 | 0 | 0 | 0
|  | (19,34*2+0,16*2+0,16*14+0,19*7+0,16*6+1,5*2)*(1,1-0,5) |  |  | 27.918
175 | 622311525RV1 | Zateplovací systém , sokl, perimeter tl. 160 mm,zakončený stěrkou s výztužnou tkaninou |  | m2 | 31.731 | 0 | 0 | 0 | 0 |  | 0 |  | 0 | 0 | 0 | 0 | 0 | 0 | 0 | SO 01C | 0 | 0 | 0 | 21 | 0 | 0 | 1 |  |  |  | 0 | 0 | 0 | 62_ | SO 01C_6_ | SO 01C_ | 0 | 0 | 0 | 461 | 0 | 0 | 0
|  | (19,34*2+0,16*2+0,16*14+0,19*7+0,16*6+1,5*2-1,2)*(1,1-0,6+0,2) |  |  | 31.731
176 | 622311510R00 | Izolace suterénu perimeter tl. 60 mm, bez PÚ |  | m2 | 10.2 | 0 | 0 | 0 | 0 |  | 0 |  | 0 | 0 | 0 | 0 | 0 | 0 | 0 | SO 01C | 0 | 0 | 0 | 21 | 0 | 0 | 1 |  |  |  | 0 | 0 | 0 | 62_ | SO 01C_6_ | SO 01C_ | 0 | 0 | 0 | 463 | 0 | 0 | 0
|  | (5*2+10,4)*0,5 přístavek |  |  | 10.2
177 | 622311520RV1 | Zateplovací systém perimeter, sokl, XPS tl. 60 mm,zakončený stěrkou s výztužnou tkaninou |  | m2 | 5.56 | 0 | 0 | 0 | 0 |  | 0 |  | 0 | 0 | 0 | 0 | 0 | 0 | 0 | SO 01C | 0 | 0 | 0 | 21 | 0 | 0 | 1 |  |  |  | 0 | 0 | 0 | 62_ | SO 01C_6_ | SO 01C_ | 0 | 0 | 0 | 465 | 0 | 0 | 0
|  | (5+10,4-1,9+0,2*2)*0,4 přístavek |  |  | 5.56
178 | 622481211RT2 | Montáž výztužné sítě (perlinky) do stěrky-ostění-stěny,včetně výztužné sítě a stěrkového tmelu |  | m2 | 20.914 | 0 | 0 | 0 | 0 |  | 0 |  | 0 | 0 | 0 | 0 | 0 | 0 | 0 | SO 01C | 0 | 0 | 0 | 21 | 0 | 0 | 1 |  |  |  | 0 | 0 | 0 | 62_ | SO 01C_6_ | SO 01C_ | 0 | 0 | 0 | 467 | 0 | 0 | 0
|  | (1,35+2,65*2+1,05*10*2+1,3*10*2+1,25*2+1,5*2+2,1*2*6+2,35*2*6)*0,17 otvory |  |  | 19.134
|  | (0,7*4+1,9+2,1*2)*0,2 |  |  | 1.78
179 | 622481211RT2 | Montáž výztužné sítě (perlinky) do stěrky-stěny,včetně výztužné sítě a stěrkového tmelu-rohy kolem oken 45stupňů 200*500mm |  | m2 | 9.6 | 0 | 0 | 0 | 0 |  | 0 |  | 0 | 0 | 0 | 0 | 0 | 0 | 0 | SO 01C | 0 | 0 | 0 | 21 | 0 | 0 | 1 |  |  |  | 0 | 0 | 0 | 62_ | SO 01C_6_ | SO 01C_ | 0 | 0 | 0 | 470 | 0 | 0 | 0
|  | (10+6+1+1+1+4+1)*4*0,2*0,5 |  |  | 9.6
180 | 620991121R00 | Zakrývání výplní vnějších otvorů z lešení |  | m2 | 54.663 | 0 | 0 | 0 | 0 |  | 0 |  | 0 | 0 | 0 | 0 | 0 | 0 | 0 | SO 01C | 0 | 0 | 0 | 21 | 0 | 0 | 1 |  |  |  | 0 | 0 | 0 | 62_ | SO 01C_6_ | SO 01C_ | 0 | 0 | 0 | 472 | 0 | 0 | 0
|  | (1,35*2,65+1,05*1,3*10+1,25*1,5+2,1*2,35*6)+0,7*0,7*4+1,9*2,1 otvory |  |  | 54.663
181 | 622421491R00 | Doplňky zatepl. systémů, rohová lišta s okapničkou |  | m | 248.38 | 0 | 0 | 0 | 0 |  | 0 |  | 0 | 0 | 0 | 0 | 0 | 0 | 0 | SO 01C | 0 | 0 | 0 | 21 | 0 | 0 | 1 |  |  |  | 0 | 0 | 0 | 62_ | SO 01C_6_ | SO 01C_ | 0 | 0 | 0 | 474 | 0 | 0 | 0
|  | 24,35+0,7*4+1,9 |  |  | 29.05
|  | 3,7*22+2,35*11+19,34*2+5,2*2+4,6*2+1,5*2+3,5*2+4,75*4+4,6*4+0,4*4+0,4*12 |  |  | 219.33
182 | 622421492R00 | Doplňky zatepl. systémů, okenní lišta s tkaninou |  | m | 72.3 | 0 | 0 | 0 | 0 |  | 0 |  | 0 | 0 | 0 | 0 | 0 | 0 | 0 | SO 01C | 0 | 0 | 0 | 21 | 0 | 0 | 1 |  |  |  | 0 | 0 | 0 | 62_ | SO 01C_6_ | SO 01C_ | 0 | 0 | 0 | 477 | 0 | 0 | 0
|  | (2*2,65+2*1,3*10+2*1,5+2*2,35*6)+0,7*4*2+2,1*2 otvory |  |  | 72.3
183 | 622421494R00 | Doplňky zatepl. systémů, podparapetní lišta s tkan |  | m | 27.15 | 0 | 0 | 0 | 0 |  | 0 |  | 0 | 0 | 0 | 0 | 0 | 0 | 0 | SO 01C | 0 | 0 | 0 | 21 | 0 | 0 | 1 |  |  |  | 0 | 0 | 0 | 62_ | SO 01C_6_ | SO 01C_ | 0 | 0 | 0 | 479 | 0 | 0 | 0
|  | (1,05*10+1,25+2,1*6)+0,7*4 otvory |  |  | 27.15
184 | 622904112R00 | Očištění fasád tlakovou vodou složitost 1 - 2 |  | m2 | 383.911 | 0 | 0 | 0 | 0 |  | 0 |  | 0 | 0 | 0 | 0 | 0 | 0 | 0 | SO 01C | 0 | 0 | 0 | 21 | 0 | 0 | 1 |  |  |  | 0 | 0 | 0 | 62_ | SO 01C_6_ | SO 01C_ | 0 | 0 | 0 | 481 | 0 | 0 | 0
|  | 339,681 |  |  | 339.681
|  | (5,17+1,85)*1,2+(5,17+1,85)*0,3 opěrná stěna |  |  | 10.53
|  | 1,8*1,2/2+0,35*5 stěna u terénního schodiště |  |  | 2.83
|  | 7,5*1*2+7,5*0,5+0,3*0,8 terénní schodiště u přístavby |  |  | 18.99
|  | 1,76*0,45*15 stupně |  |  | 11.88
185 | 622311113R00 | Dilatační profil KZS rohový V |  | m | 4.8 | 0 | 0 | 0 | 0 |  | 0 |  | 0 | 0 | 0 | 0 | 0 | 0 | 0 | SO 01C | 0 | 0 | 0 | 21 | 0 | 0 | 1 |  |  |  | 0 | 0 | 0 | 62_ | SO 01C_6_ | SO 01C_ | 0 | 0 | 0 | 487 | 0 | 0 | 0
|  | 4,8 |  |  | 4.8
186 | 622311111R00 | Dilatační profil KZS průběžný E |  | m | 4.8 | 0 | 0 | 0 | 0 |  | 0 |  | 0 | 0 | 0 | 0 | 0 | 0 | 0 | SO 01C | 0 | 0 | 0 | 21 | 0 | 0 | 1 |  |  |  | 0 | 0 | 0 | 62_ | SO 01C_6_ | SO 01C_ | 0 | 0 | 0 | 489 | 0 | 0 | 0
|  | 4,8 |  |  | 4.8
187 | 622428971R00 | Příplatek k položce za vícebarevnou omítku+ styk a tvar barev |  | m2 | 339.681 | 0 | 0 | 0 | 0 |  | 0 |  | 0 | 0 | 0 | 0 | 0 | 0 | 0 | SO 01C | 0 | 0 | 0 | 21 | 0 | 0 | 1 |  |  |  | 0 | 0 | 0 | 62_ | SO 01C_6_ | SO 01C_ | 0 | 0 | 0 | 491 | 0 | 0 | 0
|  | 339,681 |  |  | 339.681
188 | 622477221R00 | Oprava vnější omítky štukové stěn,sl.II,do 10%,SMS |  | m2 | 339.681 | 0 | 0 | 0 | 0 |  | 0 |  | 0 | 0 | 0 | 0 | 0 | 0 | 0 | SO 01C | 0 | 0 | 0 | 21 | 0 | 0 | 1 |  |  |  | 0 | 0 | 0 | 62_ | SO 01C_6_ | SO 01C_ | 0 | 0 | 0 | 493 | 0 | 0 | 0
|  | 225,446+56,03+31,731+20,914+5,56 |  |  | 339.681
189 | 602016201R00 | Postřik stěn cementový, strojně |  | m2 | 63.221 | 0 | 0 | 0 | 0 |  | 0 |  | 0 | 0 | 0 | 0 | 0 | 0 | 0 | SO 01C | 0 | 0 | 0 | 21 | 0 | 0 | 1 |  |  |  | 0 | 0 | 0 | 62_ | SO 01C_6_ | SO 01C_ | 0 | 0 | 0 | 495 | 0 | 0 | 0
|  | 63,221 |  |  | 63.221
190 | 622451122R00 | Omítka vnější stěn, MC s vodotěsnící přísadou, hrubá zatřená |  | m2 | 63.221 | 0 | 0 | 0 | 0 |  | 0 |  | 0 | 0 | 0 | 0 | 0 | 0 | 0 | SO 01C | 0 | 0 | 0 | 21 | 0 | 0 | 1 |  |  |  | 0 | 0 | 0 | 62_ | SO 01C_6_ | SO 01C_ | 0 | 0 | 0 | 497 | 0 | 0 | 0
|  | 63,221 vyrovnání podkladu sokl |  |  | 63.221
191 | 622311525RV1 | Zateplovací systém , sokl, perimeter tl. 160 mm,zakončený stěrkou s výztužnou tkaninou-podstřešní část v přístavku. |  | m2 | 3.114 | 0 | 0 | 0 | 0 |  | 0 |  | 0 | 0 | 0 | 0 | 0 | 0 | 0 | SO 01C | 0 | 0 | 0 | 21 | 0 | 0 | 1 |  |  |  | 0 | 0 | 0 | 62_ | SO 01C_6_ | SO 01C_ | 0 | 0 | 0 | 499 | 0 | 0 | 0
|  | 10,38*0,3 |  |  | 3.114
192 | 622474110RT1 | Reprofilace beton.povrchů sanační maltou, tl.10 mm |  | m2 | 44.23 | 0 | 0 | 0 | 0 |  | 0 |  | 0 | 0 | 0 | 0 | 0 | 0 | 0 | SO 01C | 0 | 0 | 0 | 21 | 0 | 0 | 1 |  |  |  | 0 | 0 | 0 | 62_ | SO 01C_6_ | SO 01C_ | 0 | 0 | 0 | 501 | 0 | 0 | 0
|  | (5,17+1,85)*1,2+(5,17+1,85)*0,3 opěrná stěna |  |  | 10.53
|  | 1,8*1,2/2+0,35*5 stěna u terénního schodiště |  |  | 2.83
|  | 7,5*1*2+7,5*0,5+0,3*0,8 terénní schodiště u přístavby |  |  | 18.99
|  | 1,76*0,45*15 stupně |  |  | 11.88
| 63 | Podlahy a podlahové konstrukce |  |  |  |  | 0 | 0 | 0 | [10 empty] | SO 01C | [7 empty] | 0 | 0 | 0
193 | 632451024R00 | Vyrovnávací potěr MC 15, v pásu, tl. 50 mm |  | m2 | 17.82 | 0 | 0 | 0 | 0 |  | 0 |  | 0 | 0 | 0 | 0 | 0 | 0 | 0 | SO 01C | 0 | 0 | 0 | 21 | 0 | 0 | 1 |  |  |  | 0 | 0 | 0 | 63_ | SO 01C_6_ | SO 01C_ | 0 | 0 | 0 | 507 | 0 | 0 | 0
|  | 10,8*0,75*1,1*2 |  |  | 17.82
194 | 639571311R00 | Okapový chodník - textilie proti prorůstání 45g/m2 |  | m2 | 10.7 | 0 | 0 | 0 | 0 |  | 0 |  | 0 | 0 | 0 | 0 | 0 | 0 | 0 | SO 01C | 0 | 0 | 0 | 21 | 0 | 0 | 1 |  |  |  | 0 | 0 | 0 | 63_ | SO 01C_6_ | SO 01C_ | 0 | 0 | 0 | 509 | 0 | 0 | 0
|  | 21,4*0,5 |  |  | 10.7
195 | 639571115R00 | Podklad pod okapový chodník ze štěrku tl.150 mm |  | m2 | 10.7 | 0 | 0 | 0 | 0 |  | 0 |  | 0 | 0 | 0 | 0 | 0 | 0 | 0 | SO 01C | 0 | 0 | 0 | 21 | 0 | 0 | 1 |  |  |  | 0 | 0 | 0 | 63_ | SO 01C_6_ | SO 01C_ | 0 | 0 | 0 | 511 | 0 | 0 | 0
|  | 21,4*0,5 |  |  | 10.7
| 711 | Izolace proti vodě |  |  |  |  | 0 | 0 | 0 | [10 empty] | SO 01C | [7 empty] | 0 | 0 | 0
196 | 711132311R00 | Prov. izolace nopovou fólií svisle, vč.uchyc.prvků-přístavek |  | m2 | 12.48 | 0 | 0 | 0 | 0 |  | 0 |  | 0 | 0 | 0 | 0 | 0 | 0 | 0 | SO 01C | 0 | 0 | 0 | 21 | 0 | 0 | 7 |  |  |  | 0 | 0 | 0 | 711_ | SO 01C_71_ | SO 01C_ | 0 | 0 | 0 | 514 | 0 | 0 | 0
|  | (5*2+10,8)*0,6 |  |  | 12.48
197 | 711132311R00 | Prov. izolace nopovou fólií svisle, vč.uchyc.prvků |  | m2 | 32.45 | 0 | 0 | 0 | 0 |  | 0 |  | 0 | 0 | 0 | 0 | 0 | 0 | 0 | SO 01C | 0 | 0 | 0 | 21 | 0 | 0 | 7 |  |  |  | 0 | 0 | 0 | 711_ | SO 01C_71_ | SO 01C_ | 0 | 0 | 0 | 516 | 0 | 0 | 0
|  | ((19,34*2+0,16*2+13,23+0,16*2+0,15*23+1,5*2))*(0,7+0,4)/2 |  |  | 32.45
198 | 711172559RV2 | Izolace proti vlhkosti svislá, fólií, volně,včetně fólie PE , tl. 1,5 mm |  | m2 | 63.221 | 0 | 0 | 0 | 0 |  | 0 |  | 0 | 0 | 0 | 0 | 0 | 0 | 0 | SO 01C | 0 | 0 | 0 | 21 | 0 | 0 | 7 |  |  |  | 0 | 0 | 0 | 711_ | SO 01C_71_ | SO 01C_ | 0 | 0 | 0 | 518 | 0 | 0 | 0
|  | ((19,34*2+13,23+0,15*26+1,5*2))*(1+1,15)/2 |  |  | 63.221
199 | 711191271R00 | Izolace proti zem.vlhkosti,podklad.textilie,svislá,materiál ve specifikaci |  | m2 | 63.221 | 0 | 0 | 0 | 0 |  | 0 |  | 0 | 0 | 0 | 0 | 0 | 0 | 0 | SO 01C | 0 | 0 | 0 | 21 | 0 | 0 | 7 |  |  |  | 0 | 0 | 0 | 711_ | SO 01C_71_ | SO 01C_ | 0 | 0 | 0 | 520 | 0 | 0 | 0
|  | 63,221 |  |  | 63.221
200 | 711191272RT1 | Izolace proti zem.vlhkosti,ochran.textilie,svislá,materiál ve specifikaci |  | m2 | 63.221 | 0 | 0 | 0 | 0 |  | 0 |  | 0 | 0 | 0 | 0 | 0 | 0 | 0 | SO 01C | 0 | 0 | 0 | 21 | 0 | 0 | 7 |  |  |  | 0 | 0 | 0 | 711_ | SO 01C_71_ | SO 01C_ | 0 | 0 | 0 | 522 | 0 | 0 | 0
|  | 63,221 |  |  | 63.221
201 | 67390529 | Textilie jutařská netkaná PP/500 -500 g/m2 |  | m2 | 139.086 | 0 | 0 | 0 | 0 |  | 0 |  | 0 | 0 | 0 | 0 | 0 | 0 | 0 | SO 01C | 0 | 0 | 0 | 21 | 0 | 0 | 7 |  |  |  | 0 | 0 | 0 | 711_ | SO 01C_71_ | SO 01C_ | 0 | 0 | 0 | 524 | 0 | 0 | 0
|  | 63,221*2 |  |  | 126.442
|  | ;ztratné 10%; 12,6442 |  |  | 12.644
202 | 998711101R00 | Přesun hmot pro izolace proti vodě, výšky do 6 m |  | t | 0.161 | 0 | 0 | 0 | 0 |  | 0 |  | 0 | 0 | 0 | 0 | 0 | 0 | 0 | SO 01C | 0 | 0 | 0 | 21 | 0 | 0 | 5 |  |  |  | 0 | 0 | 0 | 711_ | SO 01C_71_ | SO 01C_ | 0 | 0 | 0 | 527 | 0 | 0 | 0
|  | 0,161 |  |  | 0.161
| 712 | Izolace střech (živičné krytiny) |  |  |  |  | 0 | 0 | 0 | [10 empty] | SO 01C | [7 empty] | 0 | 0 | 0
203 | 712710010RA0 | Krytina střech do 25 st. živičným šindelem -doplnění po zateplení |  | m2 | 4.567 | 0 | 0 | 0 | 0 |  | 0 |  | 0 | 0 | 0 | 0 | 0 | 0 | 0 | SO 01C | 0 | 0 | 0 | 21 | 0 | 0 | 7 |  |  |  | 0 | 0 | 0 | 712_ | SO 01C_71_ | SO 01C_ | 0 | 0 | 0 | 530 | 0 | 0 | 0
|  | 10,38*(0,6-0,16) |  |  | 4.567
204 | 712331101R00 | Povlaková krytina střech do 10°, AIP na sucho |  | m2 | 4.567 | 0 | 0 | 0 | 0 |  | 0 |  | 0 | 0 | 0 | 0 | 0 | 0 | 0 | SO 01C | 0 | 0 | 0 | 21 | 0 | 0 | 7 |  |  |  | 0 | 0 | 0 | 712_ | SO 01C_71_ | SO 01C_ | 0 | 0 | 0 | 532 | 0 | 0 | 0
|  | 10,38*(0,6-0,16) |  |  | 4.567
205 | 712378004R00 | Lemování stěny z XPS- systemový poplastovaný plech tl.06mm RŠ 250 mm k natavení mPVC folie |  | m | 10.5 | 0 | 0 | 0 | 0 |  | 0 |  | 0 | 0 | 0 | 0 | 0 | 0 | 0 | SO 01C | 0 | 0 | 0 | 21 | 0 | 0 | 7 |  |  |  | 0 | 0 | 0 | 712_ | SO 01C_71_ | SO 01C_ | 0 | 0 | 0 | 534 | 0 | 0 | 0
|  | 10,5 |  |  | 10.5
206 | 712971801RZ8 | Překrytí spár fólií PVC přitav.k podkladu rš.50 cm,1 vrstva - vč. dodávky fólie 807 3,0 mm-ukončení šindelové střechy na krytině a na sys.plech |  | m | 10.5 | 0 | 0 | 0 | 0 |  | 0 |  | 0 | 0 | 0 | 0 | 0 | 0 | 0 | SO 01C | 0 | 0 | 0 | 21 | 0 | 0 | 7 |  |  |  | 0 | 0 | 0 | 712_ | SO 01C_71_ | SO 01C_ | 0 | 0 | 0 | 536 | 0 | 0 | 0
|  | 10,5 |  |  | 10.5
207 | 712400832R00 | Odstranění živičné krytiny střech do 30° 2vrstvé |  | m2 | 6.228 | 0 | 0 | 0 | 0 |  | 0 |  | 0 | 0 | 0 | 0 | 0 | 0 | 0 | SO 01C | 0 | 0 | 0 | 21 | 0 | 0 | 7 |  |  |  | 0 | 0 | 0 | 712_ | SO 01C_71_ | SO 01C_ | 0 | 0 | 0 | 538 | 0 | 0 | 0
|  | 10,38*0,6 |  |  | 6.228
208 | 712300831R00 | Odstranění povlakové krytiny střech do 10° 1vrstvé |  | m2 | 6.228 | 0 | 0 | 0 | 0 |  | 0 |  | 0 | 0 | 0 | 0 | 0 | 0 | 0 | SO 01C | 0 | 0 | 0 | 21 | 0 | 0 | 7 |  |  |  | 0 | 0 | 0 | 712_ | SO 01C_71_ | SO 01C_ | 0 | 0 | 0 | 540 | 0 | 0 | 0
|  | 10,38*0,6 |  |  | 6.228
209 | 998712101R00 | Přesun hmot pro povlakové krytiny, výšky do 6 m |  | t | 0.092 | 0 | 0 | 0 | 0 |  | 0 |  | 0 | 0 | 0 | 0 | 0 | 0 | 0 | SO 01C | 0 | 0 | 0 | 21 | 0 | 0 | 5 |  |  |  | 0 | 0 | 0 | 712_ | SO 01C_71_ | SO 01C_ | 0 | 0 | 0 | 542 | 0 | 0 | 0
|  | 0,1916-0,0623-0,0374 |  |  | 0.092
| 713 | Izolace tepelné |  |  |  |  | 0 | 0 | 0 | [10 empty] | SO 01C | [7 empty] | 0 | 0 | 0
210 | 713181113RT2 | Izolace minerální foukaná tl.300mm do střešních konstrukcí, lamdá =0,039W/mK, objemová hmotnost 40-60kg/m3,reak.na oheň A1,hyg.nezávadnost |  | m3 | 58.261 | 0 | 0 | 0 | 0 |  | 0 |  | 0 | 0 | 0 | 0 | 0 | 0 | 0 | SO 01C | 0 | 0 | 0 | 21 | 0 | 0 | 7 |  |  |  | 0 | 0 | 0 | 713_ | SO 01C_71_ | SO 01C_ | 0 | 0 | 0 | 545 | 0 | 0 | 0
|  | (18,1*9,95+2,7*1,8)*0,3*1,05 |  |  | 58.261
211 | 713141123R00 | Izolace tepelná střech bodově lep. tmelem ,1vrstvá-atikový spád |  | m2 | 17.82 | 0 | 0 | 0 | 0 |  | 0 |  | 0 | 0 | 0 | 0 | 0 | 0 | 0 | SO 01C | 0 | 0 | 0 | 21 | 0 | 0 | 7 |  |  |  | 0 | 0 | 0 | 713_ | SO 01C_71_ | SO 01C_ | 0 | 0 | 0 | 547 | 0 | 0 | 0
|  | 10,8*0,75*1,1*2 |  |  | 17.82
212 | 28375460 | Polystyren extrudovaný XPS-spádový |  | m3 | 0.727 | 0 | 0 | 0 | 0 |  | 0 |  | 0 | 0 | 0 | 0 | 0 | 0 | 0 | SO 01C | 0 | 0 | 0 | 21 | 0 | 0 | 7 |  |  |  | 0 | 0 | 0 | 713_ | SO 01C_71_ | SO 01C_ | 0 | 0 | 0 | 549 | 0 | 0 | 0
|  | (10,8*0,75*1,1*2)*0,04 |  |  | 0.713
|  | ;ztratné 2%; 0,01426 |  |  | 0.014
213 | 998713101R00 | Přesun hmot pro izolace tepelné, výšky do 6 m |  | t | 4.34 | 0 | 0 | 0 | 0 |  | 0 |  | 0 | 0 | 0 | 0 | 0 | 0 | 0 | SO 01C | 0 | 0 | 0 | 21 | 0 | 0 | 5 |  |  |  | 0 | 0 | 0 | 713_ | SO 01C_71_ | SO 01C_ | 0 | 0 | 0 | 552 | 0 | 0 | 0
|  | 4,3396 |  |  | 4.34
| 721 | Vnitřní kanalizace |  |  |  |  | 0 | 0 | 0 | [10 empty] | SO 01C | [7 empty] | 0 | 0 | 0
214 | 721242803R00 | Demontáž lapače střešních splavenin DN 100 |  | kus | 3 | 0 | 0 | 0 | 0 |  | 0 |  | 0 | 0 | 0 | 0 | 0 | 0 | 0 | SO 01C | 0 | 0 | 0 | 21 | 0 | 0 | 7 |  |  |  | 0 | 0 | 0 | 721_ | SO 01C_72_ | SO 01C_ | 0 | 0 | 0 | 555 | 0 | 0 | 0
|  | 3 |  |  | 3
215 | 721242110RT1 | Lapač střešních splavenin PP HL600 D 110 mm, kloub,zápachová klapka, koš na listí |  | kus | 3 | 0 | 0 | 0 | 0 |  | 0 |  | 0 | 0 | 0 | 0 | 0 | 0 | 0 | SO 01C | 0 | 0 | 0 | 21 | 0 | 0 | 7 |  |  |  | 0 | 0 | 0 | 721_ | SO 01C_72_ | SO 01C_ | 0 | 0 | 0 | 557 | 0 | 0 | 0
|  | 3 |  |  | 3
216 | 998721101R00 | Přesun hmot pro vnitřní kanalizaci, výšky do 6 m |  | t | 0.459 | 0 | 0 | 0 | 0 |  | 0 |  | 0 | 0 | 0 | 0 | 0 | 0 | 0 | SO 01C | 0 | 0 | 0 | 21 | 0 | 0 | 5 |  |  |  | 0 | 0 | 0 | 721_ | SO 01C_72_ | SO 01C_ | 0 | 0 | 0 | 559 | 0 | 0 | 0
|  | 0,5854-0,1268 |  |  | 0.459
| 728 | Vzduchotechnika |  |  |  |  | 0 | 0 | 0 | [10 empty] | SO 01C | [7 empty] | 0 | 0 | 0
217 | 454791211R00 | Osazení plastických prostupů těles - vzduchotechnika -prostup konstrukcí stropů |  | kus | 3 | 0 | 0 | 0 | 0 |  | 0 |  | 0 | 0 | 0 | 0 | 0 | 0 | 0 | SO 01C | 0 | 0 | 0 | 21 | 0 | 0 | 7 |  |  |  | 0 | 0 | 0 | 728_ | SO 01C_72_ | SO 01C_ | 0 | 0 | 0 | 562 | 0 | 0 | 0
|  | 3 |  |  | 3
218 | 711767588R00 | Opracování prostupů na plášť. troubu, D do 200 mm-prostup vzduchotechniky živ.krytinou |  | kus | 3 | 0 | 0 | 0 | 0 |  | 0 |  | 0 | 0 | 0 | 0 | 0 | 0 | 0 | SO 01C | 0 | 0 | 0 | 21 | 0 | 0 | 7 |  |  |  | 0 | 0 | 0 | 728_ | SO 01C_72_ | SO 01C_ | 0 | 0 | 0 | 564 | 0 | 0 | 0
|  | 3 |  |  | 3
219 | 728618211R00 | Ventilační turbína, Al elox hlavice - P 710m3/hod., včetně potrubí a kolen do půdního prostředí - průměr potrubí 305mm - odvětrání střešního pláště |  | kus | 3 | 0 | 0 | 0 | 0 |  | 0 |  | 0 | 0 | 0 | 0 | 0 | 0 | 0 | SO 01C | 0 | 0 | 0 | 21 | 0 | 0 | 7 |  |  |  | 0 | 0 | 0 | 728_ | SO 01C_72_ | SO 01C_ | 0 | 0 | 0 | 566 | 0 | 0 | 0
|  | 3 |  |  | 3
220 | 998725101R00 | Přesun hmot pro vzduchotechniku , výšky do 6 m |  | t | 0.027 | 0 | 0 | 0 | 0 |  | 0 |  | 0 | 0 | 0 | 0 | 0 | 0 | 0 | SO 01C | 0 | 0 | 0 | 21 | 0 | 0 | 5 |  |  |  | 0 | 0 | 0 | 728_ | SO 01C_72_ | SO 01C_ | 0 | 0 | 0 | 568 | 0 | 0 | 0
|  | 0,0284-0,0017 |  |  | 0.027
221 | 763762111R00 | Vyřezání prostupů v střešním panelu o pl. do 100 cm2 |  | kus | 3 | 0 | 0 | 0 | 0 |  | 0 |  | 0 | 0 | 0 | 0 | 0 | 0 | 0 | SO 01C | 0 | 0 | 0 | 21 | 0 | 0 | 7 |  |  |  | 0 | 0 | 0 | 728_ | SO 01C_72_ | SO 01C_ | 0 | 0 | 0 | 570 | 0 | 0 | 0
|  | 3 |  |  | 3
| 762 | Konstrukce tesařské |  |  |  |  | 0 | 0 | 0 | [10 empty] | SO 01C | [7 empty] | 0 | 0 | 0
222 | 762441113RT2 | Montáž obložení atiky,dřevoštěpkové desky,1vrst.,hmoždinkami,včetně dodávky desky N tl. 18 mm |  | m2 | 17.82 | 0 | 0 | 0 | 0 |  | 0 |  | 0 | 0 | 0 | 0 | 0 | 0 | 0 | SO 01C | 0 | 0 | 0 | 21 | 0 | 0 | 7 |  |  |  | 0 | 0 | 0 | 762_ | SO 01C_76_ | SO 01C_ | 0 | 0 | 0 | 573 | 0 | 0 | 0
|  | 10,8*0,75*1,1*2 |  |  | 17.82
223 | 762343101R00 | Montáž roštu pro tepelnou izolaci |  | m | 44.55 | 0 | 0 | 0 | 0 |  | 0 |  | 0 | 0 | 0 | 0 | 0 | 0 | 0 | SO 01C | 0 | 0 | 0 | 21 | 0 | 0 | 7 |  |  |  | 0 | 0 | 0 | 762_ | SO 01C_76_ | SO 01C_ | 0 | 0 | 0 | 575 | 0 | 0 | 0
|  | 10,8/0,4*0,75*1,1*2 |  |  | 44.55
224 | 762911121R00 | Impregnace řeziva tlakovakuová Bochemit QB |  | m3 | 0.662 | 0 | 0 | 0 | 0 |  | 0 |  | 0 | 0 | 0 | 0 | 0 | 0 | 0 | SO 01C | 0 | 0 | 0 | 21 | 0 | 0 | 7 |  |  |  | 0 | 0 | 0 | 762_ | SO 01C_76_ | SO 01C_ | 0 | 0 | 0 | 577 | 0 | 0 | 0
|  | 44,55*0,06*0,06+8,719*0,025+29,52*0,06*0,16 |  |  | 0.662
225 | 762395000R00 | Spojovací a ochranné prostředky pro střechy |  | m3 | 0.983 | 0 | 0 | 0 | 0 |  | 0 |  | 0 | 0 | 0 | 0 | 0 | 0 | 0 | SO 01C | 0 | 0 | 0 | 21 | 0 | 0 | 7 |  |  |  | 0 | 0 | 0 | 762_ | SO 01C_76_ | SO 01C_ | 0 | 0 | 0 | 579 | 0 | 0 | 0
|  | 17,82*0,018+44,55*0,06*0,06+8,719*0,025+29,52*0,16*0,06 |  |  | 0.983
226 | 762341210R00 | Montáž bednění střech rovných, prkna hrubá na sraz |  | m2 | 8.719 | 0 | 0 | 0 | 0 |  | 0 |  | 0 | 0 | 0 | 0 | 0 | 0 | 0 | SO 01C | 0 | 0 | 0 | 21 | 0 | 0 | 7 |  |  |  | 0 | 0 | 0 | 762_ | SO 01C_76_ | SO 01C_ | 0 | 0 | 0 | 581 | 0 | 0 | 0
|  | 10,38*(1-0,16) |  |  | 8.719
227 | 60596002 | Řezivo - fošny, hranoly |  | m3 | 0.184 | 0 | 0 | 0 | 0 |  | 0 |  | 0 | 0 | 0 | 0 | 0 | 0 | 0 | SO 01C | 0 | 0 | 0 | 21 | 0 | 0 | 7 |  |  |  | 0 | 0 | 0 | 762_ | SO 01C_76_ | SO 01C_ | 0 | 0 | 0 | 583 | 0 | 0 | 0
|  | 44,55*0,06*0,06 |  |  | 0.16
|  | ;ztratné 15%; 0,024 |  |  | 0.024
228 | 762341210RT2 | Montáž bednění střech rovných, prkna hrubá na sraz,včetně dodávky řeziva, prkna tl. 25 mm |  | m2 | 8.64 | 0 | 0 | 0 | 0 |  | 0 |  | 0 | 0 | 0 | 0 | 0 | 0 | 0 | SO 01C | 0 | 0 | 0 | 21 | 0 | 0 | 7 |  |  |  | 0 | 0 | 0 | 762_ | SO 01C_76_ | SO 01C_ | 0 | 0 | 0 | 586 | 0 | 0 | 0
|  | 2,88*3 |  |  | 8.64
229 | 762333110RT3 | Montáž vázaných krovů nepravidelných do 120 cm2 |  | m | 29.52 | 0 | 0 | 0 | 0 |  | 0 |  | 0 | 0 | 0 | 0 | 0 | 0 | 0 | SO 01C | 0 | 0 | 0 | 21 | 0 | 0 | 7 |  |  |  | 0 | 0 | 0 | 762_ | SO 01C_76_ | SO 01C_ | 0 | 0 | 0 | 588 | 0 | 0 | 0
|  | 3*6+2,88*4 |  |  | 29.52
230 | 762341811R00 | Demontáž bednění střech rovných z prken hrubých |  | m2 | 6.228 | 0 | 0 | 0 | 0 |  | 0 |  | 0 | 0 | 0 | 0 | 0 | 0 | 0 | SO 01C | 0 | 0 | 0 | 21 | 0 | 0 | 7 |  |  |  | 0 | 0 | 0 | 762_ | SO 01C_76_ | SO 01C_ | 0 | 0 | 0 | 590 | 0 | 0 | 0
|  | 10,38*0,6 |  |  | 6.228
231 | 762331811R00 | Demontáž konstrukcí krovů z hranolů do 120 cm2 |  | m | 21.1 | 0 | 0 | 0 | 0 |  | 0 |  | 0 | 0 | 0 | 0 | 0 | 0 | 0 | SO 01C | 0 | 0 | 0 | 21 | 0 | 0 | 7 |  |  |  | 0 | 0 | 0 | 762_ | SO 01C_76_ | SO 01C_ | 0 | 0 | 0 | 592 | 0 | 0 | 0
|  | 2,8*2+3,5+3*4 demontáž přístřešku přístavba |  |  | 21.1
232 | 998762102R00 | Přesun hmot pro tesařské konstrukce, výšky do 12 m |  | t | 0.671 | 0 | 0 | 0 | 0 |  | 0 |  | 0 | 0 | 0 | 0 | 0 | 0 | 0 | SO 01C | 0 | 0 | 0 | 21 | 0 | 0 | 5 |  |  |  | 0 | 0 | 0 | 762_ | SO 01C_76_ | SO 01C_ | 0 | 0 | 0 | 594 | 0 | 0 | 0
|  | 0,7647-0,0934 |  |  | 0.671
| 764 | Konstrukce klempířské |  |  |  |  | 0 | 0 | 0 | [10 empty] | SO 01C | [7 empty] | 0 | 0 | 0
233 | 764411400R00 | K01- Oplechování parapetů, ohýbaný Al plech tl.0,6mm rš 375 mm-s povrchovou práškovou úpravou(komaxit)bílá RAL9010, včetně příslušenství |  | m | 10 | 0 | 0 | 0 | 0 |  | 0 |  | 0 | 0 | 0 | 0 | 0 | 0 | 0 | SO 01C | 0 | 0 | 0 | 21 | 0 | 0 | 7 |  |  |  | 0 | 0 | 0 | 764_ | SO 01C_76_ | SO 01C_ | 0 | 0 | 0 | 597 | 0 | 0 | 0
|  | 1*10 |  |  | 10
234 | 764411400R00 | K02- Oplechování parapetů, ohýbaný Al plech tl.0,6mm rš 375 mm-s povrchovou práškovou úpravou(komaxit)bílá RAL9010, včetně příslušenství |  | m | 1.25 | 0 | 0 | 0 | 0 |  | 0 |  | 0 | 0 | 0 | 0 | 0 | 0 | 0 | SO 01C | 0 | 0 | 0 | 21 | 0 | 0 | 7 |  |  |  | 0 | 0 | 0 | 764_ | SO 01C_76_ | SO 01C_ | 0 | 0 | 0 | 599 | 0 | 0 | 0
|  | 1,25*1 |  |  | 1.25
235 | 764411400R00 | K03- Oplechování parapetů, ohýbaný Al plech tl.0,6mm rš 375 mm-s povrchovou práškovou úpravou(komaxit)bílá RAL9010, včetně příslušenství |  | m | 12.6 | 0 | 0 | 0 | 0 |  | 0 |  | 0 | 0 | 0 | 0 | 0 | 0 | 0 | SO 01C | 0 | 0 | 0 | 21 | 0 | 0 | 7 |  |  |  | 0 | 0 | 0 | 764_ | SO 01C_76_ | SO 01C_ | 0 | 0 | 0 | 601 | 0 | 0 | 0
|  | 2,1*6 |  |  | 12.6
236 | 764411240R00 | Oplechování parapetů,ohýbaný Al plech tl.0,6mm rš 240 mm-s povrchovou práškovou úpravou(komaxit)bílá RAL9010, včetně příslušenství |  | m | 2.8 | 0 | 0 | 0 | 0 |  | 0 |  | 0 | 0 | 0 | 0 | 0 | 0 | 0 | SO 01C | 0 | 0 | 0 | 21 | 0 | 0 | 7 |  |  |  | 0 | 0 | 0 | 764_ | SO 01C_76_ | SO 01C_ | 0 | 0 | 0 | 603 | 0 | 0 | 0
|  | 0,7*4 |  |  | 2.8
237 | 764778122RT1 | K04-Odpadní trouby kruh.D 100 mm - z poplastovaného Pz plechu tl.0,6mm ČSN EN 612, včetně doplňků a připoj. prvků(kolena,objímky,prodl.držáky,kotlíky) |  | m | 18 | 0 | 0 | 0 | 0 |  | 0 |  | 0 | 0 | 0 | 0 | 0 | 0 | 0 | SO 01C | 0 | 0 | 0 | 21 | 0 | 0 | 7 |  |  |  | 0 | 0 | 0 | 764_ | SO 01C_76_ | SO 01C_ | 0 | 0 | 0 | 605 | 0 | 0 | 0
|  | 18 |  |  | 18
238 | 764430291R00 | K05-Oplechování Atiky rš 860-výroba a montáž |  | m | 21.6 | 0 | 0 | 0 | 0 |  | 0 |  | 0 | 0 | 0 | 0 | 0 | 0 | 0 | SO 01C | 0 | 0 | 0 | 21 | 0 | 0 | 7 |  |  |  | 0 | 0 | 0 | 764_ | SO 01C_76_ | SO 01C_ | 0 | 0 | 0 | 607 | 0 | 0 | 0
|  | 21,6 |  |  | 21.6
239 | 13851110 | Poplastovaný plech - tabule plech. tl. 0,6 1000 x 2000 mm |  | m2 | 20.434 | 0 | 0 | 0 | 0 |  | 0 |  | 0 | 0 | 0 | 0 | 0 | 0 | 0 | SO 01C | 0 | 0 | 0 | 21 | 0 | 0 | 7 |  |  |  | 0 | 0 | 0 | 764_ | SO 01C_76_ | SO 01C_ | 0 | 0 | 0 | 609 | 0 | 0 | 0
|  | 21,6*0,86 |  |  | 18.576
|  | ;ztratné 10%; 1,8576 |  |  | 1.858
240 | 764454291R00 | Montáž trub Pz odpadních kruhových -zpětná přístavba |  | m | 6 | 0 | 0 | 0 | 0 |  | 0 |  | 0 | 0 | 0 | 0 | 0 | 0 | 0 | SO 01C | 0 | 0 | 0 | 21 | 0 | 0 | 7 |  |  |  | 0 | 0 | 0 | 764_ | SO 01C_76_ | SO 01C_ | 0 | 0 | 0 | 612 | 0 | 0 | 0
|  | 6 |  |  | 6
241 | 764900050RA0 | Demontáž oplechování parapetů |  | m | 26.65 | 0 | 0 | 0 | 0 |  | 0 |  | 0 | 0 | 0 | 0 | 0 | 0 | 0 | SO 01C | 0 | 0 | 0 | 21 | 0 | 0 | 7 |  |  |  | 0 | 0 | 0 | 764_ | SO 01C_76_ | SO 01C_ | 0 | 0 | 0 | 614 | 0 | 0 | 0
|  | 10+1,25+12,6+0,7*4 |  |  | 26.65
242 | 764900020RA0 | Demontáž oplechování zdí |  | m | 32.1 | 0 | 0 | 0 | 0 |  | 0 |  | 0 | 0 | 0 | 0 | 0 | 0 | 0 | SO 01C | 0 | 0 | 0 | 21 | 0 | 0 | 7 |  |  |  | 0 | 0 | 0 | 764_ | SO 01C_76_ | SO 01C_ | 0 | 0 | 0 | 616 | 0 | 0 | 0
|  | 21,6+10,5 |  |  | 32.1
243 | 764900040RA0 | Demontáž odpadních trub |  | m | 24 | 0 | 0 | 0 | 0 |  | 0 |  | 0 | 0 | 0 | 0 | 0 | 0 | 0 | SO 01C | 0 | 0 | 0 | 21 | 0 | 0 | 7 |  |  |  | 0 | 0 | 0 | 764_ | SO 01C_76_ | SO 01C_ | 0 | 0 | 0 | 618 | 0 | 0 | 0
|  | 18+3*2 |  |  | 24
244 | 998764101R00 | Přesun hmot pro klempířské konstr., výšky do 6 m |  | t | 0.332 | 0 | 0 | 0 | 0 |  | 0 |  | 0 | 0 | 0 | 0 | 0 | 0 | 0 | SO 01C | 0 | 0 | 0 | 21 | 0 | 0 | 5 |  |  |  | 0 | 0 | 0 | 764_ | SO 01C_76_ | SO 01C_ | 0 | 0 | 0 | 620 | 0 | 0 | 0
|  | 0,5106-0,0497-0,0482-0,0806 |  |  | 0.332
| 766 | Konstrukce truhlářské |  |  |  |  | 0 | 0 | 0 | [10 empty] | SO 01C | [7 empty] | 0 | 0 | 0
245 | 766231111R00 | Montáž stahovacích půdních schodů |  | kus | 1 | 0 | 0 | 0 | 0 |  | 0 |  | 0 | 0 | 0 | 0 | 0 | 0 | 0 | SO 01C | 0 | 0 | 0 | 21 | 0 | 0 | 7 |  |  |  | 0 | 0 | 0 | 766_ | SO 01C_76_ | SO 01C_ | 0 | 0 | 0 | 623 | 0 | 0 | 0
|  | 1 |  |  | 1
246 | 61250025 | P2-Půdní výlez-schody skládací dřevěné EW 15 DP3 120x70cm do výšky 3400mm zat. U=1,2W/(m2.K) |  | kus | 1 | 0 | 0 | 0 | 0 |  | 0 |  | 0 | 0 | 0 | 0 | 0 | 0 | 0 | SO 01C | 0 | 0 | 0 | 21 | 0 | 0 | 7 |  |  |  | 0 | 0 | 0 | 766_ | SO 01C_76_ | SO 01C_ | 0 | 0 | 0 | 625 | 0 | 0 | 0
|  | 1 |  |  | 1
247 | 998766101R00 | Přesun hmot pro truhlářské konstr., výšky do 6 m |  | t | 0.035 | 0 | 0 | 0 | 0 |  | 0 |  | 0 | 0 | 0 | 0 | 0 | 0 | 0 | SO 01C | 0 | 0 | 0 | 21 | 0 | 0 | 5 |  |  |  | 0 | 0 | 0 | 766_ | SO 01C_76_ | SO 01C_ | 0 | 0 | 0 | 627 | 0 | 0 | 0
|  | 0,035 |  |  | 0.035
| 767 | Konstrukce doplňkové stavební (zámečnické) |  |  |  |  | 0 | 0 | 0 | [10 empty] | SO 01C | [7 empty] | 0 | 0 | 0
248 | 767426201R00 | Montáž zavěšených přístřešků kovových s výplní z bezpečnostního skla |  | m2 | 3.15 | 0 | 0 | 0 | 0 |  | 0 |  | 0 | 0 | 0 | 0 | 0 | 0 | 0 | SO 01C | 0 | 0 | 0 | 21 | 0 | 0 | 7 |  |  |  | 0 | 0 | 0 | 767_ | SO 01C_76_ | SO 01C_ | 0 | 0 | 0 | 630 | 0 | 0 | 0
|  | 0,9*1,75*2 |  |  | 3.15
249 | 63413001 | Sklo smaltované kalené |  | m2 | 3.623 | 0 | 0 | 0 | 0 |  | 0 |  | 0 | 0 | 0 | 0 | 0 | 0 | 0 | SO 01C | 0 | 0 | 0 | 21 | 0 | 0 | 7 |  |  |  | 0 | 0 | 0 | 767_ | SO 01C_76_ | SO 01C_ | 0 | 0 | 0 | 632 | 0 | 0 | 0
|  | 0,9*1,75*2 |  |  | 3.15
|  | ;ztratné 15%; 0,4725 |  |  | 0.473
250 | 553427031 | Konstrukce nosná a podpěrná pro smalt. kalené sklo, včetně nerezových táhel,úchytů a kotev do zdiva |  | m2 | 3.15 | 0 | 0 | 0 | 0 |  | 0 |  | 0 | 0 | 0 | 0 | 0 | 0 | 0 | SO 01C | 0 | 0 | 0 | 21 | 0 | 0 | 7 |  |  |  | 0 | 0 | 0 | 767_ | SO 01C_76_ | SO 01C_ | 0 | 0 | 0 | 635 | 0 | 0 | 0
|  | 1,75*0,9*2 |  |  | 3.15
251 | 998767101R00 | Přesun hmot pro zámečnické konstr., výšky do 6 m |  | t | 0.034 | 0 | 0 | 0 | 0 |  | 0 |  | 0 | 0 | 0 | 0 | 0 | 0 | 0 | SO 01C | 0 | 0 | 0 | 21 | 0 | 0 | 5 |  |  |  | 0 | 0 | 0 | 767_ | SO 01C_76_ | SO 01C_ | 0 | 0 | 0 | 637 | 0 | 0 | 0
|  | 0,0335 |  |  | 0.034
| 783 | Nátěry |  |  |  |  | 0 | 0 | 0 | [10 empty] | SO 01C | [7 empty] | 0 | 0 | 0
252 | 783292002R00 | Nátěr disperzní kovových konstrukcí 1+ 2x email |  | m2 | 16.53 | 0 | 0 | 0 | 0 |  | 0 |  | 0 | 0 | 0 | 0 | 0 | 0 | 0 | SO 01C | 0 | 0 | 0 | 21 | 0 | 0 | 7 |  |  |  | 0 | 0 | 0 | 783_ | SO 01C_78_ | SO 01C_ | 0 | 0 | 0 | 640 | 0 | 0 | 0
|  | 16,53 |  |  | 16.53
| 90 | Hodinové zúčtovací sazby (HZS) |  |  |  |  | 0 | 0 | 0 | [10 empty] | SO 01C | [7 empty] | 0 | 0 | 0
253 | 909 R00 | Demontáže původní el. instalace, hromosvodů, opětovná montáž fasádních prvků (tabule, držáky, zvonky, čidla atd.) |  | h | 8 | 0 | 0 | 0 | 0 |  | 0 |  | 0 | 0 | 0 | 0 | 0 | 0 | 0 | SO 01C | 0 | 0 | 0 | 21 | 0 | 0 | 1 |  |  |  | 0 | 0 | 0 | 90_ | SO 01C_9_ | SO 01C_ | 0 | 0 | 0 | 643 | 0 | 0 | 0
|  | 8 |  |  | 8
| 91 | Doplňující konstrukce a práce na pozemních komunikacích a zpevněných plochách |  |  |  |  | 0 | 0 | 0 | [10 empty] | SO 01C | [7 empty] | 0 | 0 | 0
254 | 917862111RT5 | Osazení stojat. obrub.bet. s opěrou,lože z C 12/15 včetně obrubníku ABO 100/10/25 a bet. C12/15 |  | m | 70.4 | 0 | 0 | 0 | 0 |  | 0 |  | 0 | 0 | 0 | 0 | 0 | 0 | 0 | SO 01C | 0 | 0 | 0 | 21 | 0 | 0 | 1 |  |  |  | 0 | 0 | 0 | 91_ | SO 01C_9_ | SO 01C_ | 0 | 0 | 0 | 646 | 0 | 0 | 0
|  | 21,4 |  |  | 21.4
|  | 28+13+4*2 chodník u skleníku |  |  | 49
| 94 | Lešení a stavební výtahy |  |  |  |  | 0 | 0 | 0 | [10 empty] | SO 01C | [7 empty] | 0 | 0 | 0
255 | 941941031R00 | Montáž lešení leh.řad.s podlahami,š.do 1 m, H 10 m |  | m2 | 358.9 | 0 | 0 | 0 | 0 |  | 0 |  | 0 | 0 | 0 | 0 | 0 | 0 | 0 | SO 01C | 0 | 0 | 0 | 21 | 0 | 0 | 1 |  |  |  | 0 | 0 | 0 | 94_ | SO 01C_9_ | SO 01C_ | 0 | 0 | 0 | 650 | 0 | 0 | 0
|  | (20,5*2+13,5+1,5+1,5)*5+(5+5+1,5*2+10,8)*3 |  |  | 358.9
256 | 941941191RT2 | Příplatek za každý měsíc použití lešení k pol.1031 |  | m2 | 717.8 | 0 | 0 | 0 | 0 |  | 0 |  | 0 | 0 | 0 | 0 | 0 | 0 | 0 | SO 01C | 0 | 0 | 0 | 21 | 0 | 0 | 1 |  |  |  | 0 | 0 | 0 | 94_ | SO 01C_9_ | SO 01C_ | 0 | 0 | 0 | 652 | 0 | 0 | 0
|  | 358,9*2 |  |  | 717.8
257 | 941941831R00 | Demontáž lešení leh.řad.s podlahami,š.1 m, H 10 m |  | m2 | 358.9 | 0 | 0 | 0 | 0 |  | 0 |  | 0 | 0 | 0 | 0 | 0 | 0 | 0 | SO 01C | 0 | 0 | 0 | 21 | 0 | 0 | 1 |  |  |  | 0 | 0 | 0 | 94_ | SO 01C_9_ | SO 01C_ | 0 | 0 | 0 | 654 | 0 | 0 | 0
|  | 358,9 |  |  | 358.9
258 | 941941501R00 | Doprava 1 m2 fasádního lešení (dovoz a odvoz) |  | km | 19325 | 0 | 0 | 0 | 0 |  | 0 |  | 0 | 0 | 0 | 0 | 0 | 0 | 0 | SO 01C | 0 | 0 | 0 | 21 | 0 | 0 | 1 |  |  |  | 0 | 0 | 0 | 94_ | SO 01C_9_ | SO 01C_ | 0 | 0 | 0 | 656 | 0 | 0 | 0
|  | 386,5*25*2 |  |  | 19325
259 | 944944011R00 | Montáž ochranné sítě z umělých vláken |  | m2 | 386.5 | 0 | 0 | 0 | 0 |  | 0 |  | 0 | 0 | 0 | 0 | 0 | 0 | 0 | SO 01C | 0 | 0 | 0 | 21 | 0 | 0 | 1 |  |  |  | 0 | 0 | 0 | 94_ | SO 01C_9_ | SO 01C_ | 0 | 0 | 0 | 658 | 0 | 0 | 0
|  | 358,9+27,6 |  |  | 386.5
260 | 944944031R00 | Příplatek za každý měsíc použití sítí k pol. 4011 |  | m2 | 773 | 0 | 0 | 0 | 0 |  | 0 |  | 0 | 0 | 0 | 0 | 0 | 0 | 0 | SO 01C | 0 | 0 | 0 | 21 | 0 | 0 | 1 |  |  |  | 0 | 0 | 0 | 94_ | SO 01C_9_ | SO 01C_ | 0 | 0 | 0 | 660 | 0 | 0 | 0
|  | 386,5*2 |  |  | 773
261 | 944944081R00 | Demontáž ochranné sítě z umělých vláken |  | m2 | 386.5 | 0 | 0 | 0 | 0 |  | 0 |  | 0 | 0 | 0 | 0 | 0 | 0 | 0 | SO 01C | 0 | 0 | 0 | 21 | 0 | 0 | 1 |  |  |  | 0 | 0 | 0 | 94_ | SO 01C_9_ | SO 01C_ | 0 | 0 | 0 | 662 | 0 | 0 | 0
|  | 386,5 |  |  | 386.5
262 | 941954841R00 | Demontáž lešení vysunutého s podepřením, H 20 m |  | m2 | 27.6 | 0 | 0 | 0 | 0 |  | 0 |  | 0 | 0 | 0 | 0 | 0 | 0 | 0 | SO 01C | 0 | 0 | 0 | 21 | 0 | 0 | 1 |  |  |  | 0 | 0 | 0 | 94_ | SO 01C_9_ | SO 01C_ | 0 | 0 | 0 | 664 | 0 | 0 | 0
|  | (10,8+1,5*2)*2 |  |  | 27.6
263 | 941954251R00 | Montáž lešení vysut. strop, bez podepření H 20 m |  | m2 | 27.6 | 0 | 0 | 0 | 0 |  | 0 |  | 0 | 0 | 0 | 0 | 0 | 0 | 0 | SO 01C | 0 | 0 | 0 | 21 | 0 | 0 | 1 |  |  |  | 0 | 0 | 0 | 94_ | SO 01C_9_ | SO 01C_ | 0 | 0 | 0 | 666 | 0 | 0 | 0
|  | 27,6 |  |  | 27.6
264 | 941954291R00 | Připl. za každý měsíc použití lešení k pol. 4251-2 |  | m2 | 55.2 | 0 | 0 | 0 | 0 |  | 0 |  | 0 | 0 | 0 | 0 | 0 | 0 | 0 | SO 01C | 0 | 0 | 0 | 21 | 0 | 0 | 1 |  |  |  | 0 | 0 | 0 | 94_ | SO 01C_9_ | SO 01C_ | 0 | 0 | 0 | 668 | 0 | 0 | 0
|  | 27,6*2 |  |  | 55.2
| 95 | Různé dokončovací konstrukce a práce na pozemních stavbách |  |  |  |  | 0 | 0 | 0 | [10 empty] | SO 01C | [7 empty] | 0 | 0 | 0
265 | 953761133R00 | Odvětrání troubami PVC kruhovými 160x3,2 mm |  | m | 1.35 | 0 | 0 | 0 | 0 |  | 0 |  | 0 | 0 | 0 | 0 | 0 | 0 | 0 | SO 01C | 0 | 0 | 0 | 21 | 0 | 0 | 1 |  |  |  | 0 | 0 | 0 | 95_ | SO 01C_9_ | SO 01C_ | 0 | 0 | 0 | 671 | 0 | 0 | 0
|  | 0,45*3 |  |  | 1.35
266 | 728314121R00 | Montáž protidešť. žaluzie kruhové do d 300 mm |  | kus | 3 | 0 | 0 | 0 | 0 |  | 0 |  | 0 | 0 | 0 | 0 | 0 | 0 | 0 | SO 01C | 0 | 0 | 0 | 21 | 0 | 0 | 1 |  |  |  | 0 | 0 | 0 | 95_ | SO 01C_9_ | SO 01C_ | 0 | 0 | 0 | 673 | 0 | 0 | 0
|  | 3 |  |  | 3
267 | 42952719 | Z02- Mřížka ochranná protidešťová žaluzie kruhová pr. 160mm - nerezová se siťkou proti hmyzu |  | kus | 6 | 0 | 0 | 0 | 0 |  | 0 |  | 0 | 0 | 0 | 0 | 0 | 0 | 0 | SO 01C | 0 | 0 | 0 | 21 | 0 | 0 | 1 |  |  |  | 0 | 0 | 0 | 95_ | SO 01C_9_ | SO 01C_ | 0 | 0 | 0 | 675 | 0 | 0 | 0
|  | 3+3 |  |  | 6
268 | 952901111R00 | Vyčištění budov o výšce podlaží do 4 m, vyklizení půdy |  | m2 | 167.24 | 0 | 0 | 0 | 0 |  | 0 |  | 0 | 0 | 0 | 0 | 0 | 0 | 0 | SO 01C | 0 | 0 | 0 | 21 | 0 | 0 | 1 |  |  |  | 0 | 0 | 0 | 95_ | SO 01C_9_ | SO 01C_ | 0 | 0 | 0 | 677 | 0 | 0 | 0
|  | 167,24 |  |  | 167.24
| 97 | Prorážení otvorů a ostatní bourací práce |  |  |  |  | 0 | 0 | 0 | [10 empty] | SO 01C | [7 empty] | 0 | 0 | 0
269 | 978015221R00 | Otlučení omítek vnějších MVC v složit.1-4 do 10 % |  | m2 | 339.681 | 0 | 0 | 0 | 0 |  | 0 |  | 0 | 0 | 0 | 0 | 0 | 0 | 0 | SO 01C | 0 | 0 | 0 | 21 | 0 | 0 | 1 |  |  |  | 0 | 0 | 0 | 97_ | SO 01C_9_ | SO 01C_ | 0 | 0 | 0 | 680 | 0 | 0 | 0
|  | 339,681 |  |  | 339.681
270 | 976074131R00 | Vybourání kotevních želez zeď cihelná MC |  | kus | 1 | 0 | 0 | 0 | 0 |  | 0 |  | 0 | 0 | 0 | 0 | 0 | 0 | 0 | SO 01C | 0 | 0 | 0 | 21 | 0 | 0 | 1 |  |  |  | 0 | 0 | 0 | 97_ | SO 01C_9_ | SO 01C_ | 0 | 0 | 0 | 682 | 0 | 0 | 0
|  | 1 |  |  | 1
271 | 974031121R00 | Vysekání rýh ve zdi cihelné 3 x 3 cm |  | m | 7.2 | 0 | 0 | 0 | 0 |  | 0 |  | 0 | 0 | 0 | 0 | 0 | 0 | 0 | SO 01C | 0 | 0 | 0 | 21 | 0 | 0 | 1 |  |  |  | 0 | 0 | 0 | 97_ | SO 01C_9_ | SO 01C_ | 0 | 0 | 0 | 684 | 0 | 0 | 0
|  | 7,2 |  |  | 7.2
| H99 | Ostatní přesuny hmot |  |  |  |  | 0 | 0 | 0 | [10 empty] | SO 01C | [7 empty] | 0 | 0 | 0
272 | 999281105R00 | Přesun hmot pro opravy a údržbu do výšky 6 m |  | t | 110.558 | 0 | 0 | 0 | 0 |  | 0 |  | 0 | 0 | 0 | 0 | 0 | 0 | 0 | SO 01C | 0 | 0 | 0 | 21 | 0 | 0 | 5 |  |  |  | 0 | 0 | 0 | H99_ | SO 01C_9_ | SO 01C_ | 0 | 0 | 0 | 687 | 0 | 0 | 0
| M21 | Elektromontáže |  |  |  |  | 0 | 0 | 0 | [10 empty] | SO 01C | [7 empty] | 0 | 0 | 0
273 | 210220002RT2 | Vedení uzemňovací na povrchu FeZn D 10 mm,včetně drátu FeZn 10 mm |  | m | 20 | 0 | 0 | 0 | 0 |  | 0 |  | 0 | 0 | 0 | 0 | 0 | 0 | 0 | SO 01C | 0 | 0 | 0 | 21 | 0 | 0 | 2 |  |  |  | 0 | 0 | 0 | M21_ | SO 01C_9_ | SO 01C_ | 0 | 0 | 0 | 689 | 0 | 0 | 0
|  | 20 |  |  | 20
274 | 210220003RT4 | Vedení uzemňovací na povrchu Cu do 50 mm2,včetně dodávky CY 25 mm2 lano |  | m | 15 | 0 | 0 | 0 | 0 |  | 0 |  | 0 | 0 | 0 | 0 | 0 | 0 | 0 | SO 01C | 0 | 0 | 0 | 21 | 0 | 0 | 2 |  |  |  | 0 | 0 | 0 | M21_ | SO 01C_9_ | SO 01C_ | 0 | 0 | 0 | 691 | 0 | 0 | 0
|  | 15 |  |  | 15
275 | 210220021RT1 | Vedení uzemňovací v zemi FeZn do 120 mm2, včetně pásku FeZn 30 x 4 mm |  | m | 75 | 0 | 0 | 0 | 0 |  | 0 |  | 0 | 0 | 0 | 0 | 0 | 0 | 0 | SO 01C | 0 | 0 | 0 | 21 | 0 | 0 | 2 |  |  |  | 0 | 0 | 0 | M21_ | SO 01C_9_ | SO 01C_ | 0 | 0 | 0 | 693 | 0 | 0 | 0
|  | 75 |  |  | 75
276 | 210220101RT3 | Vodiče svodové FeZn D do 10,Al 10,Cu 8 +podpěry,včetně dodávky drátu FeZn 8 mm + PV01 |  | m | 20 | 0 | 0 | 0 | 0 |  | 0 |  | 0 | 0 | 0 | 0 | 0 | 0 | 0 | SO 01C | 0 | 0 | 0 | 21 | 0 | 0 | 2 |  |  |  | 0 | 0 | 0 | M21_ | SO 01C_9_ | SO 01C_ | 0 | 0 | 0 | 695 | 0 | 0 | 0
|  | 20 |  |  | 20
277 | 210220101RT4 | Vodiče svodové FeZn D do 10,Al 10,Cu 8 +podpěry,včetně dodávky drátu FeZn 8 mm + PV 21 |  | m | 50 | 0 | 0 | 0 | 0 |  | 0 |  | 0 | 0 | 0 | 0 | 0 | 0 | 0 | SO 01C | 0 | 0 | 0 | 21 | 0 | 0 | 2 |  |  |  | 0 | 0 | 0 | M21_ | SO 01C_9_ | SO 01C_ | 0 | 0 | 0 | 697 | 0 | 0 | 0
|  | 50 |  |  | 50
278 | 210220301RT1 | Svorka hromosvodová do 2 šroubů /SS, SZ, SO/,včetně dodávky svorky SO |  | kus | 4 | 0 | 0 | 0 | 0 |  | 0 |  | 0 | 0 | 0 | 0 | 0 | 0 | 0 | SO 01C | 0 | 0 | 0 | 21 | 0 | 0 | 2 |  |  |  | 0 | 0 | 0 | M21_ | SO 01C_9_ | SO 01C_ | 0 | 0 | 0 | 699 | 0 | 0 | 0
|  | 4 |  |  | 4
279 | 210220301RT2 | Svorka hromosvodová do 2 šroubů /SS, SZ, SO/,včetně dodávky svorky SS |  | kus | 35 | 0 | 0 | 0 | 0 |  | 0 |  | 0 | 0 | 0 | 0 | 0 | 0 | 0 | SO 01C | 0 | 0 | 0 | 21 | 0 | 0 | 2 |  |  |  | 0 | 0 | 0 | M21_ | SO 01C_9_ | SO 01C_ | 0 | 0 | 0 | 701 | 0 | 0 | 0
|  | 35 |  |  | 35
280 | 210220301RT3 | Svorka hromosvodová do 2 šroubů /SS, SZ, SO/,včetně dodávky svorky SZ |  | kus | 4 | 0 | 0 | 0 | 0 |  | 0 |  | 0 | 0 | 0 | 0 | 0 | 0 | 0 | SO 01C | 0 | 0 | 0 | 21 | 0 | 0 | 2 |  |  |  | 0 | 0 | 0 | M21_ | SO 01C_9_ | SO 01C_ | 0 | 0 | 0 | 703 | 0 | 0 | 0
|  | 4 |  |  | 4
281 | 210220302RT1 | Svorka hromosvodová nad 2 šrouby /ST, SJ, SR, atd/,včetně dodávky svorky SR 2b Fe pro pásek 30x4 mm |  | kus | 20 | 0 | 0 | 0 | 0 |  | 0 |  | 0 | 0 | 0 | 0 | 0 | 0 | 0 | SO 01C | 0 | 0 | 0 | 21 | 0 | 0 | 2 |  |  |  | 0 | 0 | 0 | M21_ | SO 01C_9_ | SO 01C_ | 0 | 0 | 0 | 705 | 0 | 0 | 0
|  | 20 |  |  | 20
282 | 210220302RT3 | Svorka hromosvodová nad 2 šrouby /ST, SJ, SR, atd/,včetně dodávky svorky SK pro vodič d 6-10 mm |  | kus | 2 | 0 | 0 | 0 | 0 |  | 0 |  | 0 | 0 | 0 | 0 | 0 | 0 | 0 | SO 01C | 0 | 0 | 0 | 21 | 0 | 0 | 2 |  |  |  | 0 | 0 | 0 | M21_ | SO 01C_9_ | SO 01C_ | 0 | 0 | 0 | 707 | 0 | 0 | 0
|  | 2 |  |  | 2
283 | 210220321RT1 | Svorka na potrubí Bernard, včetně Cu pásku,včetně dodávky svorky + Cu pásku |  | kus | 10 | 0 | 0 | 0 | 0 |  | 0 |  | 0 | 0 | 0 | 0 | 0 | 0 | 0 | SO 01C | 0 | 0 | 0 | 21 | 0 | 0 | 2 |  |  |  | 0 | 0 | 0 | M21_ | SO 01C_9_ | SO 01C_ | 0 | 0 | 0 | 709 | 0 | 0 | 0
|  | 10 |  |  | 10
284 | 210010002RT1 | Trubka ohebná pod omítku, typ 23.. 16 mm,včetně dodávky trubky PVC 2316 |  | m | 7.2 | 0 | 0 | 0 | 0 |  | 0 |  | 0 | 0 | 0 | 0 | 0 | 0 | 0 | SO 01C | 0 | 0 | 0 | 21 | 0 | 0 | 2 |  |  |  | 0 | 0 | 0 | M21_ | SO 01C_9_ | SO 01C_ | 0 | 0 | 0 | 711 | 0 | 0 | 0
|  | 7,2 |  |  | 7.2
285 | 210R02VD | Demontáž a opětovná montáž nástěnných svítidel s pohybovým čidlem E27/60W, IP44 |  | kus | 1 | 0 | 0 | 0 | 0 |  | 0 |  | 0 | 0 | 0 | 0 | 0 | 0 | 0 | SO 01C | 0 | 0 | 0 | 21 | 0 | 0 | 1 |  |  |  | 0 | 0 | 0 | M21_ | SO 01C_9_ | SO 01C_ | 0 | 0 | 0 | 713 | 0 | 0 | 0
|  | 1 |  |  | 1
| M22 | Montáže sdělovací a zabezpečovací techniky |  |  |  |  | 0 | 0 | 0 | [10 empty] | SO 01C | [7 empty] | 0 | 0 | 0
286 | 34195 | Materiál pro elektroinstalaci-doplňkový pomocný |  | ks | 1 | 0 | 0 | 0 | 0 |  | 0 |  | 0 | 0 | 0 | 0 | 0 | 0 | 0 | SO 01C | 0 | 0 | 0 | 21 | 0 | 0 | 1 |  |  |  | 0 | 0 | 0 | M22_ | SO 01C_9_ | SO 01C_ | 0 | 0 | 0 | 716 | 0 | 0 | 0
|  | 1 |  |  | 1
287 | 220890202R00 | Revize bleskosvodu vč. revizní zprávy |  | h | 10 | 0 | 0 | 0 | 0 |  | 0 |  | 0 | 0 | 0 | 0 | 0 | 0 | 0 | SO 01C | 0 | 0 | 0 | 21 | 0 | 0 | 2 |  |  |  | 0 | 0 | 0 | M22_ | SO 01C_9_ | SO 01C_ | 0 | 0 | 0 | 718 | 0 | 0 | 0
|  | 10 |  |  | 10
288 | 220270284R00 | Zatažení vodiče 4x0,8 mm do prázdných trubek |  | m | 7.2 | 0 | 0 | 0 | 0 |  | 0 |  | 0 | 0 | 0 | 0 | 0 | 0 | 0 | SO 01C | 0 | 0 | 0 | 21 | 0 | 0 | 2 |  |  |  | 0 | 0 | 0 | M22_ | SO 01C_9_ | SO 01C_ | 0 | 0 | 0 | 720 | 0 | 0 | 0
|  | 7,2 |  |  | 7.2
289 | 220110562R00 | Montáž celoplech.rozvaděče B 1 do zdi |  | kus | 1 | 0 | 0 | 0 | 0 |  | 0 |  | 0 | 0 | 0 | 0 | 0 | 0 | 0 | SO 01C | 0 | 0 | 0 | 21 | 0 | 0 | 2 |  |  |  | 0 | 0 | 0 | M22_ | SO 01C_9_ | SO 01C_ | 0 | 0 | 0 | 722 | 0 | 0 | 0
|  | 1 |  |  | 1
290 | 35712337 | Skříň rozvaděčová nástěnná exteriér |  | kus | 1 | 0 | 0 | 0 | 0 |  | 0 |  | 0 | 0 | 0 | 0 | 0 | 0 | 0 | SO 01C | 0 | 0 | 0 | 21 | 0 | 0 | 1 |  |  |  | 0 | 0 | 0 | M22_ | SO 01C_9_ | SO 01C_ | 0 | 0 | 0 | 724 | 0 | 0 | 0
|  | 1 |  |  | 1
291 | 210R03VD | Osazení plastových skříněk do ETICS |  | kus | 1 | 0 | 0 | 0 | 0 |  | 0 |  | 0 | 0 | 0 | 0 | 0 | 0 | 0 | SO 01C | 0 | 0 | 0 | 21 | 0 | 0 | 1 |  |  |  | 0 | 0 | 0 | M22_ | SO 01C_9_ | SO 01C_ | 0 | 0 | 0 | 726 | 0 | 0 | 0
|  | 1 |  |  | 1
292 | 35813881.A | Skříň plastová prázdná, 2 otvory |  | kus | 1 | 0 | 0 | 0 | 0 |  | 0 |  | 0 | 0 | 0 | 0 | 0 | 0 | 0 | SO 01C | 0 | 0 | 0 | 21 | 0 | 0 | 1 |  |  |  | 0 | 0 | 0 | M22_ | SO 01C_9_ | SO 01C_ | 0 | 0 | 0 | 728 | 0 | 0 | 0
|  | 1 revizní skříňka internet |  |  | 1
| S | Přesuny sutí |  |  |  |  | 0 | 0 | 0 | [10 empty] | SO 01C | [7 empty] | 0 | 0 | 0
293 | 979081111R00 | Odvoz suti a vybour. hmot na skládku do 1 km |  | t | 15.677 | 0 | 0 | 0 | 0 |  | 0 |  | 0 | 0 | 0 | 0 | 0 | 0 | 0 | SO 01C | 0 | 0 | 0 | 21 | 0 | 0 | 5 |  |  |  | 0 | 0 | 0 | S_ | SO 01C_9_ | SO 01C_ | 0 | 0 | 0 | 731 | 0 | 0 | 0
|  | 1,7283+0,0738+0,0482+0,0806+0,0017+0,0249+0,0734+0,1268+0,0623+0,0374+13,42 |  |  | 15.677
294 | 979081121R00 | Příplatek k odvozu za každý další 1 km |  | t | 156.774 | 0 | 0 | 0 | 0 |  | 0 |  | 0 | 0 | 0 | 0 | 0 | 0 | 0 | SO 01C | 0 | 0 | 0 | 21 | 0 | 0 | 5 |  |  |  | 0 | 0 | 0 | S_ | SO 01C_9_ | SO 01C_ | 0 | 0 | 0 | 733 | 0 | 0 | 0
|  | (1,7283+0,0738+0,0482+0,0806+0,0017+0,0249+0,0734+0,1268+0,0623+0,0374+13,42)*10 |  |  | 156.774
295 | 979082111R00 | Vnitrostaveništní doprava suti do 10 m |  | t | 15.677 | 0 | 0 | 0 | 0 |  | 0 |  | 0 | 0 | 0 | 0 | 0 | 0 | 0 | SO 01C | 0 | 0 | 0 | 21 | 0 | 0 | 5 |  |  |  | 0 | 0 | 0 | S_ | SO 01C_9_ | SO 01C_ | 0 | 0 | 0 | 735 | 0 | 0 | 0
|  | 1,7283+0,0738+0,0482+0,0806+0,0017+0,0249+0,0734+0,1268+0,0623+0,0374+13,42 |  |  | 15.677
296 | 979094211R00 | Nakládání nebo překládání vybourané suti |  | t | 15.677 | 0 | 0 | 0 | 0 |  | 0 |  | 0 | 0 | 0 | 0 | 0 | 0 | 0 | SO 01C | 0 | 0 | 0 | 21 | 0 | 0 | 5 |  |  |  | 0 | 0 | 0 | S_ | SO 01C_9_ | SO 01C_ | 0 | 0 | 0 | 737 | 0 | 0 | 0
|  | 1,7283+0,0738+0,0482+0,0806+0,0017+0,0249+0,0734+0,1268+0,0623+0,0374+13,42 |  |  | 15.677
297 | 979990101R00 | Poplatek za skládku suti - směs betonu a cihel |  | t | 15.148 | 0 | 0 | 0 | 0 |  | 0 |  | 0 | 0 | 0 | 0 | 0 | 0 | 0 | SO 01C | 0 | 0 | 0 | 21 | 0 | 0 | 5 |  |  |  | 0 | 0 | 0 | S_ | SO 01C_9_ | SO 01C_ | 0 | 0 | 0 | 739 | 0 | 0 | 0
|  | 1,7283+13,42 |  |  | 15.148
298 | 979990121R00 | Poplatek za skládku suti - asfaltové pásy |  | t | 0.1 | 0 | 0 | 0 | 0 |  | 0 |  | 0 | 0 | 0 | 0 | 0 | 0 | 0 | SO 01C | 0 | 0 | 0 | 21 | 0 | 0 | 5 |  |  |  | 0 | 0 | 0 | S_ | SO 01C_9_ | SO 01C_ | 0 | 0 | 0 | 741 | 0 | 0 | 0
|  | 0,0623+0,0374 |  |  | 0.1
299 | 979990161R00 | Poplatek za skládku suti - dřevo |  | t | 1.715 | 0 | 0 | 0 | 0 |  | 0 |  | 0 | 0 | 0 | 0 | 0 | 0 | 0 | SO 01C | 0 | 0 | 0 | 21 | 0 | 0 | 5 |  |  |  | 0 | 0 | 0 | S_ | SO 01C_9_ | SO 01C_ | 0 | 0 | 0 | 743 | 0 | 0 | 0
|  | 0,0249+0,0017+1,6888 |  |  | 1.715
300 | 979990001R00 | Poplatek za skládku stavební suti |  | t | 0.127 | 0 | 0 | 0 | 0 |  | 0 |  | 0 | 0 | 0 | 0 | 0 | 0 | 0 | SO 01C | 0 | 0 | 0 | 21 | 0 | 0 | 5 |  |  |  | 0 | 0 | 0 | S_ | SO 01C_9_ | SO 01C_ | 0 | 0 | 0 | 745 | 0 | 0 | 0
|  | 0,1268 |  |  | 0.127
|  | Vedlejší a ostatní rozpočtové náklady |  |  |  |  | 0 | 0 | 0
| M | Montážní přirážky |  |  |  |  | 0 | 0 | 0 | [10 empty] | VORN | [7 empty] | 0 | 0 | 0
301 | 220890084R00 | Účast projektanta dodavatele na stavbě-vypracování výrobní dokumentace pro dodavatele |  | h | 8 | 0 | 0 | 0 | 0 |  | 0 |  | 0 | 0 | 0 | 0 | 0 | 0 | 0 | VORN | 0 | 0 | 0 | 21 | 0 | 0 | 2 |  |  |  | 0 | 0 | 0 | M_ | VORN_9_ | VORN_ | 0 | 0 | 0 | 749 | 0 | 0 | 0
|  | 8 |  |  | 8
302 | 220890084R00 | Účast technika na stavbě-inženýrská činnost dodavatele – práce spojené s realizací kolaudace (vyjádření, revize, zkoušky atd.) |  | h | 8 | 0 | 0 | 0 | 0 |  | 0 |  | 0 | 0 | 0 | 0 | 0 | 0 | 0 | VORN | 0 | 0 | 0 | 21 | 0 | 0 | 2 |  |  |  | 0 | 0 | 0 | M_ | VORN_9_ | VORN_ | 0 | 0 | 0 | 751 | 0 | 0 | 0
|  | 8 |  |  | 8
303 | 220890084R00 | Účast projektanta na stavbě-dokumentace skutečného provedení stavby (3 paré) pro dodavatele |  | h | 25 | 0 | 0 | 0 | 0 |  | 0 |  | 0 | 0 | 0 | 0 | 0 | 0 | 0 | VORN | 0 | 0 | 0 | 21 | 0 | 0 | 2 |  |  |  | 0 | 0 | 0 | M_ | VORN_9_ | VORN_ | 0 | 0 | 0 | 753 | 0 | 0 | 0
|  | 25 |  |  | 25
304 | 110 R00 | Mimostaveništní doprava individuální |  | % | 24006.465 | 0 | 0 | 0 | 0 |  | 0 |  | 0 | 0 | 0 | 0 | 0 | 0 | 0 | VORN | 0 | 0 | 0 | 21 | 0 | 0 | 2 |  |  |  | 0 | 0 | 0 | M_ | VORN_9_ | VORN_ | 0 | 0 | 0 | 755 | 0 | 0 | 0
|  | 2400646,45/100 |  |  | 24006.465
305 | 201 R00 | Kompletační činnost a koordinační činnost s přímými dodavateli |  | % | 24006.465 | 0 | 0 | 0 | 0 |  | 0 |  | 0 | 0 | 0 | 0 | 0 | 0 | 0 | VORN | 0 | 0 | 0 | 21 | 0 | 0 | 2 |  |  |  | 0 | 0 | 0 | M_ | VORN_9_ | VORN_ | 0 | 0 | 0 | 757 | 0 | 0 | 0
|  | 2400646,45/100 |  |  | 24006.465
|  | Zařízení staveniště |  |  |  |  | 0 | 0 | 0
| 18 | Povrchové úpravy terénu |  |  |  |  | 0 | 0 | 0 | [10 empty] | ZS | [7 empty] | 0 | 0 | 0
306 | 180400020RA0 | Založení trávníku parkového, rovina, dodání osiva-po provizorní staveništní komunikaci |  | m2 | 29.4 | 0 | 0 | 0 | 0 |  | 0 |  | 0 | 0 | 0 | 0 | 0 | 0 | 0 | ZS | 0 | 0 | 0 | 21 | 0 | 0 | 1 |  |  |  | 0 | 0 | 0 | 18_ | ZS_1_ | ZS_ | 0 | 0 | 0 | 761 | 0 | 0 | 0
|  | 14*7/5*1,5 |  |  | 29.4
307 | 181050010RA0 | Terénní modelace-všechny úpravy pro výsev trávy |  | m2 | 29.4 | 0 | 0 | 0 | 0 |  | 0 |  | 0 | 0 | 0 | 0 | 0 | 0 | 0 | ZS | 0 | 0 | 0 | 21 | 0 | 0 | 1 |  |  |  | 0 | 0 | 0 | 18_ | ZS_1_ | ZS_ | 0 | 0 | 0 | 763 | 0 | 0 | 0
|  | 98/5*1,5 |  |  | 29.4
| H01 | Budovy občanské výstavby |  |  |  |  | 0 | 0 | 0 | [10 empty] | ZS | [7 empty] | 0 | 0 | 0
308 | 998014205R00 | Přesun hmot, mobilní buňky, příplatek do 5 km |  | t | 0.46 | 0 | 0 | 0 | 0 |  | 0 |  | 0 | 0 | 0 | 0 | 0 | 0 | 0 | ZS | 0 | 0 | 0 | 21 | 0 | 0 | 5 |  |  |  | 0 | 0 | 0 | H01_ | ZS_9_ | ZS_ | 0 | 0 | 0 | 766 | 0 | 0 | 0
|  | 4,6/10 |  |  | 0.46
309 | 998014206R00 | Přesun hmot, mobilní buňky, přípl. za dalších 5 km |  | t | 46 | 0 | 0 | 0 | 0 |  | 0 |  | 0 | 0 | 0 | 0 | 0 | 0 | 0 | ZS | 0 | 0 | 0 | 21 | 0 | 0 | 5 |  |  |  | 0 | 0 | 0 | H01_ | ZS_9_ | ZS_ | 0 | 0 | 0 | 768 | 0 | 0 | 0
|  | 4,6*10 |  |  | 46
| M22 | Montáže sdělovací a zabezpečovací techniky |  |  |  |  | 0 | 0 | 0 | [10 empty] | ZS | [7 empty] | 0 | 0 | 0
310 | 220110583R00 | Montáž celoplech.rozvaděče - provizorní zapojení |  | kus | 1 | 0 | 0 | 0 | 0 |  | 0 |  | 0 | 0 | 0 | 0 | 0 | 0 | 0 | ZS | 0 | 0 | 0 | 21 | 0 | 0 | 2 |  |  |  | 0 | 0 | 0 | M22_ | ZS_9_ | ZS_ | 0 | 0 | 0 | 771 | 0 | 0 | 0
|  | 1 |  |  | 1
311 | 37501303 | Nástěnná rozvaděčová skříň systému, BM103 (staveništní rozvaděč hlavní) |  | kus | 1 | 0 | 0 | 0 | 0 |  | 0 |  | 0 | 0 | 0 | 0 | 0 | 0 | 0 | ZS | 0 | 0 | 0 | 21 | 0 | 0 | 1 |  |  |  | 0 | 0 | 0 | M22_ | ZS_9_ | ZS_ | 0 | 0 | 0 | 773 | 0 | 0 | 0
|  | 1 |  |  | 1
| M43 | Montáže ocelových konstrukcí |  |  |  |  | 0 | 0 | 0 | [10 empty] | ZS | [7 empty] | 0 | 0 | 0
312 | 430941002R00 | Demont. typ. objektů zařízení staveniště k použití |  | 100 kg | 4.6 | 0 | 0 | 0 | 0 |  | 0 |  | 0 | 0 | 0 | 0 | 0 | 0 | 0 | ZS | 0 | 0 | 0 | 21 | 0 | 0 | 2 |  |  |  | 0 | 0 | 0 | M43_ | ZS_9_ | ZS_ | 0 | 0 | 0 | 776 | 0 | 0 | 0
|  | 1150*1/100/5*2 |  |  | 4.6
313 | 430941001R00 | Montáž typových objektů zařízení staveniště |  | 100 kg | 4.6 | 0 | 0 | 0 | 0 |  | 0 |  | 0 | 0 | 0 | 0 | 0 | 0 | 0 | ZS | 0 | 0 | 0 | 21 | 0 | 0 | 2 |  |  |  | 0 | 0 | 0 | M43_ | ZS_9_ | ZS_ | 0 | 0 | 0 | 778 | 0 | 0 | 0
|  | 1150*1/100/5*2 |  |  | 4.6
314 | 430-pronájem | Pronájem buněk pro soc.zařízení a sklady 1ks |  | měsíc | 2 | 0 | 0 | 0 | 0 |  | 0 |  | 0 | 0 | 0 | 0 | 0 | 0 | 0 | ZS | 0 | 0 | 0 | 21 | 0 | 0 | 2 |  |  |  | 0 | 0 | 0 | M43_ | ZS_9_ | ZS_ | 0 | 0 | 0 | 780 | 0 | 0 | 0
|  | 5*1/5*2 |  |  | 2
315 | 430-pronájem WC | Pronájem WC zařízení (předpoklad 1ks na 2 měsíců) |  | měsíc | 2 | 0 | 0 | 0 | 0 |  | 0 |  | 0 | 0 | 0 | 0 | 0 | 0 | 0 | ZS | 0 | 0 | 0 | 21 | 0 | 0 | 2 |  |  |  | 0 | 0 | 0 | M43_ | ZS_9_ | ZS_ | 0 | 0 | 0 | 782 | 0 | 0 | 0
|  | 5*1/5*2 |  |  | 2
[7 empty] | Celkem: |  | 0
Poznámka:

## Stavební rozpočet - součet
Stavební rozpočet - rekapitulace
Název stavby: | ZŠ Brno, Hroznová 1, p. o., objekty školiček - rekonstrukce učeben a sociálního zařízení - zateplení |  | Objednatel: | Městská část Brno-střed
Druh stavby: | Udržovací práce |  | Projektant: | ENERGY BENEFIT CENTRE a.s.
Lokalita: | Brno Pisárky |  | Zhotovitel:
Zpracoval: |  |  | Zpracováno dne:
Objekt | Kód | Zkrácený popis |  | Náklady (Kč) - dodávka | Náklady (Kč) - Montáž | Náklady (Kč) - celkem
SO 01B |  | Stavební úpravy - zatepelní objektu B |  | 0 | 0 | 0 | F | 0
SO 01B | 11 | Přípravné a přidružené práce |  | 0 | 0 | 0 | T | 0
SO 01B | 13 | Hloubené vykopávky |  | 0 | 0 | 0 | T | 0
SO 01B | 16 | Přemístění výkopku |  | 0 | 0 | 0 | T | 0
SO 01B | 17 | Konstrukce ze zemin |  | 0 | 0 | 0 | T | 0
SO 01B | 18 | Povrchové úpravy terénu |  | 0 | 0 | 0 | T | 0
SO 01B | 19 | Hloubení pro podzemní stěny, ražení a hloubení důlní |  | 0 | 0 | 0 | T | 0
SO 01B | 45 | Podkladní a vedlejší konstrukce (kromě vozovek a železničního svršku) |  | 0 | 0 | 0 | T | 0
SO 01B | 59 | Dlažby a předlažby pozemních komunikací a zpevněných ploch |  | 0 | 0 | 0 | T | 0
SO 01B | 6 | Úpravy povrchů,podlahy a osazování výplní otvorů |  | 0 | 0 | 0 | T | 0
SO 01B | 61 | Úprava povrchů vnitřní |  | 0 | 0 | 0 | T | 0
SO 01B | 62 | Úprava povrchů vnější |  | 0 | 0 | 0 | T | 0
SO 01B | 63 | Podlahy a podlahové konstrukce |  | 0 | 0 | 0 | T | 0
SO 01B | 711 | Izolace proti vodě |  | 0 | 0 | 0 | T | 0
SO 01B | 712 | Izolace střech (živičné krytiny) |  | 0 | 0 | 0 | T | 0
SO 01B | 713 | Izolace tepelné |  | 0 | 0 | 0 | T | 0
SO 01B | 728 | Vzduchotechnika |  | 0 | 0 | 0 | T | 0
SO 01B | 762 | Konstrukce tesařské |  | 0 | 0 | 0 | T | 0
SO 01B | 764 | Konstrukce klempířské |  | 0 | 0 | 0 | T | 0
SO 01B | 766 | Konstrukce truhlářské |  | 0 | 0 | 0 | T | 0
SO 01B | 90 | Hodinové zúčtovací sazby (HZS) |  | 0 | 0 | 0 | T | 0
SO 01B | 91 | Doplňující konstrukce a práce na pozemních komunikacích a zpevněných plochách |  | 0 | 0 | 0 | T | 0
SO 01B | 94 | Lešení a stavební výtahy |  | 0 | 0 | 0 | T | 0
SO 01B | 95 | Různé dokončovací konstrukce a práce na pozemních stavbách |  | 0 | 0 | 0 | T | 0
SO 01B | 97 | Prorážení otvorů a ostatní bourací práce |  | 0 | 0 | 0 | T | 0
SO 01B | H99 | Ostatní přesuny hmot |  | 0 | 0 | 0 | T | 0
SO 01B | M21 | Elektromontáže |  | 0 | 0 | 0 | T | 0
SO 01B | M22 | Montáže sdělovací a zabezpečovací techniky |  | 0 | 0 | 0 | T | 0
SO 01B | S | Přesuny sutí |  | 0 | 0 | 0 | T | 0
SO 01C |  | Stavební úpravy - zateplení objektu C |  | 0 | 0 | 0 | F | 0
SO 01C | 11 | Přípravné a přidružené práce |  | 0 | 0 | 0 | T | 0
SO 01C | 12 | Odkopávky a prokopávky |  | 0 | 0 | 0 | T | 0
SO 01C | 13 | Hloubené vykopávky |  | 0 | 0 | 0 | T | 0
SO 01C | 16 | Přemístění výkopku |  | 0 | 0 | 0 | T | 0
SO 01C | 17 | Konstrukce ze zemin |  | 0 | 0 | 0 | T | 0
SO 01C | 18 | Povrchové úpravy terénu |  | 0 | 0 | 0 | T | 0
SO 01C | 19 | Hloubení pro podzemní stěny, ražení a hloubení důlní |  | 0 | 0 | 0 | T | 0
SO 01C | 21 | Úprava podloží a základové spáry |  | 0 | 0 | 0 | T | 0
SO 01C | 31 | Zdi podpěrné a volné |  | 0 | 0 | 0 | T | 0
SO 01C | 38 | Různé kompletní konstrukce nedělitelné do stav. dílů |  | 0 | 0 | 0 | T | 0
SO 01C | 45 | Podkladní a vedlejší konstrukce (kromě vozovek a železničního svršku) |  | 0 | 0 | 0 | T | 0
SO 01C | 56 | Podkladní vrstvy komunikací, letišť a ploch |  | 0 | 0 | 0 | T | 0
SO 01C | 59 | Dlažby a předlažby pozemních komunikací a zpevněných ploch |  | 0 | 0 | 0 | T | 0
SO 01C | 6 | Úpravy povrchů,podlahy a osazování výplní otvorů |  | 0 | 0 | 0 | T | 0
SO 01C | 61 | Úprava povrchů vnitřní |  | 0 | 0 | 0 | T | 0
SO 01C | 62 | Úprava povrchů vnější |  | 0 | 0 | 0 | T | 0
SO 01C | 63 | Podlahy a podlahové konstrukce |  | 0 | 0 | 0 | T | 0
SO 01C | 711 | Izolace proti vodě |  | 0 | 0 | 0 | T | 0
SO 01C | 712 | Izolace střech (živičné krytiny) |  | 0 | 0 | 0 | T | 0
SO 01C | 713 | Izolace tepelné |  | 0 | 0 | 0 | T | 0
SO 01C | 721 | Vnitřní kanalizace |  | 0 | 0 | 0 | T | 0
SO 01C | 728 | Vzduchotechnika |  | 0 | 0 | 0 | T | 0
SO 01C | 762 | Konstrukce tesařské |  | 0 | 0 | 0 | T | 0
SO 01C | 764 | Konstrukce klempířské |  | 0 | 0 | 0 | T | 0
SO 01C | 766 | Konstrukce truhlářské |  | 0 | 0 | 0 | T | 0
SO 01C | 767 | Konstrukce doplňkové stavební (zámečnické) |  | 0 | 0 | 0 | T | 0
SO 01C | 783 | Nátěry |  | 0 | 0 | 0 | T | 0
SO 01C | 90 | Hodinové zúčtovací sazby (HZS) |  | 0 | 0 | 0 | T | 0
SO 01C | 91 | Doplňující konstrukce a práce na pozemních komunikacích a zpevněných plochách |  | 0 | 0 | 0 | T | 0
SO 01C | 94 | Lešení a stavební výtahy |  | 0 | 0 | 0 | T | 0
SO 01C | 95 | Různé dokončovací konstrukce a práce na pozemních stavbách |  | 0 | 0 | 0 | T | 0
SO 01C | 97 | Prorážení otvorů a ostatní bourací práce |  | 0 | 0 | 0 | T | 0
SO 01C | H99 | Ostatní přesuny hmot |  | 0 | 0 | 0 | T | 0
SO 01C | M21 | Elektromontáže |  | 0 | 0 | 0 | T | 0
SO 01C | M22 | Montáže sdělovací a zabezpečovací techniky |  | 0 | 0 | 0 | T | 0
SO 01C | S | Přesuny sutí |  | 0 | 0 | 0 | T | 0
VORN |  | Vedlejší a ostatní rozpočtové náklady |  | 0 | 0 | 0 | F | 0
VORN | M | Montážní přirážky |  | 0 | 0 | 0 | T | 0
ZS |  | Zařízení staveniště |  | 0 | 0 | 0 | F | 0
ZS | 18 | Povrchové úpravy terénu |  | 0 | 0 | 0 | T | 0
ZS | H01 | Budovy občanské výstavby |  | 0 | 0 | 0 | T | 0
ZS | M22 | Montáže sdělovací a zabezpečovací techniky |  | 0 | 0 | 0 | T | 0
ZS | M43 | Montáže ocelových konstrukcí |  | 0 | 0 | 0 | T | 0
[5 empty] | Celkem: | 0

## Krycí list rozpočtu
Krycí list rozpočtu
Název stavby: |  | ZŠ Brno, Hroznová 1, p. o., objekty školiček - rekonstrukce učeben a sociálního zařízení - zateplení |  | Objednatel: | Městská část Brno-střed |  | IČ/DIČ: | 44992785/CZ44992785
Druh stavby: |  | Udržovací práce |  | Projektant: | ENERGY BENEFIT CENTRE a.s. |  | IČ/DIČ: | 29029210/CZ29029210
Lokalita: |  | Brno Pisárky |  | Zhotovitel: |  |  | IČ/DIČ:
Začátek výstavby: |  |  |  | Konec výstavby: |  |  | Položek: | 315
JKSO: |  | 8013212 |  | Zpracoval: |  |  | Datum:
Rozpočtové náklady v Kč
A | Základní rozpočtové náklady |  | B | Doplňkové náklady |  | C | Náklady na umístění stavby (NUS)
HSV | Dodávky | 0 | Práce přesčas |  | 0 | Zařízení staveniště |  | 0
| Montáž | 0 | Bez pevné podl. |  | 0 | Mimostav. doprava |  | 0
PSV | Dodávky | 0 | Kulturní památka |  | 0 | Územní vlivy |  | 0
| Montáž | 0 |  |  |  | Provozní vlivy |  | 0
"M" | Dodávky | 0 |  |  |  | Ostatní |  | 0
| Montáž | 0 |  |  |  | NUS z rozpočtu |  | 0
Ostatní materiál |  | 0
Přesun hmot a sutí |  | 0
ZRN celkem |  | 0 | DN celkem |  | 0 | NUS celkem |  | 0
|  |  | DN celkem z obj. |  | 0 | NUS celkem z obj. |  | 0
ORN celkem
[6 empty] | ORN celkem z obj. |  | 0
Základ 0% |  | 0
Základ 15% |  | 0 | DPH 15% |  | 0 | Celkem bez DPH |  | 0
Základ 21% |  | 0 | DPH 21% |  | 0 | Celkem včetně DPH |  | 0
Projektant |  |  | Objednatel |  |  | Zhotovitel
Datum, razítko a podpis |  |  | Datum, razítko a podpis |  |  | Datum, razítko a podpis
Poznámka: