## Pokyny pro vyplnění
Pokyny pro vyplnění
Ve všech listech tohoto souboru můžete měnit pouze buňky s modrým pozadím. Jedná se o tyto údaje : - údaje o firmě - jednotkové ceny položek zadané na maximálně dvě desetinná místa

## Stavba
#RTSROZP# | Soupis stavebních prací, dodávek a služeb
| Stavba: |  | 01 | Modernizace bytu
| Zadavatel | [5 empty] | IČO:
DIČ:
| Projektant: | [5 empty] | IČO:
DIČ:
| Zhotovitel: | [5 empty] | IČO:
DIČ:
Vypracoval:
| Rozpis ceny | [6 empty] | Celkem
HSV | HSV | [6 empty] | 0
PSV | PSV | [6 empty] | 0
MON | MON | [6 empty] | 0
VN | Vedlejší náklady | [6 empty] | 0
ON | Ostatní náklady | [6 empty] | 0
| Celkem | [6 empty] | 0
Rekapitulace daní
| Základ pro sníženou DPH |  |  | 15 | % | 0 |  |  | CZK
| Snížená DPH |  |  | 15 | % | 0 |  |  | CZK
| Základ pro základní DPH |  |  | 21 | % | 0 |  |  | CZK
| Základní DPH |  |  | 21 | % | 0 |  |  | CZK
0 | Zaokrouhlení |  |  |  |  | 0 |  |  | CZK
0 | Cena celkem bez DPH |  |  |  |  | 0 |  |  | CZK
| Cena celkem s DPH |  |  |  |  | 0 |  |  | CZK
|  | v |  |  | dne
|  |  | Za zhotovitele |  |  |  | Za objednatele
Rekapitulace dílčích částí
#CASTI>> | Číslo | Název |  |  | Základ pro sníženou DPH | Základ pro základní DPH | DPH celkem | Cena celkem | %
1 | Stavba |  |  |  | 0 | 0 |  | 0
2 |  | Stavební objekt | [5 empty] | 0
2 | 03 | Modernizace bytu byt č. 6, Poříčí, č.p. 37, Brno |  |  | 0 | 0 |  | 0
3 | 01 | Modernizace bytu byt č.6, Poříčíí, č.p. 37, Brno |  |  | 0 | 0 |  | 0
3 | 02 | Modernizace bytu byt č. 6, Poříčí, č.p. 37, Brno - elektro |  |  | 0 | 0 |  | 0
| Celkem za stavbu |  |  |  | 0 | 0 | 0 | 0 | 0
Rekapitulace dílů
| Číslo | Název |  |  | Typ dílu |  |  | Celkem | %
| 3 | Svislé a kompletní konstrukce |  |  | HSV |  |  | 0
| 61 | Úpravy povrchů vnitřní |  |  | HSV |  |  | 0
| 95 | Dokončovací konstrukce na pozemních stavbách |  |  | HSV |  |  | 0
| 96 | Bourání konstrukcí |  |  | HSV |  |  | 0
| 99 | Staveništní přesun hmot |  |  | HSV |  |  | 0
| 711 | Izolace proti vodě |  |  | PSV |  |  | 0
| 721 | Vnitřní kanalizace |  |  | PSV |  |  | 0
| 722 | Vnitřní vodovod |  |  | PSV |  |  | 0
| 723 | Vnitřní plynovod |  |  | PSV |  |  | 0
| 725 | Zařizovací předměty |  |  | PSV |  |  | 0
| 728 | Vzduchotechnika |  |  | PSV |  |  | 0
| 733 | Rozvod potrubí |  |  | PSV |  |  | 0
| 735 | Otopná tělesa |  |  | PSV |  |  | 0
| 766 | Konstrukce truhlářské |  |  | PSV |  |  | 0
| 771 | Podlahy z dlaždic a obklady |  |  | PSV |  |  | 0
| 775 | Podlahy vlysové a parketové |  |  | PSV |  |  | 0
| 776 | Podlahy povlakové |  |  | PSV |  |  | 0
| 781 | Obklady keramické |  |  | PSV |  |  | 0
| 783 | Nátěry |  |  | PSV |  |  | 0
| 784 | Malby |  |  | PSV |  |  | 0
| M21 | Elektromontáže - materiál |  |  | MON |  |  | 0
| M21a | Elektromontáže - montáž |  |  | MON |  |  | 0
| M21b | Elektromontáže - dodávky rozvaděč RE |  |  | MON |  |  | 0
| M21c | Elektromontáže - dodávky rozvaděč RB |  |  | MON |  |  | 0
| M21d | Elektromontáže - ostatní |  |  | MON |  |  | 0
| D96 | Přesuny suti a vybouraných hmot |  |  | PSU |  |  | 0
| VN | Vedlejší náklady |  |  | VN |  |  | 0
| Cena celkem | [6 empty] | 0 | 0
Note on D11: Název
Note on I11: IČO
Note on D12: Ulice
Note on I12: DIČ
Note on D13: PSČ
Note on E13: Místo

## VzorPolozky (hidden)
Položkový rozpočet
S:
O:
R:

## 03 01 Pol
Položkový soupis prací a dodávek | [26 empty] | #TypZaznamu#
S: | 01 | Modernizace bytu | [24 empty] | STA
O: | 03 | Modernizace bytu byt č. 6, Poříčí, č.p. 37, Brno | [21 empty] | STA |  |  | OBJ
R: | 01 | Modernizace bytu byt č.6, Poříčíí, č.p. 37, Brno | [24 empty] | ROZ
P.č. | Číslo položky | Název položky | MJ | Množství | Cena / MJ | Celkem | Dodávka | Dodávka celk. | Montáž | Montáž celk. | DPH | Cena s DPH | Hmotnost / MJ | Hmotnost celk.(t) | Dem. hmotnost / MJ | Dem. hmotnost celk.(t) | Ceník | Cen. soustava / platnost | Cenová úroveň | Nhod / MJ | Nhod celk. | Dodavatel | Typ položky
Díl: | 3 | Svislé a kompletní konstrukce |  |  |  | 0 |  | 0 |  | 0 |  | 0 |  | 0.09 |  | 0 |  |  |  |  | 0.94 | [5 empty] | DIL
1 | 310271520R00 | Zazdívka otvorů z pórobetonových tvárnic plochy od 0,25 m2 do 1 m2 , tloušťka zdiva 200 mm | m3 | 0.1155 |  | 0 |  | 0 |  | 0 | 15 | 0 | 0.74602 | 0.09 | 0 | 0 | 801-4 | RTS 20/ I | RTS 20/ I | 8.155 | 0.94 |  | Práce |  |  |  | POL1_
|  | ve zdivu nadzákladovém, včetně pomocného pracovního lešení | [24 empty] | SPI
|  | PSV01 : | [24 empty] | VV | 0
|  | 0,55*1,4*0,15 |  | 0.1155 | [22 empty] | VV | 0
Díl: | 61 | Úpravy povrchů vnitřní |  |  |  | 0 |  | 0 |  | 0 |  | 0 |  | 0.86 |  | 0 |  |  |  |  | 26.55 | [5 empty] | DIL
2 | 610991111R00 | Zakrývání výplní vnitřních otvorů, předmětů apod. fólií Pe 0,05-0,2 mm | m2 | 5.325 |  | 0 |  | 0 |  | 0 | 15 | 0 | 4e-05 | 0 | 0 | 0 | 801-1 | RTS 20/ I | RTS 20/ I | 0.078 | 0.42 |  | Práce |  |  |  | POL1_
|  | které se zřizují před úpravami povrchu, a obalení osazených dveřních zárubní před znečištěním při úpravách povrchu nástřikem plastických maltovin včetně pozdějšího odkrytí, | [24 empty] | SPI |  | které se zřizují před úpravami povrchu, a obalení osazených dveřních zárubní před znečištěním při úpravách povrchu nástřikem plastických maltovin včetně pozdějšího odkrytí,
|  | 3.006.03 : | [24 empty] | VV | 0
|  | (0,75*1,75)*3 |  | 3.9375 | [22 empty] | VV | 0
|  | 3.006.04 : | [24 empty] | VV | 0
|  | 0,65*1,75 |  | 1.1375 | [22 empty] | VV | 0
|  | 3.006.05 : | [24 empty] | VV | 0
|  | 0,5*0,5 |  | 0.25 | [22 empty] | VV | 0
3 | 611421131R00 | Oprava vnitřních vápenných omítek stropů železobetonových rovných tvárnicových a kleneb v množství opravované plochy v množství opravované plochy do 5 %, štukových | m2 | 34.1 |  | 0 |  | 0 |  | 0 | 15 | 0 | 0.00355 | 0.12 | 0 | 0 | 801-4 | RTS 20/ I | RTS 20/ I | 0.15539 | 5.3 |  | Práce |  |  |  | POL1_
|  | Včetně pomocného pracovního lešení o výšce podlahy do 1900 mm a pro zatížení do 1,5 kPa. | [24 empty] | POP
|  | Plocha stropu : | [24 empty] | VV | 0
|  | 34,1 |  | 34.1 | [22 empty] | VV | 0
4 | 612421131R00 | Oprava vnitřních vápenných omítek stěn v množství opravované plochy do 5 %, štukových | m2 | 134.6905 |  | 0 |  | 0 |  | 0 | 15 | 0 | 0.00328 | 0.44 | 0 | 0 | 801-4 | RTS 20/ I | RTS 20/ I | 0.10872 | 14.64 |  | Práce |  |  |  | POL1_
|  | výpočet : | [24 empty] | VV | 0
|  | 3.006.01 : | [24 empty] | VV | 0
|  | (1,38*3)*2 |  | 8.28 | [22 empty] | VV | 0
|  | (2,82*3)*2 |  | 16.92 | [22 empty] | VV | 0
|  | odečet: : | [24 empty] | VV | 0
|  | -0,85*1,97 |  | -1.6745 | [22 empty] | VV | 0
|  | -0,75*1,97 |  | -1.4775 | [22 empty] | VV | 0
|  | -0,9*1,97 |  | -1.773 | [22 empty] | VV | 0
|  | 3.006.02 : | [24 empty] | VV | 0
|  | 1,84*1 |  | 1.84 | [22 empty] | VV | 0
|  | 0,58*1 |  | 0.58 | [22 empty] | VV | 0
|  | 0,37*1 |  | 0.37 | [22 empty] | VV | 0
|  | 0,96*1 |  | 0.96 | [22 empty] | VV | 0
|  | 0,25*1 |  | 0.25 | [22 empty] | VV | 0
|  | 0,6*1 |  | 0.6 | [22 empty] | VV | 0
|  | 1,3*1 |  | 1.3 | [22 empty] | VV | 0
|  | 1,48*1 |  | 1.48 | [22 empty] | VV | 0
[27 empty] | VV | 0
|  | 3.006.03 : | [24 empty] | VV | 0
|  | 5,13*3 |  | 15.39 | [22 empty] | VV | 0
|  | 3,43*3 |  | 10.29 | [22 empty] | VV | 0
|  | 3,96*3 |  | 11.88 | [22 empty] | VV | 0
|  | 0,7*3 |  | 2.1 | [22 empty] | VV | 0
|  | ostění a nadpraží : | [24 empty] | VV | 0
|  | (0,75*0,45)*2 |  | 0.675 | [22 empty] | VV | 0
|  | ((1,75*0,45)*2)*3 |  | 4.725 | [22 empty] | VV | 0
|  | odečet : | [24 empty] | VV | 0
|  | -0,85*1,7 |  | -1.445 | [22 empty] | VV | 0
|  | -(0,75*1,75)*3 |  | -3.9375 | [22 empty] | VV | 0
|  | -0,85*2,02 |  | -1.717 | [22 empty] | VV | 0
|  | 3.006.04 : | [24 empty] | VV | 0
|  | (2,4*3)*4 |  | 28.8 | [22 empty] | VV | 0
|  | ostění a nadpraží : | [24 empty] | VV | 0
|  | 0,65*0,45 |  | 0.2925 | [22 empty] | VV | 0
|  | (1,75*0,45)*2 |  | 1.575 | [22 empty] | VV | 0
|  | odečet: : | [24 empty] | VV | 0
|  | -0,85*2,02 |  | -1.717 | [22 empty] | VV | 0
|  | -0,65*1,75 |  | -1.1375 | [22 empty] | VV | 0
|  | -0,7*1,97 |  | -1.379 | [22 empty] | VV | 0
|  | 3.006.05 : | [24 empty] | VV | 0
|  | (0,87*3)*2 |  | 5.22 | [22 empty] | VV | 0
|  | (0,6*3)*2 |  | 3.6 | [22 empty] | VV | 0
|  | ostění a nadpraží : | [24 empty] | VV | 0
|  | (0,5*0,1)*3 |  | 0.15 | [22 empty] | VV | 0
|  | odečet: : | [24 empty] | VV | 0
|  | -0,7*1,97 |  | -1.379 | [22 empty] | VV | 0
|  | -0,5*0,5 |  | -0.25 | [22 empty] | VV | 0
|  | stropy : | [24 empty] | VV | 0
|  | 35,3 |  | 35.3 | [22 empty] | VV | 0
5 | 612421321R00 | Oprava vnitřních vápenných omítek stěn v množství opravované plochy přes 10 do 30 %, hladkých | m2 | 14.0205 |  | 0 |  | 0 |  | 0 | 15 | 0 | 0.01581 | 0.22 | 0 | 0 | 801-4 | RTS 20/ I | RTS 20/ I | 0.24845 | 3.48 |  | Práce |  |  |  | POL1_
|  | Včetně pomocného pracovního lešení o výšce podlahy do 1900 mm a pro zatížení do 1,5 kPa. | [24 empty] | POP
|  | OB01 : | [24 empty] | VV | 0
|  | 3.006.02 : | [24 empty] | VV | 0
|  | 1,84*2,1 |  | 3.864 | [22 empty] | VV | 0
|  | 0,58*2,1 |  | 1.218 | [22 empty] | VV | 0
|  | 0,37*2,1 |  | 0.777 | [22 empty] | VV | 0
|  | 0,96*2,1 |  | 2.016 | [22 empty] | VV | 0
|  | 0,25*2,1 |  | 0.525 | [22 empty] | VV | 0
|  | 0,6*2,1 |  | 1.26 | [22 empty] | VV | 0
|  | 1,3*2,1 |  | 2.73 | [22 empty] | VV | 0
|  | 1,48*2,1 |  | 3.108 | [22 empty] | VV | 0
|  | odečet : | [24 empty] | VV | 0
|  | -0,75*1,97 |  | -1.4775 | [22 empty] | VV | 0
6 | 612423631RT2 | Omítka rýh ve stěnách maltou vápennou štuková, šířky rýhy přes 150 do 300 mm, | m2 | 1.26 |  | 0 |  | 0 |  | 0 | 15 | 0 | 0.03607 | 0.05 | 0 | 0 | 801-4 | RTS 20/ I | RTS 20/ I | 1.5804 | 1.99 |  | Práce |  |  |  | POL1_
|  | z pomocného pracovního lešení o výšce podlahy do 1900 mm a pro zatížení do 1,5 kPa, | [24 empty] | SPI
|  | teplá + studená zapravení rýh : | [24 empty] | VV | 0
|  | 2,1*0,3 |  | 0.63 | [22 empty] | VV | 0
|  | odpad : | [24 empty] | VV | 0
|  | 2,1*0,3 |  | 0.63 | [22 empty] | VV | 0
7 | 612472181R00 | Omítka stěn, míchané jádro, štuk ze suché směsi jádro míchané, štuk ze suché směsi | m2 | 0.77 |  | 0 |  | 0 |  | 0 | 15 | 0 | 0.0357 | 0.03 | 0 | 0 | 801-1 | RTS 20/ I | RTS 20/ I | 0.9307 | 0.72 |  | Práce |  |  |  | POL1_
|  | postřik a jádro míchané z písku, cementu a hydrátu, štuk z pytlované suché směsi | [24 empty] | SPI
|  | PSV01 : | [24 empty] | VV | 0
|  | 0,55*1,4 |  | 0.77 | [22 empty] | VV | 0
Díl: | 95 | Dokončovací konstrukce na pozemních stavbách |  |  |  | 0 |  | 0 |  | 0 |  | 0 |  | 0 |  | 0 |  |  |  |  | 12.21 | [5 empty] | DIL
8 | 952901111R00 | Vyčištění budov a ostatních objektů budov bytové nebo občanské výstavby - zametení a umytí podlah, dlažeb, obkladů, schodů v místnostech, chodbách a schodištích, vyčištění a umytí oken, dveří s rámy, zárubněmi, umytí a vyčištění jiných zasklených a natíraných ploch a zařizovacích předmětů před předáním do užívání světlá výška podlaží do 4 m | m2 | 34.1 |  | 0 |  | 0 |  | 0 | 15 | 0 | 4e-05 | 0 | 0 | 0 | 801-1 | RTS 20/ I | RTS 20/ I | 0.308 | 10.5 |  | Práce |  |  |  | POL1_
|  | Plocha bytu : | [24 empty] | VV | 0
|  | 34,1 |  | 34.1 | [22 empty] | VV | 0
9 | 952901110R00 | Čištění budov mytím vnějších ploch oken a dveří | m2 | 5.325 |  | 0 |  | 0 |  | 0 | 15 | 0 | 1e-05 | 0 | 0 | 0 | 801-4 | RTS 20/ I | RTS 20/ I | 0.13 | 0.69 |  | Práce |  |  |  | POL1_
|  | 3.006.03 : | [24 empty] | VV | 0
|  | (0,75*1,75)*3 |  | 3.9375 | [22 empty] | VV | 0
|  | 3.006.04 : | [24 empty] | VV | 0
|  | 0,65*1,75 |  | 1.1375 | [22 empty] | VV | 0
|  | 3.006.05 : | [24 empty] | VV | 0
|  | 0,5*0,5 |  | 0.25 | [22 empty] | VV | 0
10 | 952902110R00 | Čištění budov zametáním v místnostech, chodbách, na schodišti a na půdě | m2 | 68.2 |  | 0 |  | 0 |  | 0 | 15 | 0 | 0 | 0 | 0 | 0 | 801-4 | RTS 20/ I | RTS 20/ I | 0.015 | 1.02 |  | Práce |  |  |  | POL1_
|  | Plocha : | [24 empty] | VV | 0
|  | 34,1*2 |  | 68.2 | [22 empty] | VV | 0
Díl: | 96 | Bourání konstrukcí |  |  |  | 0 |  | 0 |  | 0 |  | 0 |  | 0.01 |  | 2.12 |  |  |  |  | 16.38 | [5 empty] | DIL
11 | 965081713RT2 | Bourání podlah z keramických dlaždic, tloušťky do 10 mm, plochy přes 1 m2 | m2 | 4.2 |  | 0 |  | 0 |  | 0 | 15 | 0 | 0 | 0 | 0.02 | 0.08 | 801-3 | RTS 20/ I | RTS 20/ I | 0.078 | 0.33 |  | Práce |  |  |  | POL1_
|  | bez podkladního lože, s jakoukoliv výplní spár | [24 empty] | SPI
|  | B12 : | [24 empty] | VV | 0
|  | 3.006.02 : | [24 empty] | VV | 0
|  | 4,2 |  | 4.2 | [22 empty] | VV | 0
12 | 968061125R00 | Vyvěšení nebo zavěšení dřevěných křídel dveří, plochy do 2 m2 | kus | 6 |  | 0 |  | 0 |  | 0 | 15 | 0 | 0 | 0 | 0 | 0 | 801-3 | RTS 20/ I | RTS 20/ I | 0.05 | 0.3 |  | Práce |  |  |  | POL1_
|  | oken, dveří a vrat, s uložením a opětovným zavěšením po provedení stavebních změn, | [24 empty] | SPI
|  | D02 : | [24 empty] | VV | 0
|  | 3*2 |  | 6 | [22 empty] | VV | 0
13 | 968062245R00 | Vybourání dřevěných rámů oken jednoduchých, plochy do 2 m2 | m2 | 0.77 |  | 0 |  | 0 |  | 0 | 15 | 0 | 0.001 | 0 | 0.031 | 0.02 | 801-3 | RTS 20/ I | RTS 20/ I | 0.331 | 0.25 |  | Práce |  |  |  | POL1_
|  | včetně pomocného lešení o výšce podlahy do 1900 mm a pro zatížení do 1,5 kPa (150 kg/m2), | [24 empty] | SPI
|  | B02 : | [24 empty] | VV | 0
|  | 0,55*1,4 |  | 0.77 | [22 empty] | VV | 0
14 | 974031165R00 | Vysekání rýh v jakémkoliv zdivu cihelném v ploše do hloubky 150 mm, šířky do 200 mm | m | 13.4 |  | 0 |  | 0 |  | 0 | 15 | 0 | 0.00049 | 0.01 | 0.054 | 0.72 | 801-3 | RTS 20/ I | RTS 20/ I | 0.729 | 9.77 |  | Práce |  |  |  | POL1_
|  | Včetně pomocného lešení o výšce podlahy do 1900 mm a pro zatížení do 1,5 kPa (150 kg/m2). | [24 empty] | POP
|  | teplá + studená : | [24 empty] | VV | 0
|  | (2,2+2+1+0,4+1,1) |  | 6.7 | [22 empty] | VV | 0
|  | odpad : | [24 empty] | VV | 0
|  | (2,2+2+1+0,4+1,1) |  | 6.7 | [22 empty] | VV | 0
15 | 978059531R00 | Odsekání a odebrání obkladů stěn z obkládaček vnitřních z jakýchkoliv materiálů, plochy přes 2 m2 | m2 | 19.0955 |  | 0 |  | 0 |  | 0 | 15 | 0 | 0 | 0 | 0.068 | 1.3 | 801-3 | RTS 20/ I | RTS 20/ I | 0.3 | 5.73 |  | Práce |  |  |  | POL1_
|  | včetně otlučení podkladní omítky až na zdivo, | [24 empty] | SPI
|  | B04 : | [24 empty] | VV | 0
|  | 3.006.02 : | [24 empty] | VV | 0
|  | 1,84*2,1 |  | 3.864 | [22 empty] | VV | 0
|  | 0,58*2,1 |  | 1.218 | [22 empty] | VV | 0
|  | 0,37*2,1 |  | 0.777 | [22 empty] | VV | 0
|  | 0,96*2,1 |  | 2.016 | [22 empty] | VV | 0
|  | 0,25*2,1 |  | 0.525 | [22 empty] | VV | 0
|  | 0,6*2,1 |  | 1.26 | [22 empty] | VV | 0
|  | 1,3*2,1 |  | 2.73 | [22 empty] | VV | 0
|  | 1,48*2,1 |  | 3.108 | [22 empty] | VV | 0
|  | odečet : | [24 empty] | VV | 0
|  | -0,75*1,97 |  | -1.4775 | [22 empty] | VV | 0
|  | 3.006.04 : | [24 empty] | VV | 0
|  | 3,5*1,45 |  | 5.075 | [22 empty] | VV | 0
Díl: | 99 | Staveništní přesun hmot |  |  |  | 0 |  | 0 |  | 0 |  | 0 |  | 0 |  | 0 |  |  |  |  | 0.61 | [5 empty] | DIL
16 | 998011003R00 | Přesun hmot pro budovy s nosnou konstrukcí zděnou výšky přes 12 do 24 m | t | 1.9317 |  | 0 |  | 0 |  | 0 | 15 | 0 | 0 | 0 | 0 | 0 | 801-1 | RTS 20/ I | RTS 20/ I | 0.317 | 0.61 |  | Práce |  |  |  | POL1_
|  | přesun hmot pro budovy občanské výstavby (JKSO 801), budovy pro bydlení (JKSO 803) budovy pro výrobu a služby (JKSO 812) s nosnou svislou konstrukcí zděnou z cihel nebo tvárnic nebo kovovou | [24 empty] | SPI |  | přesun hmot pro budovy občanské výstavby (JKSO 801), budovy pro bydlení (JKSO 803) budovy pro výrobu a služby (JKSO 812) s nosnou svislou konstrukcí zděnou z cihel nebo tvárnic nebo kovovou
|  | Celkem přesun hmot : | [24 empty] | VV | 0
|  | 1,93172 |  | 1.9317 | [22 empty] | VV | 0
Díl: | 711 | Izolace proti vodě |  |  |  | 0 |  | 0 |  | 0 |  | 0 |  | 0.03 |  | 0 |  |  |  |  | 3.23 | [5 empty] | DIL
17 | 711212002RT3 | Izolace proti vodě stěrka hydroizolační proti vlhkosti | m2 | 8.4 |  | 0 |  | 0 |  | 0 | 15 | 0 | 0.0034 | 0.03 | 0 | 0 | 800-711 | RTS 20/ I | RTS 20/ I | 0.385 | 3.23 |  | Práce |  |  |  | POL1_
|  | jednovrstvá | [24 empty] | POP
|  | OB01 : | [24 empty] | VV | 0
|  | 3.006.02 : | [24 empty] | VV | 0
|  | (1*2,1)*2 |  | 4.2 | [22 empty] | VV | 0
|  | podlaha : | [24 empty] | VV | 0
|  | 4,2 |  | 4.2 | [22 empty] | VV | 0
18 | 998711203R00 | Přesun hmot pro izolace proti vodě svisle do 60 m | % | 44.688 |  | 0 |  | 0 |  | 0 | 15 | 0 | 0 | 0 | 0 | 0 | 800-711 | RTS 20/ I | RTS 20/ I | 0 | 0 |  | Práce |  |  |  | POL1_
|  | 50 m vodorovně měřeno od těžiště půdorysné plochy skládky do těžiště půdorysné plochy objektu | [24 empty] | SPI
Díl: | 721 | Vnitřní kanalizace |  |  |  | 0 |  | 0 |  | 0 |  | 0 |  | 0.01 |  | 0.02 |  |  |  |  | 5.51 | [5 empty] | DIL
19 | 721171809R00 | Demontáž potrubí z novodurových trub přes D 114 mm do D 160 mm | m | 6.7 |  | 0 |  | 0 |  | 0 | 15 | 0 | 0 | 0 | 0.00263 | 0.02 | 800-721 | RTS 20/ I | RTS 20/ I | 0.114 | 0.76 |  | Práce |  |  |  | POL1_
|  | odpadního nebo připojovacího, | [24 empty] | SPI
|  | celkem : | [24 empty] | VV | 0
|  | (2,2+2+1+0,4+1,1) |  | 6.7 | [22 empty] | VV | 0
20 | 721176103R00 | Potrubí HT připojovací vnější průměr D 50 mm, tloušťka stěny 1,8 mm, DN 50 | m | 2 |  | 0 |  | 0 |  | 0 | 15 | 0 | 0.00047 | 0 | 0 | 0 | 800-721 | RTS 20/ I | RTS 20/ I | 0.359 | 0.72 |  | Práce |  |  |  | POL1_
|  | včetně tvarovek, objímek. Bez zednických výpomocí. | [24 empty] | SPI
|  | Potrubí včetně tvarovek. Bez zednických výpomocí. | [24 empty] | POP
|  | celkem : | [24 empty] | VV | 0
|  | 2 |  | 2 | [22 empty] | VV | 0
21 | 721176116R00 | Potrubí HT odpadní svislé vnější průměr D 125 mm, tloušťka stěny 3,1 mm, DN 125 | m | 5.45 |  | 0 |  | 0 |  | 0 | 15 | 0 | 0.00161 | 0.01 | 0 | 0 | 800-721 | RTS 20/ I | RTS 20/ I | 0.739 | 4.03 |  | Práce |  |  |  | POL1_
|  | včetně tvarovek, objímek. Bez zednických výpomocí. | [24 empty] | SPI
|  | Potrubí včetně tvarovek, objímek a vložek pro tlumení hluku. Bez zednických výpomocí. | [24 empty] | POP
|  | Včetně zřízení a demontáže pomocného lešení. | [24 empty] | POP
|  | celkem : | [24 empty] | VV | 0
|  | 2,2+1+0,4+1,1+0,75 |  | 5.45 | [22 empty] | VV | 0
22 | 998721203R00 | Přesun hmot pro vnitřní kanalizaci v objektech výšky do 24 m | % | 63.925 |  | 0 |  | 0 |  | 0 | 15 | 0 | 0 | 0 | 0 | 0 | 800-721 | RTS 20/ I | RTS 20/ I | 0 | 0 |  | Práce |  |  |  | POL1_
|  | 50 m vodorovně, měřeno od těžiště půdorysné plochy skládky do těžiště půdorysné plochy objektu | [24 empty] | SPI
Díl: | 722 | Vnitřní vodovod |  |  |  | 0 |  | 0 |  | 0 |  | 0 |  | 0.09 |  | 0.04 |  |  |  |  | 15.54 | [5 empty] | DIL
23 | 722130801R00 | Demontáž potrubí z ocelových trubek závitových do DN 25 | m | 16.6 |  | 0 |  | 0 |  | 0 | 15 | 0 | 0 | 0 | 0.00213 | 0.04 | 800-721 | RTS 20/ I | RTS 20/ I | 0.173 | 2.87 |  | Práce |  |  |  | POL1_
|  | celkem : | [24 empty] | VV | 0
|  | 2,2+2+1+0,4+1,1+1 |  | 7.7 | [22 empty] | VV | 0
|  | 2,2+2+1+0,4+1,1+2,2 |  | 8.9 | [22 empty] | VV | 0
24 | 722172312R00 | Potrubí z plastických hmot polypropylenové potrubí PP-R, D 25 mm, s 3,5 mm, PN 16, polyfúzně svařované, včetně zednických výpomocí | m | 16.6 |  | 0 |  | 0 |  | 0 | 15 | 0 | 0.00518 | 0.09 | 0 | 0 | 800-721 | RTS 20/ I | RTS 20/ I | 0.6343 | 10.53 |  | Práce |  |  |  | POL1_
|  | včetně tvarovek, bez zednických výpomocí | [24 empty] | SPI
|  | Potrubí včetně tvarovek a zednických výpomocí. | [24 empty] | POP
|  | Včetně pomocného lešení o výšce podlahy do 1900 mm a pro zatížení do 1,5 kPa. | [24 empty] | POP
|  | teplá : | [24 empty] | VV | 0
|  | 2,2+2+1+0,4+1,1+1 |  | 7.7 | [22 empty] | VV | 0
|  | studená : | [24 empty] | VV | 0
|  | 2,2+2+1+0,4+1,1+2,2 |  | 8.9 | [22 empty] | VV | 0
25 | 722181212RT8 | Izolace vodovodního potrubí návleková z trubic z pěnového polyetylenu, tloušťka stěny 9 mm, d 25 mm | m | 8.9 |  | 0 |  | 0 |  | 0 | 15 | 0 | 6e-05 | 0 | 0 | 0 | 800-721 | RTS 20/ I | RTS 20/ I | 0.129 | 1.15 |  | Práce |  |  |  | POL1_
|  | V položce je kalkulována dodávka izolační trubice, spon a lepicí pásky. | [24 empty] | POP
|  | studená : | [24 empty] | VV | 0
|  | 2,2+2+1+0,4+1,1+2,2 |  | 8.9 | [22 empty] | VV | 0
26 | 722181214RT8 | Izolace vodovodního potrubí návleková z trubic z pěnového polyetylenu, tloušťka stěny 20 mm, d 25 mm | m | 7.7 |  | 0 |  | 0 |  | 0 | 15 | 0 | 7e-05 | 0 | 0 | 0 | 800-721 | RTS 20/ I | RTS 20/ I | 0.129 | 0.99 |  | Práce |  |  |  | POL1_
|  | V položce je kalkulována dodávka izolační trubice, spon a lepicí pásky. | [24 empty] | POP
|  | teplá : | [24 empty] | VV | 0
|  | 2,2+2+1+0,4+1,1+1 |  | 7.7 | [22 empty] | VV | 0
27 | 998722203R00 | Přesun hmot pro vnitřní vodovod v objektech výšky do 24 m | % | 91.2152 |  | 0 |  | 0 |  | 0 | 15 | 0 | 0 | 0 | 0 | 0 | 800-721 | RTS 20/ I | RTS 20/ I | 0 | 0 |  | Práce |  |  |  | POL1_
|  | vodorovně do 50 m | [24 empty] | SPI
Díl: | 723 | Vnitřní plynovod |  |  |  | 0 |  | 0 |  | 0 |  | 0 |  | 0.02 |  | 0.16 |  |  |  |  | 1.64 | [5 empty] | DIL
28 | 723120805R00 | Demontáž potrubí svařovaného z trubek závitových přes 25 do DN 50 | m | 2.5 |  | 0 |  | 0 |  | 0 | 15 | 0 | 0.00039 | 0 | 0.00342 | 0.01 | 800-721 | RTS 20/ I | RTS 20/ I | 0.044 | 0.11 |  | Práce |  |  |  | POL1_
|  | B07 : | [24 empty] | VV | 0
|  | 2,5 |  | 2.5 | [22 empty] | VV | 0
29 | 723260818R00 | Demontáž plynoměrů PS 125 | kus | 1 |  | 0 |  | 0 |  | 0 | 15 | 0 | 0.02369 | 0.02 | 0.148 | 0.15 | 800-721 | RTS 20/ I | RTS 20/ I | 1.53 | 1.53 |  | Práce |  |  |  | POL1_
|  | PL01 : | [24 empty] | VV | 0
|  | 1 |  | 1 | [22 empty] | VV | 0
30 | 998723203R00 | Přesun hmot pro vnitřní plynovod v objektech výšky do 24 m | % | 31.875 |  | 0 |  | 0 |  | 0 | 15 | 0 | 0 | 0 | 0 | 0 | 800-721 | RTS 20/ I | RTS 20/ I | 0 | 0 |  | Práce |  |  |  | POL1_
|  | vodorovně do 50 m | [24 empty] | SPI
Díl: | 725 | Zařizovací předměty |  |  |  | 0 |  | 0 |  | 0 |  | 0 |  | 0.07 |  | 0.26 |  |  |  |  | 9.91 | [5 empty] | DIL
31 | 725110814R00 | Demontáž klozetů kombinovaných | soubor | 1 |  | 0 |  | 0 |  | 0 | 15 | 0 | 0 | 0 | 0.0342 | 0.03 | 800-721 | RTS 20/ I | RTS 20/ I | 0.465 | 0.47 |  | Práce |  |  |  | POL1_
|  | B01 : | [24 empty] | VV | 0
|  | 1 |  | 1 | [22 empty] | VV | 0
32 | 725210821R00 | Demontáž umyvadel umyvadel bez výtokových armatur | soubor | 1 |  | 0 |  | 0 |  | 0 | 15 | 0 | 0 | 0 | 0.01946 | 0.02 | 800-721 | RTS 20/ I | RTS 20/ I | 0.382 | 0.38 |  | Práce |  |  |  | POL1_
|  | B03 : | [24 empty] | VV | 0
|  | 1 |  | 1 | [22 empty] | VV | 0
33 | 725219401R00 | Umyvadlo montáž na šrouby do zdiva | soubor | 1 |  | 0 |  | 0 |  | 0 | 15 | 0 | 0.00141 | 0 | 0 | 0 | 800-721 | RTS 20/ I | RTS 20/ I | 1.575 | 1.58 |  | Práce |  |  |  | POL1_
|  | Včetně dodání zápachové uzávěrky. | [24 empty] | POP
|  | ZTI03 : | [24 empty] | VV | 0
|  | 1 |  | 1 | [22 empty] | VV | 0
34 | 725220851R00 | Demontáž van včetně obezdívky | soubor | 1 |  | 0 |  | 0 |  | 0 | 15 | 0 | 0 | 0 | 0.125 | 0.13 | 800-721 | RTS 20/ I | RTS 20/ I | 1.15 | 1.15 |  | Práce |  |  |  | POL1_
|  | B05 : | [24 empty] | VV | 0
|  | 1 |  | 1 | [22 empty] | VV | 0
35 | 725249103R00 | Montáž sprchového koutu | soubor | 1 |  | 0 |  | 0 |  | 0 | 15 | 0 | 0.00017 | 0 | 0 | 0 | 800-721 | RTS 20/ I | RTS 20/ I | 2.9 | 2.9 |  | Práce |  |  |  | POL1_
|  | ZTI02 : | [24 empty] | VV | 0
|  | 1 |  | 1 | [22 empty] | VV | 0
36 | 725310823R00 | Demontáž dřezů jednodílných v kuchyňské sestavě | soubor | 1 |  | 0 |  | 0 |  | 0 | 15 | 0 | 0 | 0 | 0.0092 | 0.01 | 800-721 | RTS 20/ I | RTS 20/ I | 0.465 | 0.47 |  | Práce |  |  |  | POL1_
|  | bez výtokových armatur, | [24 empty] | SPI
|  | B06 : | [24 empty] | VV | 0
|  | 1 |  | 1 | [22 empty] | VV | 0
37 | 725610810R00 | Demontáž plynových sporáků normálních nebo kombinovaných | soubor | 1 |  | 0 |  | 0 |  | 0 | 15 | 0 | 0 | 0 | 0.067 | 0.07 | 800-721 | RTS 20/ I | RTS 20/ I | 0.31 | 0.31 |  | Práce |  |  |  | POL1_
|  | B07 : | [24 empty] | VV | 0
|  | 1 |  | 1 | [22 empty] | VV | 0
38 | 725751811R00 | Demontáž laboratorních armatur vodovodních , výtokových | soubor | 3 |  | 0 |  | 0 |  | 0 | 15 | 0 | 0 | 0 | 0.00037 | 0 | 800-721 | RTS 20/ I | RTS 20/ I | 0.041 | 0.12 |  | Práce |  |  |  | POL1_
|  | B03 : | [24 empty] | VV | 0
|  | 1 |  | 1 | [22 empty] | VV | 0
|  | B05 : | [24 empty] | VV | 0
|  | 1 |  | 1 | [22 empty] | VV | 0
|  | B06 : | [24 empty] | VV | 0
|  | 1 |  | 1 | [22 empty] | VV | 0
39 | 725823121RT0 | Baterie umyvadlové a dřezové umyvadlová, stojánková, ruční ovládání s otvíráním odpadu, základní, včetně dodávky materiálu | kus | 1 |  | 0 |  | 0 |  | 0 | 15 | 0 | 0.0013 | 0 | 0 | 0 | 800-721 | RTS 20/ I | RTS 20/ I | 0.485 | 0.49 |  | Práce |  |  |  | POL1_
|  | ZTI03 : | [24 empty] | VV | 0
|  | 1 |  | 1 | [22 empty] | VV | 0
40 | 725820801R00 | Demontáž baterií nástěnných do G 3/4" | soubor | 3 |  | 0 |  | 0 |  | 0 | 15 | 0 | 0 | 0 | 0.00156 | 0 | 800-721 | RTS 20/ I | RTS 20/ I | 0.217 | 0.65 |  | Práce |  |  |  | POL1_
|  | B03 : | [24 empty] | VV | 0
|  | 1 |  | 1 | [22 empty] | VV | 0
|  | B05 : | [24 empty] | VV | 0
|  | 1 |  | 1 | [22 empty] | VV | 0
|  | B06 : | [24 empty] | VV | 0
|  | 1 |  | 1 | [22 empty] | VV | 0
41 | 725839203R00 | Montáž baterie vanové nástěnné, G 1/2" | soubor | 1 |  | 0 |  | 0 |  | 0 | 15 | 0 | 0.00012 | 0 | 0 | 0 | 800-721 | RTS 20/ I | RTS 20/ I | 0.517 | 0.52 |  | Práce |  |  |  | POL1_
|  | ZTI02 : | [24 empty] | VV | 0
|  | 1 |  | 1 | [22 empty] | VV | 0
42 | 725860180R00 | Zápachová uzávěrka (sifon) pro zařizovací předměty D 40/50 mm; podomítková, pro pračky/myčky; PE; příslušenství přip. koleno, krycí deska nerez, montážní kryt, včetně dodávky materiálu | kus | 1 |  | 0 |  | 0 |  | 0 | 15 | 0 | 0.00028 | 0 | 0 | 0 | 800-721 | RTS 20/ I | RTS 20/ I | 0.246 | 0.25 |  | Práce |  |  |  | POL1_
|  | celkem : | [24 empty] | VV | 0
|  | 1 |  | 1 | [22 empty] | VV | 0
43 | 725860221RT1 | Zápachová uzávěrka (sifon) pro zařizovací předměty D 40/50 mm x 6/4"; pro sprchové kouty; PP, PE; odtok vodorovný, kul. kloub (otáčivý 280°, sklopný 10°); příslušenství zátka, sítko, včetně dodávky materiálu | kus | 1 |  | 0 |  | 0 |  | 0 | 15 | 0 | 0.00028 | 0 | 0 | 0 | 800-721 | RTS 20/ I | RTS 20/ I | 0.246 | 0.25 |  | Práce |  |  |  | POL1_
|  | ZTI02 : | [24 empty] | VV | 0
|  | 1 |  | 1 | [22 empty] | VV | 0
44 | 725980113R00 | Dvířka vanová, 300 x 300 mm, včetně dodávky materiálu | kus | 1 |  | 0 |  | 0 |  | 0 | 15 | 0 | 0.0008 | 0 | 0 | 0 | 800-721 | RTS 20/ I | RTS 20/ I | 0.37 | 0.37 |  | Práce |  |  |  | POL1_
|  | celkem : | [24 empty] | VV | 0
|  | 1 |  | 1 | [22 empty] | VV | 0
45 | 998725203R00 | Přesun hmot pro zařizovací předměty v objektech výšky do 24 m | % | 270.51 |  | 0 |  | 0 |  | 0 | 15 | 0 | 0 | 0 | 0 | 0 | 800-721 | RTS 20/ I | RTS 20/ I | 0 | 0 |  | Práce |  |  |  | POL1_
|  | vodorovně do 50 m | [24 empty] | SPI
46 | 55144131R | baterie sprchová nástěnná; rozteč 150 mm; ovládání pákové; povrch chrom; příslušenství zamezení zpětného toku vody | kus | 1 |  | 0 |  | 0 |  | 0 | 15 | 0 | 0.002 | 0 | 0 | 0 | SPCM | RTS 20/ I | RTS 20/ I | 0 | 0 |  | Specifikace |  |  |  | POL3_
|  | ZTI02 : | [24 empty] | VV | 0
|  | 1 |  | 1 | [22 empty] | VV | 0
47 | 55423081R | vanička sprchová čtvercová; l = 900,0 mm; š = 900 mm; hl = 170 mm; akrylátová; bílá; umístění v rohu; podezdění | kus | 1 |  | 0 |  | 0 |  | 0 | 15 | 0 | 0.013 | 0.01 | 0 | 0 | SPCM | RTS 20/ I | RTS 20/ I | 0 | 0 |  | Specifikace |  |  |  | POL3_
|  | ZTI02 : | [24 empty] | VV | 0
|  | 1 |  | 1 | [22 empty] | VV | 0
48 | 55428102.AR | kout sprchový v = 1 850 mm; š = 900 mm; l = 900 mm; čtvrtkruhový; R 500 mm; vstup rohový; š. vstupu 630 mm; výplň bezpečnostní sklo; dezén chinchila | kus | 1 |  | 0 |  | 0 |  | 0 | 15 | 0 | 0.016 | 0.02 | 0 | 0 | SPCM | RTS 20/ I | RTS 20/ I | 0 | 0 |  | Specifikace |  |  |  | POL3_
|  | ZTI02 : | [24 empty] | VV | 0
|  | 1 |  | 1 | [22 empty] | VV | 0
49 | 64214330R | umyvadlo š = 550 mm; hl. 450 mm; diturvit; s otvorem pro baterii; s přepadem; bílá; uchycení šrouby | kus | 1 |  | 0 |  | 0 |  | 0 | 15 | 0 | 0.013 | 0.01 | 0 | 0 | SPCM | RTS 20/ I | RTS 20/ I | 0 | 0 |  | Specifikace |  |  |  | POL3_
|  | ZT03 : | [24 empty] | VV | 0
|  | 1 |  | 1 | [22 empty] | VV | 0
50 | 64233512R | klozet kombi stojící; h kloz. mísy 400 mm; š nádrže 370 mm; š kloz. mísy 360 mm; hl. 635 mm; splach. hluboké; odpad vodorovný; bílý; nádrž boční napouštění; objem splachování 3 nebo 6 l | kus | 1 |  | 0 |  | 0 |  | 0 | 15 | 0 | 0.025 | 0.03 | 0 | 0 | SPCM | RTS 20/ I | RTS 20/ I | 0 | 0 |  | Specifikace |  |  |  | POL3_
|  | ZTI01 : | [24 empty] | VV | 0
|  | 1 |  | 1 | [22 empty] | VV | 0
Díl: | 728 | Vzduchotechnika |  |  |  | 0 |  | 0 |  | 0 |  | 0 |  | 0 |  | 0 |  |  |  |  | 0.73 | [5 empty] | DIL
51 | 728112112R00 | Montáž kruhového plechového potrubí do průměru d 200 mm | m | 0.35 |  | 0 |  | 0 |  | 0 | 15 | 0 | 0 | 0 | 0 | 0 | 800-728 | RTS 20/ I | RTS 20/ I | 0.37 | 0.13 |  | Práce |  |  |  | POL1_
|  | VZT01 : | [24 empty] | VV | 0
|  | 0,35 |  | 0.35 | [22 empty] | VV | 0
52 | 728615212R00 | Montáž axiálního středotlakého ventilátoru potrubního do kruhového potrubí, do průměru d 200 mm | kus | 1 |  | 0 |  | 0 |  | 0 | 15 | 0 | 0 | 0 | 0 | 0 | 800-728 | RTS 20/ I | RTS 20/ I | 0.6 | 0.6 |  | Práce |  |  |  | POL1_
|  | VZT01 : | [24 empty] | VV | 0
|  | 1 |  | 1 | [22 empty] | VV | 0
53 | 998728203R00 | Přesun hmot pro vzduchotechniku v objektech výšky do 24 m | % | 17.368 |  | 0 |  | 0 |  | 0 | 15 | 0 | 0 | 0 | 0 | 0 | 800-728 | RTS 20/ I | RTS 20/ I | 0 | 0 |  | Práce |  |  |  | POL1_
|  | vodorovně do 50 m | [24 empty] | SPI
54 | 429148045R | ventilátor do koupelny připojení k potrubí pr. 150 mm; s automat.žaluzií, kuličk.ložisky, bez zpětné klapky, s čas.doběhem 2-30 min; výkon 32 W; materiál ABS plast; napájecí napětí 230 V; 50 Hz; průtok vzduchu 345 m3/h; teplota do 40 °C; otáčky 2 300,0 ot/min; akustický tlak 37 dB (A); IP 24 | kus | 1 |  | 0 |  | 0 |  | 0 | 15 | 0 | 0.00099 | 0 | 0 | 0 | SPCM | RTS 20/ I | RTS 20/ I | 0 | 0 |  | Specifikace |  |  |  | POL3_
|  | VZT01 : | [24 empty] | VV | 0
|  | 1 |  | 1 | [22 empty] | VV | 0
55 | 42981183R | potrubí hladká roura; pozinkovaný plech; pr. 150,0 mm; l = 1 000 mm; použití pro rozvody vzduchu | m | 0.35 |  | 0 |  | 0 |  | 0 | 15 | 0 | 0.00189 | 0 | 0 | 0 | SPCM | RTS 20/ I | RTS 20/ I | 0 | 0 |  | Specifikace |  |  |  | POL3_
|  | VZT01 : | [24 empty] | VV | 0
|  | 0,35 |  | 0.35 | [22 empty] | VV | 0
Díl: | 733 | Rozvod potrubí |  |  |  | 0 |  | 0 |  | 0 |  | 0 |  | 0 |  | 0.01 |  |  |  |  | 0.73 | [5 empty] | DIL
56 | 733161966R00 | Oprava rozvodu potrubí z měděných trubek zaslepení měděného potrubí včetně víčka, D 35 mm | kus | 2 |  | 0 |  | 0 |  | 0 | 15 | 0 | 0.00011 | 0 | 0 | 0 | 800-731 | RTS 20/ I | RTS 20/ I | 0.34 | 0.68 |  | Práce |  |  |  | POL1_
|  | B07 : | [24 empty] | VV | 0
|  | 1 |  | 1 | [22 empty] | VV | 0
|  | PL01 : | [24 empty] | VV | 0
|  | 1 |  | 1 | [22 empty] | VV | 0
57 | 998733203R00 | Přesun hmot pro rozvody potrubí v objektech výšky do 24 m | % | 6.65 |  | 0 |  | 0 |  | 0 | 15 | 0 | 0 | 0 | 0 | 0 | 800-731 | RTS 20/ I | RTS 20/ I | 0 | 0 |  | Práce |  |  |  | POL1_
58 | 733190801R | Odřezání potrubních objímek dvojitých do DN 50 | kus | 10 |  | 0 |  | 0 |  | 0 | 15 | 0 | 0 | 0 | 0.00072 | 0.01 |  | Vlastní | RTS 20/ I | 0.005 | 0.05 |  | Práce |  |  |  | POL1_
|  | B07 : | [24 empty] | VV | 0
|  | 10 |  | 10 | [22 empty] | VV | 0
Díl: | 735 | Otopná tělesa |  |  |  | 0 |  | 0 |  | 0 |  | 0 |  | 0.01 |  | 0 |  |  |  |  | 0.88 | [5 empty] | DIL
59 | 735171364R00 | Otopná tělesa koupelnová trubkové otopné těleso obloukové, spodní středové připojení s roztečí 50 mm, výška 900 mm, šířka 445 mm, průměr trubek 20 mm, objem tělesa 3,4 l, včetně dodávky materiálu | kus | 1 |  | 0 |  | 0 |  | 0 | 15 | 0 | 0.0059 | 0.01 | 0 | 0 | 800-731 | RTS 20/ I | RTS 20/ I | 0.878 | 0.88 |  | Práce |  |  |  | POL1_
|  | E03 : | [24 empty] | VV | 0
|  | 1 |  | 1 | [22 empty] | VV | 0
60 | 998735203R00 | Přesun hmot pro otopná tělesa v objektech výšky do 24 m | % | 60 |  | 0 |  | 0 |  | 0 | 15 | 0 | 0 | 0 | 0 | 0 | 800-731 | RTS 20/ I | RTS 20/ I | 0 | 0 |  | Práce |  |  |  | POL1_
61 | UT01 | Repase otopných těles - nátěrem vč. potrubí | soubor | 4 |  | 0 |  | 0 |  | 0 | 15 | 0 | 0 | 0 | 0 | 0 |  | Vlastní | Kalkul | 0 | 0 |  | Specifikace |  |  |  | POL3_
|  | 2x nátěr bílého odstínu vč. odsranění původního nátěru, provedení i na přívodním potrubí | [24 empty] | POP
|  | UT01 : | [24 empty] | VV | 0
|  | 3.006.02 : | [24 empty] | VV | 0
|  | 1 |  | 1 | [22 empty] | VV | 0
|  | 3.00603 : | [24 empty] | VV | 0
|  | 3 |  | 3 | [22 empty] | VV | 0
Díl: | 766 | Konstrukce truhlářské |  |  |  | 0 |  | 0 |  | 0 |  | 0 |  | 0.08 |  | 0.17 |  |  |  |  | 0.95 | [5 empty] | DIL
62 | 766812840R00 | Demontáž kuchyňských linek délky přes 1800 do 2100 mnm | kus | 1 |  | 0 |  | 0 |  | 0 | 15 | 0 | 0 | 0 | 0.174 | 0.17 | 800-766 | RTS 20/ I | RTS 20/ I | 0.95 | 0.95 |  | Práce |  |  |  | POL1_
|  | B06 : | [24 empty] | VV | 0
|  | 1 |  | 1 | [22 empty] | VV | 0
63 | 998766203R00 | Přesun hmot pro konstrukce truhlářské v objektech výšky do 24 m | % | 141.135 |  | 0 |  | 0 |  | 0 | 15 | 0 | 0 | 0 | 0 | 0 | 800-766 | RTS 20/ I | RTS 20/ I | 0 | 0 |  | Práce |  |  |  | POL1_
|  | 50 m vodorovně | [24 empty] | SPI
64 | B14 | Demontáž garniže | kus | 3 |  | 0 |  | 0 |  | 0 | 15 | 0 | 0 | 0 | 0 | 0 |  | Vlastní | Kalkul | 0 | 0 |  | Práce |  |  |  | POL1_
|  | B14 : | [24 empty] | VV | 0
|  | 3 |  | 3 | [22 empty] | VV | 0
65 | D02 | Repase vnitřních dveří D02 vč. zárubně 850x2000 vč. kování a pomocného materiálu | soubor | 1 |  | 0 |  | 0 |  | 0 | 15 | 0 | 0 | 0 | 0 | 0 |  | Vlastní | Kalkul | 0 | 0 |  | Práce |  |  |  | POL1_
|  | D02 - doplnit nové kování, stávající nátěr ošrábat, provést nový nátěr, odstín bílý, v případě prosklení pískování | [24 empty] | POP |  | D02 - doplnit nové kování, stávající nátěr ošrábat, provést nový nátěr, odstín bílý, v případě prosklení pískování
|  | B08 : | [24 empty] | VV | 0
|  | 1 |  | 1 | [22 empty] | VV | 0
66 | D03 | Repase vnitřních dveří D02 vč. zárubně 750x1970 vč. kování a pomocného materiálu | soubor | 1 |  | 0 |  | 0 |  | 0 | 15 | 0 | 0 | 0 | 0 | 0 |  | Vlastní | Kalkul | 0 | 0 |  | Práce |  |  |  | POL1_
|  | D03 - doplnit nové kování, stávající nátěr ošrábat, provést nový nátěr, odstín bílý, v případě prosklení pískování | [24 empty] | POP |  | D03 - doplnit nové kování, stávající nátěr ošrábat, provést nový nátěr, odstín bílý, v případě prosklení pískování
|  | B08 : | [24 empty] | VV | 0
|  | 1 |  | 1 | [22 empty] | VV | 0
67 | D04 | Repase vnitřních dveří D02 vč. zárubně 700x1970 vč. kování a pomocného materiálu | soubor | 1 |  | 0 |  | 0 |  | 0 | 15 | 0 | 0 | 0 | 0 | 0 |  | Vlastní | Kalkul | 0 | 0 |  | Práce |  |  |  | POL1_
|  | D04 - doplnit nové kování, stávající nátěr ošrábat, provést nový nátěr, odstín bílý, v případě prosklení pískování | [24 empty] | POP |  | D04 - doplnit nové kování, stávající nátěr ošrábat, provést nový nátěr, odstín bílý, v případě prosklení pískování
|  | B08 : | [24 empty] | VV | 0
|  | 1 |  | 1 | [22 empty] | VV | 0
68 | D01 | Dveře vstupní D01 900x1970 očištění a seřízení kování stávajících vstupních dveří | kus | 1 |  | 0 |  | 0 |  | 0 | 15 | 0 | 0.08 | 0.08 | 0 | 0 |  | Vlastní | Indiv | 0 | 0 |  | Specifikace |  |  |  | POL3_
|  | D01 - stávající dveře vyčistit a seřídit | [24 empty] | POP
|  | B09 : | [24 empty] | VV | 0
|  | 1 |  | 1 | [22 empty] | VV | 0
Díl: | 771 | Podlahy z dlaždic a obklady |  |  |  | 0 |  | 0 |  | 0 |  | 0 |  | 0.19 |  | 0 |  |  |  |  | 6.47 | [5 empty] | DIL
69 | 771101116R00 | Příprava podkladu před kladením dlažeb vyrovnání podkladů samonivelační hmotou tl. přes 10 do 30 mm | m2 | 4.2 |  | 0 |  | 0 |  | 0 | 15 | 0 | 0 | 0 | 0 | 0 | 800-771 | RTS 20/ I | RTS 20/ I | 0.34 | 1.43 |  | Práce |  |  |  | POL1_
|  | P02 : | [24 empty] | VV | 0
|  | 3.006.02 : | [24 empty] | VV | 0
|  | 4,2 |  | 4.2 | [22 empty] | VV | 0
70 | 771101210R00 | Příprava podkladu pod dlažby penetrace podkladu pod dlažby | m2 | 4.2 |  | 0 |  | 0 |  | 0 | 15 | 0 | 0.00021 | 0 | 0 | 0 | 800-771 | RTS 20/ I | RTS 20/ I | 0.05 | 0.21 |  | Práce |  |  |  | POL1_
|  | P02 : | [24 empty] | VV | 0
|  | 4,2 |  | 4.2 | [22 empty] | VV | 0
71 | 771575113RT1 | Montáž podlah vnitřních z dlaždic keramických 300 x 600 mm, režných nebo glazovaných, hladkých, kladených do flexibilního tmele | m2 | 4.2 |  | 0 |  | 0 |  | 0 | 15 | 0 | 0.00515 | 0.02 | 0 | 0 | 800-771 | RTS 20/ I | RTS 20/ I | 1.04 | 4.37 |  | Práce |  |  |  | POL1_
|  | P02 : | [24 empty] | VV | 0
|  | 3.006.02 : | [24 empty] | VV | 0
|  | 4,2 |  | 4.2 | [22 empty] | VV | 0
72 | 771578011R00 | Montáž podlah vnitřních z dlaždic keramických Zvláštní úpravy spár spára podlaha-stěna silikonem | m | 6.63 |  | 0 |  | 0 |  | 0 | 15 | 0 | 4e-05 | 0 | 0 | 0 | 800-771 | RTS 20/ I | RTS 20/ I | 0.07 | 0.46 |  | Práce |  |  |  | POL1_
|  | vč. dodávky a montáže silikonu. | [24 empty] | POP
|  | P02 : | [24 empty] | VV | 0
|  | 3.006.02 : | [24 empty] | VV | 0
|  | 1,84 |  | 1.84 | [22 empty] | VV | 0
|  | 0,58 |  | 0.58 | [22 empty] | VV | 0
|  | 0,37 |  | 0.37 | [22 empty] | VV | 0
|  | 0,96 |  | 0.96 | [22 empty] | VV | 0
|  | 0,25 |  | 0.25 | [22 empty] | VV | 0
|  | 0,6 |  | 0.6 | [22 empty] | VV | 0
|  | 1,3 |  | 1.3 | [22 empty] | VV | 0
|  | 1,48 |  | 1.48 | [22 empty] | VV | 0
|  | odečet : | [24 empty] | VV | 0
|  | -0,75 |  | -0.75 | [22 empty] | VV | 0
73 | 771579793R00 | Montáž podlah vnitřních z dlaždic keramických Příplatky k položkám montáže podlah keramických příplatek za spárovací hmotu - plošně | m2 | 4.2 |  | 0 |  | 0 |  | 0 | 15 | 0 | 0.0012 | 0.01 | 0 | 0 | 800-771 | RTS 20/ I | RTS 20/ I | 0 | 0 |  | Práce |  |  |  | POL1_
|  | P02 : | [24 empty] | VV | 0
|  | 3.006.02 : | [24 empty] | VV | 0
|  | 4,2 |  | 4.2 | [22 empty] | VV | 0
74 | 998771203R00 | Přesun hmot pro podlahy z dlaždic v objektech výšky do 24 m | % | 94.141 |  | 0 |  | 0 |  | 0 | 15 | 0 | 0 | 0 | 0 | 0 | 800-771 | RTS 20/ I | RTS 20/ I | 0 | 0 |  | Práce |  |  |  | POL1_
|  | 50 m vodorovně | [24 empty] | SPI
75 | 24551554R | vyrovnávací stěrka cementová; pro podlahy; samonivelační; pro interiér; tl. vrstvy 1,0 až 30,0 mm; pod dlažby, pod PVC, pod parkety, nášlapná vrstva; barva šedá | kg | 71.4 |  | 0 |  | 0 |  | 0 | 15 | 0 | 0.001 | 0.07 | 0 | 0 | SPCM | RTS 20/ I | RTS 20/ I | 0 | 0 |  | Specifikace |  |  |  | POL3_
|  | P02 : | [24 empty] | VV | 0
|  | 4,2*17 |  | 71.4 | [22 empty] | VV | 0
76 | 59782131R | obklad keramický š = 298 mm; l = 598 mm; h = 10,0 mm; pro interiér; barva šedá; mat; povrch mikroreliéfní | m2 | 4.62 |  | 0 |  | 0 |  | 0 | 15 | 0 | 0.0185 | 0.09 | 0 | 0 | SPCM | RTS 20/ I | RTS 20/ I | 0 | 0 |  | Specifikace |  |  |  | POL3_
|  | P02 : | [24 empty] | VV | 0
|  | 4,2*1,1 |  | 4.62 | [22 empty] | VV | 0
Díl: | 775 | Podlahy vlysové a parketové |  |  |  | 0 |  | 0 |  | 0 |  | 0 |  | 0.01 |  | 0.02 |  |  |  |  | 11.3 | [5 empty] | DIL
77 | 775413110R00 | Podlahové soklíky nebo lišty dodávka včetně montáže přibíjené, ze dřeva tvrdého nebo měkkého v přírodní barvě, | m | 22 |  | 0 |  | 0 |  | 0 | 15 | 0 | 0.00017 | 0 | 0 | 0 | 800-775 | RTS 20/ I | RTS 20/ I | 0.09 | 1.98 |  | Práce |  |  |  | POL1_
|  | bez základního nátěru | [24 empty] | SPI
|  | B08 + P01 : | [24 empty] | VV | 0
|  | 3.006.01 : | [24 empty] | VV | 0
|  | 1,38*2 |  | 2.76 | [22 empty] | VV | 0
|  | 2,82*2 |  | 5.64 | [22 empty] | VV | 0
|  | odečet: : | [24 empty] | VV | 0
|  | -0,85 |  | -0.85 | [22 empty] | VV | 0
|  | -0,75 |  | -0.75 | [22 empty] | VV | 0
|  | -0,9 |  | -0.9 | [22 empty] | VV | 0
|  | 3.006.03 : | [24 empty] | VV | 0
|  | 3,43 |  | 3.43 | [22 empty] | VV | 0
|  | 0,75 |  | 0.75 | [22 empty] | VV | 0
|  | 3,96 |  | 3.96 | [22 empty] | VV | 0
|  | 5,13 |  | 5.13 | [22 empty] | VV | 0
|  | 4,53 |  | 4.53 | [22 empty] | VV | 0
|  | odečet: : | [24 empty] | VV | 0
|  | -0,85*2 |  | -1.7 | [22 empty] | VV | 0
78 | 775411810R00 | Demontáž soklíků nebo lišt dřevěných přibíjených | m | 22 |  | 0 |  | 0 |  | 0 | 15 | 0 | 0 | 0 | 0.001 | 0.02 | 800-775 | RTS 20/ I | RTS 20/ I | 0.03 | 0.66 |  | Práce |  |  |  | POL1_
|  | B08 + P01 : | [24 empty] | VV | 0
|  | 3.006.01 : | [24 empty] | VV | 0
|  | 1,38*2 |  | 2.76 | [22 empty] | VV | 0
|  | 2,82*2 |  | 5.64 | [22 empty] | VV | 0
|  | odečet: : | [24 empty] | VV | 0
|  | -0,85 |  | -0.85 | [22 empty] | VV | 0
|  | -0,75 |  | -0.75 | [22 empty] | VV | 0
|  | -0,9 |  | -0.9 | [22 empty] | VV | 0
|  | 3.006.03 : | [24 empty] | VV | 0
|  | 3,43 |  | 3.43 | [22 empty] | VV | 0
|  | 0,75 |  | 0.75 | [22 empty] | VV | 0
|  | 3,96 |  | 3.96 | [22 empty] | VV | 0
|  | 5,13 |  | 5.13 | [22 empty] | VV | 0
|  | 4,53 |  | 4.53 | [22 empty] | VV | 0
|  | odečet: : | [24 empty] | VV | 0
|  | -0,85*2 |  | -1.7 | [22 empty] | VV | 0
79 | 775591900R00 | Ostatní opravy na nášlapné ploše broušení vlysů, parket trojnásobné | m2 | 24.1 |  | 0 |  | 0 |  | 0 | 15 | 0 | 1e-05 | 0 | 0 | 0 | 800-775 | RTS 20/ I | RTS 20/ I | 0.34 | 8.19 |  | Práce |  |  |  | POL1_
|  | B10 + P01 : | [24 empty] | VV | 0
|  | 3.006.01 : | [24 empty] | VV | 0
|  | 3,9 |  | 3.9 | [22 empty] | VV | 0
|  | 3.006.03 : | [24 empty] | VV | 0
|  | 20,2 |  | 20.2 | [22 empty] | VV | 0
80 | 775981113R00 | Přechodové, krycí a ukončující podlahové profily přechodová lišta, různá výška podlahoviny, eloxovaný hliník, samolepící lišta, výška profilu 8 mm, šířka profilu 35 mm | m | 3.15 |  | 0 |  | 0 |  | 0 | 15 | 0 | 0.00026 | 0 | 0 | 0 | 800-775 | RTS 20/ I | RTS 20/ I | 0.15 | 0.47 |  | Práce |  |  |  | POL1_
|  | Celkem : | [24 empty] | VV | 0
|  | 0,85*2 |  | 1.7 | [22 empty] | VV | 0
|  | 0,75 |  | 0.75 | [22 empty] | VV | 0
|  | 0,7 |  | 0.7 | [22 empty] | VV | 0
81 | 998775203R00 | Přesun hmot pro podlahy vlysové a parketové v objektech výšky do 24 m | % | 104.814 |  | 0 |  | 0 |  | 0 | 15 | 0 | 0 | 0 | 0 | 0 | 800-775 | RTS 20/ I | RTS 20/ I | 0 | 0 |  | Práce |  |  |  | POL1_
|  | 50 m vodorovně | [24 empty] | SPI
82 | 611936876R | lišta soklová; materiál dřevo; š = 16,0 mm; h = 40,0 mm; dekor dub crystal, vanilla | m | 23.31 |  | 0 |  | 0 |  | 0 | 15 | 0 | 0.0003 | 0.01 | 0 | 0 | SPCM | RTS 20/ I | RTS 20/ I | 0 | 0 |  | Specifikace |  |  |  | POL3_
|  | B08 + P01 : | [24 empty] | VV | 0
|  | 3.006.01 : | [24 empty] | VV | 0
|  | 1,38*2*1,05 |  | 2.898 | [22 empty] | VV | 0
|  | 2,82*2*1,05 |  | 5.922 | [22 empty] | VV | 0
|  | odečet: : | [24 empty] | VV | 0
|  | -0,85 |  | -0.85 | [22 empty] | VV | 0
|  | -0,75 |  | -0.75 | [22 empty] | VV | 0
|  | -0,9 |  | -0.9 | [22 empty] | VV | 0
|  | 3.006.03 : | [24 empty] | VV | 0
|  | 3,43*1,05 |  | 3.6015 | [22 empty] | VV | 0
|  | 0,75*1,05 |  | 0.7875 | [22 empty] | VV | 0
|  | 3,96*1,05 |  | 4.158 | [22 empty] | VV | 0
|  | 5,13*1,05 |  | 5.3865 | [22 empty] | VV | 0
|  | 4,53*1,05 |  | 4.7565 | [22 empty] | VV | 0
|  | odečet: : | [24 empty] | VV | 0
|  | -0,85*2 |  | -1.7 | [22 empty] | VV | 0
Díl: | 776 | Podlahy povlakové |  |  |  | 0 |  | 0 |  | 0 |  | 0 |  | 0.01 |  | 0.01 |  |  |  |  | 6.15 | [5 empty] | DIL
83 | 776101115R00 | Přípravné práce vyrovnání podkladů samonivelační hmotou | m2 | 5.3 |  | 0 |  | 0 |  | 0 | 15 | 0 | 0 | 0 | 0 | 0 | 800-775 | RTS 20/ I | RTS 20/ I | 0.147 | 0.78 |  | Práce |  |  |  | POL1_
|  | položky neobsahují žádný materiál | [24 empty] | SPI
|  | P03 : | [24 empty] | VV | 0
|  | 3.006.04 : | [24 empty] | VV | 0
|  | 5,3 |  | 5.3 | [22 empty] | VV | 0
84 | 776101121R00 | Přípravné práce penetrace podkladu | m2 | 5.8 |  | 0 |  | 0 |  | 0 | 15 | 0 | 0 | 0 | 0 | 0 | 800-775 | RTS 20/ I | RTS 20/ I | 0.046 | 0.27 |  | Práce |  |  |  | POL1_
|  | položky neobsahují žádný materiál | [24 empty] | SPI
|  | P03 : | [24 empty] | VV | 0
|  | 3.006.04 : | [24 empty] | VV | 0
|  | 5,3 |  | 5.3 | [22 empty] | VV | 0
|  | 3.006.05 : | [24 empty] | VV | 0
|  | 0,5 |  | 0.5 | [22 empty] | VV | 0
85 | 776401800R00 | Demontáž soklíků nebo lišt pryžových nebo PVC odstranění a uložení na hromady | m | 9.3 |  | 0 |  | 0 |  | 0 | 15 | 0 | 0 | 0 | 8e-05 | 0 | 800-775 | RTS 20/ I | RTS 20/ I | 0.035 | 0.33 |  | Práce |  |  |  | POL1_
|  | B11 : | [24 empty] | VV | 0
|  | 3.006.04 : | [24 empty] | VV | 0
|  | 2,7*2 |  | 5.4 | [22 empty] | VV | 0
|  | 2,4*2 |  | 4.8 | [22 empty] | VV | 0
|  | odečet : | [24 empty] | VV | 0
|  | -0,9 |  | -0.9 | [22 empty] | VV | 0
86 | 776421100R00 | Lepení soklíků PVC a napojení krytiny na stěnu lepení podlahových soklíků z PVC a vinylu | m | 10.29 |  | 0 |  | 0 |  | 0 | 15 | 0 | 3e-05 | 0 | 0 | 0 | 800-775 | RTS 20/ I | RTS 20/ I | 0.1372 | 1.41 |  | Práce |  |  |  | POL1_
|  | P03 : | [24 empty] | VV | 0
|  | 3.006.04 : | [24 empty] | VV | 0
|  | 2,4*2 |  | 4.8 | [22 empty] | VV | 0
|  | 2,4*2 |  | 4.8 | [22 empty] | VV | 0
|  | odečet: : | [24 empty] | VV | 0
|  | -0,85 |  | -0.85 | [22 empty] | VV | 0
|  | -0,7 |  | -0.7 | [22 empty] | VV | 0
|  | 3.006.05 : | [24 empty] | VV | 0
|  | 0,6*2 |  | 1.2 | [22 empty] | VV | 0
|  | 0,87*2 |  | 1.74 | [22 empty] | VV | 0
|  | odečet: : | [24 empty] | VV | 0
|  | -0,7 |  | -0.7 | [22 empty] | VV | 0
87 | 776511820RT1 | Odstranění povlakových podlah z nášlapné plochy lepených, s podložkou, z ploch přes 20 m2 | m2 | 5.3 |  | 0 |  | 0 |  | 0 | 15 | 0 | 0 | 0 | 0.001 | 0.01 | 800-775 | RTS 20/ I | RTS 20/ I | 0.255 | 1.35 |  | Práce |  |  |  | POL1_
|  | B11 : | [24 empty] | VV | 0
|  | 3.006.04 : | [24 empty] | VV | 0
|  | 5,3 |  | 5.3 | [22 empty] | VV | 0
88 | 776521100RT1 | Lepení povlakových podlah z plastů Lepení povlakových podlah z plastů - pásy z PVC, montáž, | m2 | 5.3 |  | 0 |  | 0 |  | 0 | 15 | 0 | 0.00025 | 0 | 0 | 0 | 800-775 | RTS 20/ I | RTS 20/ I | 0.38 | 2.01 |  | Práce |  |  |  | POL1_
|  | P03 : | [24 empty] | VV | 0
|  | 3.006.04 : | [24 empty] | VV | 0
|  | 5,3 |  | 5.3 | [22 empty] | VV | 0
89 | 998776203R00 | Přesun hmot pro podlahy povlakové v objektech výšky do 24 m | % | 56.887 |  | 0 |  | 0 |  | 0 | 15 | 0 | 0 | 0 | 0 | 0 | 800-775 | RTS 20/ I | RTS 20/ I | 0 | 0 |  | Práce |  |  |  | POL1_
|  | vodorovně do 50 m | [24 empty] | SPI
90 | 28342400R | lišta soklová; podlahová; materiál PVC; tl. 1,70 mm; š = 74,0 mm | m | 11.319 |  | 0 |  | 0 |  | 0 | 15 | 0 | 0.00015 | 0 | 0 | 0 | SPCM | RTS 20/ I | RTS 20/ I | 0 | 0 |  | Specifikace |  |  |  | POL3_
|  | Odkaz na mn. položky pořadí 86 : 10,29000*1,1 |  | 11.319 | [22 empty] | VV | 5
91 | 28410245R | podlahovina PVC ve čtvercích; š = 608,0 mm; l = 608 mm; tl. 1,70 mm; homogenní; protiskluzná; oblast bytová, komerční, průmyslová | m2 | 5.83 |  | 0 |  | 0 |  | 0 | 15 | 0 | 0.00236 | 0.01 | 0 | 0 | SPCM | RTS 20/ I | RTS 20/ I | 0 | 0 |  | Specifikace |  |  |  | POL3_
|  | Odkaz na mn. položky pořadí 88 : 5,30000*1,1 |  | 5.83 | [22 empty] | VV | 5
Díl: | 781 | Obklady keramické |  |  |  | 0 |  | 0 |  | 0 |  | 0 |  | 0.37 |  | 0 |  |  |  |  | 14.6 | [5 empty] | DIL
92 | 771578011R00 | Montáž podlah vnitřních z dlaždic keramických Zvláštní úpravy spár spára podlaha-stěna silikonem | m | 6.63 |  | 0 |  | 0 |  | 0 | 15 | 0 | 4e-05 | 0 | 0 | 0 | 800-771 | RTS 20/ I | RTS 20/ I | 0.07 | 0.46 |  | Práce |  |  |  | POL1_
|  | vč. dodávky a montáže silikonu. | [24 empty] | POP
|  | OB01 : | [24 empty] | VV | 0
|  | 3.006.02 : | [24 empty] | VV | 0
|  | 1,84 |  | 1.84 | [22 empty] | VV | 0
|  | 0,58 |  | 0.58 | [22 empty] | VV | 0
|  | 0,37 |  | 0.37 | [22 empty] | VV | 0
|  | 0,96 |  | 0.96 | [22 empty] | VV | 0
|  | 0,25 |  | 0.25 | [22 empty] | VV | 0
|  | 0,6 |  | 0.6 | [22 empty] | VV | 0
|  | 1,3 |  | 1.3 | [22 empty] | VV | 0
|  | 1,48 |  | 1.48 | [22 empty] | VV | 0
|  | odečet : | [24 empty] | VV | 0
|  | -0,75 |  | -0.75 | [22 empty] | VV | 0
93 | 781101210R00 | Příprava podkladu pod obklady penetrace podkladu pod obklady | m2 | 14.0205 |  | 0 |  | 0 |  | 0 | 15 | 0 | 0.00021 | 0 | 0 | 0 | 800-771 | RTS 20/ I | RTS 20/ I | 0.05 | 0.7 |  | Práce |  |  |  | POL1_
|  | včetně dodávky materiálu. | [24 empty] | POP
|  | OB01 : | [24 empty] | VV | 0
|  | 3.006.02 : | [24 empty] | VV | 0
|  | 1,84*2,1 |  | 3.864 | [22 empty] | VV | 0
|  | 0,58*2,1 |  | 1.218 | [22 empty] | VV | 0
|  | 0,37*2,1 |  | 0.777 | [22 empty] | VV | 0
|  | 0,96*2,1 |  | 2.016 | [22 empty] | VV | 0
|  | 0,25*2,1 |  | 0.525 | [22 empty] | VV | 0
|  | 0,6*2,1 |  | 1.26 | [22 empty] | VV | 0
|  | 1,3*2,1 |  | 2.73 | [22 empty] | VV | 0
|  | 1,48*2,1 |  | 3.108 | [22 empty] | VV | 0
|  | odečet : | [24 empty] | VV | 0
|  | -0,75*1,97 |  | -1.4775 | [22 empty] | VV | 0
94 | 781475116R00 | Montáž obkladů vnitřních z dlaždic keramických kladených do tmele 300 x 300 mm, , kladených do flexibilního tmele | m2 | 14.0205 |  | 0 |  | 0 |  | 0 | 15 | 0 | 0.00524 | 0.07 | 0 | 0 | 800-771 | RTS 20/ I | RTS 20/ I | 0.9584 | 13.44 |  | Práce |  |  |  | POL1_
|  | OB01 : | [24 empty] | VV | 0
|  | 3.006.02 : | [24 empty] | VV | 0
|  | 1,84*2,1 |  | 3.864 | [22 empty] | VV | 0
|  | 0,58*2,1 |  | 1.218 | [22 empty] | VV | 0
|  | 0,37*2,1 |  | 0.777 | [22 empty] | VV | 0
|  | 0,96*2,1 |  | 2.016 | [22 empty] | VV | 0
|  | 0,25*2,1 |  | 0.525 | [22 empty] | VV | 0
|  | 0,6*2,1 |  | 1.26 | [22 empty] | VV | 0
|  | 1,3*2,1 |  | 2.73 | [22 empty] | VV | 0
|  | 1,48*2,1 |  | 3.108 | [22 empty] | VV | 0
|  | odečet : | [24 empty] | VV | 0
|  | -0,75*1,97 |  | -1.4775 | [22 empty] | VV | 0
95 | 781479705R00 | Montáž obkladů vnitřních z dlaždic keramických Příplatky k položkám montáže obkladů vnitřních stěn z dlaždic keramických příplatek za spárovací hmotu - plošně | m2 | 14.0205 |  | 0 |  | 0 |  | 0 | 15 | 0 | 0.0009 | 0.01 | 0 | 0 | 800-771 | RTS 20/ I | RTS 20/ I | 0 | 0 |  | Práce |  |  |  | POL1_
|  | OB01 : | [24 empty] | VV | 0
|  | 3.006.02 : | [24 empty] | VV | 0
|  | 1,84*2,1 |  | 3.864 | [22 empty] | VV | 0
|  | 0,58*2,1 |  | 1.218 | [22 empty] | VV | 0
|  | 0,37*2,1 |  | 0.777 | [22 empty] | VV | 0
|  | 0,96*2,1 |  | 2.016 | [22 empty] | VV | 0
|  | 0,25*2,1 |  | 0.525 | [22 empty] | VV | 0
|  | 0,6*2,1 |  | 1.26 | [22 empty] | VV | 0
|  | 1,3*2,1 |  | 2.73 | [22 empty] | VV | 0
|  | 1,48*2,1 |  | 3.108 | [22 empty] | VV | 0
|  | odečet : | [24 empty] | VV | 0
|  | -0,75*1,97 |  | -1.4775 | [22 empty] | VV | 0
96 | 998781203R00 | Přesun hmot pro obklady keramické v objektech výšky do 24 m | % | 190.3283 |  | 0 |  | 0 |  | 0 | 15 | 0 | 0 | 0 | 0 | 0 | 800-771 | RTS 20/ I | RTS 20/ I | 0 | 0 |  | Práce |  |  |  | POL1_
97 | 59761002R | obklad keramický š = 298 mm; l = 598 mm; h = 10,0 mm; barva světle šedá, slonová kost; mat; povrch reliefní, glazovaný | m2 | 15.5703 |  | 0 |  | 0 |  | 0 | 15 | 0 | 0.0185 | 0.29 | 0 | 0 | SPCM | RTS 20/ I | RTS 20/ I | 0 | 0 |  | Specifikace |  |  |  | POL3_
|  | 3.006.02 : | [24 empty] | VV | 0
|  | 1,84*2,1*1,1 |  | 4.2504 | [22 empty] | VV | 0
|  | 0,58*2,1*1,1 |  | 1.3398 | [22 empty] | VV | 0
|  | 0,37*2,1*1,1 |  | 0.8547 | [22 empty] | VV | 0
|  | 0,96*2,1*1,1 |  | 2.2176 | [22 empty] | VV | 0
|  | 0,25*2,1*1,1 |  | 0.5775 | [22 empty] | VV | 0
|  | 0,6*2,1*1,1 |  | 1.386 | [22 empty] | VV | 0
|  | 1,3*2,1*1,1 |  | 3.003 | [22 empty] | VV | 0
|  | 1,48*2,1*1,1 |  | 3.4188 | [22 empty] | VV | 0
|  | odečet : | [24 empty] | VV | 0
|  | -0,75*1,97 |  | -1.4775 | [22 empty] | VV | 0
Díl: | 783 | Nátěry |  |  |  | 0 |  | 0 |  | 0 |  | 0 |  | 0.01 |  | 0 |  |  |  |  | 12.75 | [5 empty] | DIL
98 | 783612920R00 | Údržba nátěrů truhlářských výrobků, olejové dvojnásobné s 1x tmelením | m2 | 24.1 |  | 0 |  | 0 |  | 0 | 15 | 0 | 0.00034 | 0.01 | 0 | 0 | 800-783 | RTS 20/ I | RTS 20/ I | 0.529 | 12.75 |  | Práce |  |  |  | POL1_
|  | dveří vícevýplňových (profilovaných) a žaluziových nebo oken dvoudílných tříkřídlových a vícekřídlových a oken třídílných a vícedílných nebo vestavěného nábytku | [24 empty] | SPI |  | dveří vícevýplňových (profilovaných) a žaluziových nebo oken dvoudílných tříkřídlových a vícekřídlových a oken třídílných a vícedílných nebo vestavěného nábytku
|  | Repase parketových podlah P01 | [24 empty] | POP
|  | B10 + P01 : | [24 empty] | VV | 0
|  | 3.006.01 : | [24 empty] | VV | 0
|  | 3,9 |  | 3.9 | [22 empty] | VV | 0
|  | 3.006.03 : | [24 empty] | VV | 0
|  | 20,2 |  | 20.2 | [22 empty] | VV | 0
Díl: | 784 | Malby |  |  |  | 0 |  | 0 |  | 0 |  | 0 |  | 0.03 |  | 0 |  |  |  |  | 27.47 | [5 empty] | DIL
99 | 784402801R00 | Odstranění maleb oškrabáním, v místnostech do 3,8 m | m2 | 129.6155 |  | 0 |  | 0 |  | 0 | 15 | 0 | 0 | 0 | 0 | 0 | 800-784 | RTS 20/ I | RTS 20/ I | 0.06971 | 9.04 |  | Práce |  |  |  | POL1_
|  | výpočet : | [24 empty] | VV | 0
|  | 3.006.01 : | [24 empty] | VV | 0
|  | (1,38*3)*2 |  | 8.28 | [22 empty] | VV | 0
|  | (2,82*3)*2 |  | 16.92 | [22 empty] | VV | 0
|  | odečet: : | [24 empty] | VV | 0
|  | -0,85*1,97 |  | -1.6745 | [22 empty] | VV | 0
|  | -0,75*1,97 |  | -1.4775 | [22 empty] | VV | 0
|  | -0,9*1,97 |  | -1.773 | [22 empty] | VV | 0
|  | 3.006.02 : | [24 empty] | VV | 0
|  | 1,84*1 |  | 1.84 | [22 empty] | VV | 0
|  | 0,58*1 |  | 0.58 | [22 empty] | VV | 0
|  | 0,37*1 |  | 0.37 | [22 empty] | VV | 0
|  | 0,96*1 |  | 0.96 | [22 empty] | VV | 0
|  | 0,25*1 |  | 0.25 | [22 empty] | VV | 0
|  | 0,6*1 |  | 0.6 | [22 empty] | VV | 0
|  | 1,3*1 |  | 1.3 | [22 empty] | VV | 0
|  | 1,48*1 |  | 1.48 | [22 empty] | VV | 0
[27 empty] | VV | 0
|  | 3.006.03 : | [24 empty] | VV | 0
|  | 5,13*3 |  | 15.39 | [22 empty] | VV | 0
|  | 3,43*3 |  | 10.29 | [22 empty] | VV | 0
|  | 3,96*3 |  | 11.88 | [22 empty] | VV | 0
|  | 0,7*3 |  | 2.1 | [22 empty] | VV | 0
|  | ostění a nadpraží : | [24 empty] | VV | 0
|  | (0,75*0,45)*2 |  | 0.675 | [22 empty] | VV | 0
|  | ((1,75*0,45)*2)*3 |  | 4.725 | [22 empty] | VV | 0
|  | odečet : | [24 empty] | VV | 0
|  | -0,85*1,7 |  | -1.445 | [22 empty] | VV | 0
|  | -(0,75*1,75)*3 |  | -3.9375 | [22 empty] | VV | 0
|  | -0,85*2,02 |  | -1.717 | [22 empty] | VV | 0
|  | 3.006.04 : | [24 empty] | VV | 0
|  | (2,4*3)*4 |  | 28.8 | [22 empty] | VV | 0
|  | ostění a nadpraží : | [24 empty] | VV | 0
|  | 0,65*0,45 |  | 0.2925 | [22 empty] | VV | 0
|  | (1,75*0,45)*2 |  | 1.575 | [22 empty] | VV | 0
|  | odečet: : | [24 empty] | VV | 0
|  | -0,85*2,02 |  | -1.717 | [22 empty] | VV | 0
|  | -0,65*1,75 |  | -1.1375 | [22 empty] | VV | 0
|  | -0,7*1,97 |  | -1.379 | [22 empty] | VV | 0
|  | -3,5*1,45 |  | -5.075 | [22 empty] | VV | 0
|  | 3.006.05 : | [24 empty] | VV | 0
|  | (0,87*3)*2 |  | 5.22 | [22 empty] | VV | 0
|  | (0,6*3)*2 |  | 3.6 | [22 empty] | VV | 0
|  | ostění a nadpraží : | [24 empty] | VV | 0
|  | (0,5*0,1)*3 |  | 0.15 | [22 empty] | VV | 0
|  | odečet: : | [24 empty] | VV | 0
|  | -0,7*1,97 |  | -1.379 | [22 empty] | VV | 0
|  | -0,5*0,5 |  | -0.25 | [22 empty] | VV | 0
|  | stropy : | [24 empty] | VV | 0
|  | 35,3 |  | 35.3 | [22 empty] | VV | 0
100 | 784191101R00 | Příprava povrchu Penetrace (napouštění) podkladu disperzní, jednonásobná | m2 | 134.6905 |  | 0 |  | 0 |  | 0 | 15 | 0 | 7e-05 | 0.01 | 0 | 0 | 800-784 | RTS 20/ I | RTS 20/ I | 0.03248 | 4.37 |  | Práce |  |  |  | POL1_
|  | výpočet : | [24 empty] | VV | 0
|  | 3.006.01 : | [24 empty] | VV | 0
|  | (1,38*3)*2 |  | 8.28 | [22 empty] | VV | 0
|  | (2,82*3)*2 |  | 16.92 | [22 empty] | VV | 0
|  | odečet: : | [24 empty] | VV | 0
|  | -0,85*1,97 |  | -1.6745 | [22 empty] | VV | 0
|  | -0,75*1,97 |  | -1.4775 | [22 empty] | VV | 0
|  | -0,9*1,97 |  | -1.773 | [22 empty] | VV | 0
|  | 3.006.02 : | [24 empty] | VV | 0
|  | 1,84*1 |  | 1.84 | [22 empty] | VV | 0
|  | 0,58*1 |  | 0.58 | [22 empty] | VV | 0
|  | 0,37*1 |  | 0.37 | [22 empty] | VV | 0
|  | 0,96*1 |  | 0.96 | [22 empty] | VV | 0
|  | 0,25*1 |  | 0.25 | [22 empty] | VV | 0
|  | 0,6*1 |  | 0.6 | [22 empty] | VV | 0
|  | 1,3*1 |  | 1.3 | [22 empty] | VV | 0
|  | 1,48*1 |  | 1.48 | [22 empty] | VV | 0
[27 empty] | VV | 0
|  | 3.006.03 : | [24 empty] | VV | 0
|  | 5,13*3 |  | 15.39 | [22 empty] | VV | 0
|  | 3,43*3 |  | 10.29 | [22 empty] | VV | 0
|  | 3,96*3 |  | 11.88 | [22 empty] | VV | 0
|  | 0,7*3 |  | 2.1 | [22 empty] | VV | 0
|  | ostění a nadpraží : | [24 empty] | VV | 0
|  | (0,75*0,45)*2 |  | 0.675 | [22 empty] | VV | 0
|  | ((1,75*0,45)*2)*3 |  | 4.725 | [22 empty] | VV | 0
|  | odečet : | [24 empty] | VV | 0
|  | -0,85*1,7 |  | -1.445 | [22 empty] | VV | 0
|  | -(0,75*1,75)*3 |  | -3.9375 | [22 empty] | VV | 0
|  | -0,85*2,02 |  | -1.717 | [22 empty] | VV | 0
|  | 3.006.04 : | [24 empty] | VV | 0
|  | (2,4*3)*4 |  | 28.8 | [22 empty] | VV | 0
|  | ostění a nadpraží : | [24 empty] | VV | 0
|  | 0,65*0,45 |  | 0.2925 | [22 empty] | VV | 0
|  | (1,75*0,45)*2 |  | 1.575 | [22 empty] | VV | 0
|  | odečet: : | [24 empty] | VV | 0
|  | -0,85*2,02 |  | -1.717 | [22 empty] | VV | 0
|  | -0,65*1,75 |  | -1.1375 | [22 empty] | VV | 0
|  | -0,7*1,97 |  | -1.379 | [22 empty] | VV | 0
|  | 3.006.05 : | [24 empty] | VV | 0
|  | (0,87*3)*2 |  | 5.22 | [22 empty] | VV | 0
|  | (0,6*3)*2 |  | 3.6 | [22 empty] | VV | 0
|  | ostění a nadpraží : | [24 empty] | VV | 0
|  | (0,5*0,1)*3 |  | 0.15 | [22 empty] | VV | 0
|  | odečet: : | [24 empty] | VV | 0
|  | -0,7*1,97 |  | -1.379 | [22 empty] | VV | 0
|  | -0,5*0,5 |  | -0.25 | [22 empty] | VV | 0
|  | stropy : | [24 empty] | VV | 0
|  | 35,3 |  | 35.3 | [22 empty] | VV | 0
101 | 784195212R00 | Malby z malířských směsí otěruvzdorných, , bělost 82 %, dvojnásobné | m2 | 134.6905 |  | 0 |  | 0 |  | 0 | 15 | 0 | 0.00015 | 0.02 | 0 | 0 | 800-784 | RTS 20/ I | RTS 20/ I | 0.10191 | 13.73 |  | Práce |  |  |  | POL1_
|  | výpočet : | [24 empty] | VV | 0
|  | 3.006.01 : | [24 empty] | VV | 0
|  | (1,38*3)*2 |  | 8.28 | [22 empty] | VV | 0
|  | (2,82*3)*2 |  | 16.92 | [22 empty] | VV | 0
|  | odečet: : | [24 empty] | VV | 0
|  | -0,85*1,97 |  | -1.6745 | [22 empty] | VV | 0
|  | -0,75*1,97 |  | -1.4775 | [22 empty] | VV | 0
|  | -0,9*1,97 |  | -1.773 | [22 empty] | VV | 0
|  | 3.006.02 : | [24 empty] | VV | 0
|  | 1,84*1 |  | 1.84 | [22 empty] | VV | 0
|  | 0,58*1 |  | 0.58 | [22 empty] | VV | 0
|  | 0,37*1 |  | 0.37 | [22 empty] | VV | 0
|  | 0,96*1 |  | 0.96 | [22 empty] | VV | 0
|  | 0,25*1 |  | 0.25 | [22 empty] | VV | 0
|  | 0,6*1 |  | 0.6 | [22 empty] | VV | 0
|  | 1,3*1 |  | 1.3 | [22 empty] | VV | 0
|  | 1,48*1 |  | 1.48 | [22 empty] | VV | 0
[27 empty] | VV | 0
|  | 3.006.03 : | [24 empty] | VV | 0
|  | 5,13*3 |  | 15.39 | [22 empty] | VV | 0
|  | 3,43*3 |  | 10.29 | [22 empty] | VV | 0
|  | 3,96*3 |  | 11.88 | [22 empty] | VV | 0
|  | 0,7*3 |  | 2.1 | [22 empty] | VV | 0
|  | ostění a nadpraží : | [24 empty] | VV | 0
|  | (0,75*0,45)*2 |  | 0.675 | [22 empty] | VV | 0
|  | ((1,75*0,45)*2)*3 |  | 4.725 | [22 empty] | VV | 0
|  | odečet : | [24 empty] | VV | 0
|  | -0,85*1,7 |  | -1.445 | [22 empty] | VV | 0
|  | -(0,75*1,75)*3 |  | -3.9375 | [22 empty] | VV | 0
|  | -0,85*2,02 |  | -1.717 | [22 empty] | VV | 0
|  | 3.006.04 : | [24 empty] | VV | 0
|  | (2,4*3)*4 |  | 28.8 | [22 empty] | VV | 0
|  | ostění a nadpraží : | [24 empty] | VV | 0
|  | 0,65*0,45 |  | 0.2925 | [22 empty] | VV | 0
|  | (1,75*0,45)*2 |  | 1.575 | [22 empty] | VV | 0
|  | odečet: : | [24 empty] | VV | 0
|  | -0,85*2,02 |  | -1.717 | [22 empty] | VV | 0
|  | -0,65*1,75 |  | -1.1375 | [22 empty] | VV | 0
|  | -0,7*1,97 |  | -1.379 | [22 empty] | VV | 0
|  | 3.006.05 : | [24 empty] | VV | 0
|  | (0,87*3)*2 |  | 5.22 | [22 empty] | VV | 0
|  | (0,6*3)*2 |  | 3.6 | [22 empty] | VV | 0
|  | ostění a nadpraží : | [24 empty] | VV | 0
|  | (0,5*0,1)*3 |  | 0.15 | [22 empty] | VV | 0
|  | odečet: : | [24 empty] | VV | 0
|  | -0,7*1,97 |  | -1.379 | [22 empty] | VV | 0
|  | -0,5*0,5 |  | -0.25 | [22 empty] | VV | 0
|  | stropy : | [24 empty] | VV | 0
|  | 35,3 |  | 35.3 | [22 empty] | VV | 0
102 | 784011222R00 | Ostatní práce zakrytí podlah, , bez dodávky materiálu | m2 | 24.1 |  | 0 |  | 0 |  | 0 | 15 | 0 | 0 | 0 | 0 | 0 | 800-784 | RTS 20/ I | RTS 20/ I | 0.0135 | 0.33 |  | Práce |  |  |  | POL1_
|  | B10 + P01 : | [24 empty] | VV | 0
|  | 3.006.01 : | [24 empty] | VV | 0
|  | 3,9 |  | 3.9 | [22 empty] | VV | 0
|  | 3.006.03 : | [24 empty] | VV | 0
|  | 20,2 |  | 20.2 | [22 empty] | VV | 0
Díl: | D96 | Přesuny suti a vybouraných hmot |  |  |  | 0 |  | 0 |  | 0 |  | 0 |  | 0 |  | 0 |  |  |  |  | 9.75 | [5 empty] | DIL
103 | 979011211R00 | Svislá doprava suti a vybouraných hmot nošením za prvé podlaží nad základním podlažím | t | 2.8206 |  | 0 |  | 0 |  | 0 | 15 | 0 | 0 | 0 | 0 | 0 | 801-3 | RTS 20/ I | RTS 20/ I | 2.009 | 5.67 |  | Práce |  |  |  | POL1_
|  | Celkem suti : | [24 empty] | VV | 0
|  | 2,82058 |  | 2.8206 | [22 empty] | VV | 0
104 | 979011219R00 | Svislá doprava suti a vybouraných hmot nošením příplatek zakaždé další podlaží nad prvním základním podlažím | t | 2.8206 |  | 0 |  | 0 |  | 0 | 15 | 0 | 0 | 0 | 0 | 0 | 801-3 | RTS 20/ I | RTS 20/ I | 0.959 | 2.7 |  | Práce |  |  |  | POL1_
|  | Celkem suti : | [24 empty] | VV | 0
|  | 2,82058 |  | 2.8206 | [22 empty] | VV | 0
105 | 979081111RT2 | Odvoz suti a vybouraných hmot na skládku do 1 km | t | 2.8206 |  | 0 |  | 0 |  | 0 | 15 | 0 | 0 | 0 | 0 | 0 | 801-3 | RTS 20/ I | RTS 20/ I | 0.49 | 1.38 |  | Práce |  |  |  | POL1_
|  | Včetně naložení na dopravní prostředek a složení na skládku, bez poplatku za skládku. | [24 empty] | POP
|  | Celkem suti : | [24 empty] | VV | 0
|  | 2,82058 |  | 2.8206 | [22 empty] | VV | 0
106 | 979081121RT2 | Odvoz suti a vybouraných hmot na skládku příplatek za každý další 1 km | t | 28.2058 |  | 0 |  | 0 |  | 0 | 15 | 0 | 0 | 0 | 0 | 0 | 801-3 | RTS 20/ I | RTS 20/ I | 0 | 0 |  | Práce |  |  |  | POL1_
|  | Celkem suti : | [24 empty] | VV | 0
|  | 2,82058*10 |  | 28.2058 | [22 empty] | VV | 0
107 | 979990107R00 | Poplatek za skládku směs betonu,cihel a dřeva, skupina 17 01 01, 17 01 02 a 17 02 01 z Katalogu odpadů | t | 2.8206 |  | 0 |  | 0 |  | 0 | 15 | 0 | 0 | 0 | 0 | 0 | 801-3 | RTS 20/ I | RTS 20/ I | 0 | 0 |  | Práce |  |  |  | POL1_
|  | Celkem suti : | [24 empty] | VV | 0
|  | 2,82058 |  | 2.8206 | [22 empty] | VV | 0
Díl: | VN | Vedlejší náklady |  |  |  | 0 |  | 0 |  | 0 |  | 0 |  | 0 |  | 0 |  |  |  |  | 0 | [5 empty] | DIL
108 | 005121 R | Zařízení staveniště | Soubor | 1 |  | 0 |  | 0 |  | 0 | 15 | 0 | 0 | 0 | 0 | 0 |  | RTS 20/ I | Indiv | 0 | 0 |  | VRN |  |  |  | POL99_2
|  | Veškeré náklady spojené s vybudováním, provozem a odstraněním zařízení staveniště. | [24 empty] | POP
109 | 005123 R | Územní vlivy | Soubor | 1 |  | 0 |  | 0 |  | 0 | 15 | 0 | 0 | 0 | 0 | 0 |  | RTS 20/ I | Indiv | 0 | 0 |  | VRN |  |  |  | POL99_1
|  | Náklady na ztížené podmínky provádění tam, kde se vyskytují omezující vlivy konkrétního prostředí, které mají prokazatelný vliv na provádění stavebních prací, Jedná se zejména o náklady související s extrémními podmínkami místa provádění. | [24 empty] | POP |  | Náklady na ztížené podmínky provádění tam, kde se vyskytují omezující vlivy konkrétního prostředí, které mají prokazatelný vliv na provádění stavebních prací, Jedná se zejména o náklady související s extrémními podmínkami místa provádění.
110 | 005124010R | Koordinační činnost | Soubor | 1 |  | 0 |  | 0 |  | 0 | 15 | 0 | 0 | 0 | 0 | 0 |  | RTS 20/ I | Indiv | 0 | 0 |  | VRN |  |  |  | POL99_2
|  | Koordinace stavebních a technologických dodávek stavby. | [24 empty] | POP
[25 empty] | 15 | 21 | DPH
| Celkem |  |  |  |  | 0 | [18 empty] | 0 | 0 | SUM
END
Note on S6: Jedná se o informaci, zda se jedná o položku, která je do rozpočtu zadána z cenové soustavy RTS, nebo vlastní.
Note on T6: Jedná se o název CÚ, která je zadána u položky rozpočtu

## 03 02 Pol
Položkový soupis prací a dodávek | [26 empty] | #TypZaznamu#
S: | 01 | Modernizace bytu | [24 empty] | STA
O: | 03 | Modernizace bytu byt č. 6, Poříčí, č.p. 37, Brno | [21 empty] | STA |  |  | OBJ
R: | 02 | Modernizace bytu byt č. 6, Poříčí, č.p. 37, Brno - elektro | [24 empty] | ROZ
P.č. | Číslo položky | Název položky | MJ | Množství | Cena / MJ | Celkem | Dodávka | Dodávka celk. | Montáž | Montáž celk. | DPH | Cena s DPH | Hmotnost / MJ | Hmotnost celk.(t) | Dem. hmotnost / MJ | Dem. hmotnost celk.(t) | Ceník | Cen. soustava / platnost | Cenová úroveň | Nhod / MJ | Nhod celk. | Dodavatel | Typ položky
Díl: | M21 | Elektromontáže - materiál |  |  |  | 0 |  | 0 |  | 0 |  | 0 |  | 0 |  | 0 |  |  |  |  | 0 | [5 empty] | DIL
1 | 01 | Dodávka svítidla a LED žárovek | kus | 3 |  | 0 |  | 0 |  | 0 | 15 | 0 | 0 | 0 | 0 | 0 |  | Vlastní | Indiv | 0 | 0 |  | Specifikace |  |  |  | POL3_
2 | 02 | Spínač ř.1/0 3559-A91345 | kus | 1 |  | 0 |  | 0 |  | 0 | 15 | 0 | 0 | 0 | 0 | 0 |  | Vlastní | Indiv | 0 | 0 |  | Specifikace |  |  |  | POL3_
3 | 03 | Spínač ř.1 3559-A01345 | kus | 3 |  | 0 |  | 0 |  | 0 | 15 | 0 | 0 | 0 | 0 | 0 |  | Vlastní | Indiv | 0 | 0 |  | Specifikace |  |  |  | POL3_
4 | 04 | Spínač ř.5 3559-A05345 | kus | 1 |  | 0 |  | 0 |  | 0 | 15 | 0 | 0 | 0 | 0 | 0 |  | Vlastní | Indiv | 0 | 0 |  | Specifikace |  |  |  | POL3_
5 | 05 | Spínač ř.6 3559-A06345 | kus | 2 |  | 0 |  | 0 |  | 0 | 15 | 0 | 0 | 0 | 0 | 0 |  | Vlastní | Indiv | 0 | 0 |  | Specifikace |  |  |  | POL3_
6 | 06 | Kryt 3558A-A651B | kus | 6 |  | 0 |  | 0 |  | 0 | 15 | 0 | 0 | 0 | 0 | 0 |  | Vlastní | Indiv | 0 | 0 |  | Specifikace |  |  |  | POL3_
7 | 07 | Kryt 3558A-A652B | kus | 1 |  | 0 |  | 0 |  | 0 | 15 | 0 | 0 | 0 | 0 | 0 |  | Vlastní | Indiv | 0 | 0 |  | Specifikace |  |  |  | POL3_
8 | 08 | Rámeček jednonásobný 3901A-B10B | kus | 13 |  | 0 |  | 0 |  | 0 | 15 | 0 | 0 | 0 | 0 | 0 |  | Vlastní | Indiv | 0 | 0 |  | Specifikace |  |  |  | POL3_
9 | 09 | Rámeček dvojnásobný 3901A-B20B | kus | 1 |  | 0 |  | 0 |  | 0 | 15 | 0 | 0 | 0 | 0 | 0 |  | Vlastní | Indiv | 0 | 0 |  | Specifikace |  |  |  | POL3_
10 | 10 | Rámeček trojnásobný 3901A-B30B | kus | 2 |  | 0 |  | 0 |  | 0 | 15 | 0 | 0 | 0 | 0 | 0 |  | Vlastní | Indiv | 0 | 0 |  | Specifikace |  |  |  | POL3_
11 | 11 | Rámeček pětinásobný 3901A-B50B | kus | 1 |  | 0 |  | 0 |  | 0 | 15 | 0 | 0 | 0 | 0 | 0 |  | Vlastní | Indiv | 0 | 0 |  | Specifikace |  |  |  | POL3_
12 | 12 | Zásuvka 5518A-A2349B komplet | kus | 18 |  | 0 |  | 0 |  | 0 | 15 | 0 | 0 | 0 | 0 | 0 |  | Vlastní | Indiv | 0 | 0 |  | Specifikace |  |  |  | POL3_
13 | 13 | Sporáková kombinace 3425A-0344B | kus | 1 |  | 0 |  | 0 |  | 0 | 15 | 0 | 0 | 0 | 0 | 0 |  | Vlastní | Indiv | 0 | 0 |  | Specifikace |  |  |  | POL3_
14 | 14 | Kryt zaslepovací 3902A-A001 B | kus | 2 |  | 0 |  | 0 |  | 0 | 15 | 0 | 0 | 0 | 0 | 0 |  | Vlastní | Indiv | 0 | 0 |  | Specifikace |  |  |  | POL3_
15 | 15 | Svorka k ochr. pospoj. | kus | 4 |  | 0 |  | 0 |  | 0 | 15 | 0 | 0 | 0 | 0 | 0 |  | Vlastní | Indiv | 0 | 0 |  | Specifikace |  |  |  | POL3_
16 | 16 | Krabice KU 68/2 1901 | kus | 25 |  | 0 |  | 0 |  | 0 | 15 | 0 | 0 | 0 | 0 | 0 |  | Vlastní | Indiv | 0 | 0 |  | Specifikace |  |  |  | POL3_
17 | 17 | Krabice KU 68/2 1902 | kus | 4 |  | 0 |  | 0 |  | 0 | 15 | 0 | 0 | 0 | 0 | 0 |  | Vlastní | Indiv | 0 | 0 |  | Specifikace |  |  |  | POL3_
18 | 18 | Krabice KU 68/2 1903 | kus | 5 |  | 0 |  | 0 |  | 0 | 15 | 0 | 0 | 0 | 0 | 0 |  | Vlastní | Indiv | 0 | 0 |  | Specifikace |  |  |  | POL3_
19 | 19 | Krabice KR 97/5 | kus | 5 |  | 0 |  | 0 |  | 0 | 15 | 0 | 0 | 0 | 0 | 0 |  | Vlastní | Indiv | 0 | 0 |  | Specifikace |  |  |  | POL3_
20 | 20 | Krabice KO 97/5 | kus | 1 |  | 0 |  | 0 |  | 0 | 15 | 0 | 0 | 0 | 0 | 0 |  | Vlastní | Indiv | 0 | 0 |  | Specifikace |  |  |  | POL3_
21 | 21 | Krabice KO 125 | kus | 2 |  | 0 |  | 0 |  | 0 | 15 | 0 | 0 | 0 | 0 | 0 |  | Vlastní | Indiv | 0 | 0 |  | Specifikace |  |  |  | POL3_
22 | 22 | Kabel H07VV-U 3O1,5 (CYKY-O 3x1,5) | m | 32 |  | 0 |  | 0 |  | 0 | 15 | 0 | 0 | 0 | 0 | 0 |  | Vlastní | Indiv | 0 | 0 |  | Specifikace |  |  |  | POL3_
23 | 23 | Kabel H07VV-U 3J1,5 (CYKY-J 3x1,5) | m | 82 |  | 0 |  | 0 |  | 0 | 15 | 0 | 0 | 0 | 0 | 0 |  | Vlastní | Indiv | 0 | 0 |  | Specifikace |  |  |  | POL3_
24 | 24 | Kabel H07VV-U 3J2,5 (CYKY-J 3x2,5) | m | 112 |  | 0 |  | 0 |  | 0 | 15 | 0 | 0 | 0 | 0 | 0 |  | Vlastní | Indiv | 0 | 0 |  | Specifikace |  |  |  | POL3_
25 | 25 | Kabel H07VV-U 4J10 (CYKY-J 4x10) | m | 12 |  | 0 |  | 0 |  | 0 | 15 | 0 | 0 | 0 | 0 | 0 |  | Vlastní | Indiv | 0 | 0 |  | Specifikace |  |  |  | POL3_
26 | 26 | Kabel H07VV-U 5J1,5 (CYKY-J 5x1,5) | m | 8 |  | 0 |  | 0 |  | 0 | 15 | 0 | 0 | 0 | 0 | 0 |  | Vlastní | Indiv | 0 | 0 |  | Specifikace |  |  |  | POL3_
27 | 27 | Kabel H07VV-U 5J2,5 (CYKY-J 5x2,5) | m | 16 |  | 0 |  | 0 |  | 0 | 15 | 0 | 0 | 0 | 0 | 0 |  | Vlastní | Indiv | 0 | 0 |  | Specifikace |  |  |  | POL3_
28 | 28 | Vodič H07V-U 1J2,5 (CY 2,5 mm2 ZŽ) | m | 14 |  | 0 |  | 0 |  | 0 | 15 | 0 | 0 | 0 | 0 | 0 |  | Vlastní | Indiv | 0 | 0 |  | Specifikace |  |  |  | POL3_
29 | 29 | Vodič H07V-U 1J6 (CY 6 mm2 ZŽ) | m | 12 |  | 0 |  | 0 |  | 0 | 15 | 0 | 0 | 0 | 0 | 0 |  | Vlastní | Indiv | 0 | 0 |  | Specifikace |  |  |  | POL3_
30 | 30 | Vodič H07V-U 1J4 (CY 4 mm2 ZŽ) | m | 24 |  | 0 |  | 0 |  | 0 | 15 | 0 | 0 | 0 | 0 | 0 |  | Vlastní | Indiv | 0 | 0 |  | Specifikace |  |  |  | POL3_
31 | 31 | Šňůra H07RN-F 5Gx2,5 (CGSG 5Cx2,5 mm2) | m | 4 |  | 0 |  | 0 |  | 0 | 15 | 0 | 0 | 0 | 0 | 0 |  | Vlastní | Indiv | 0 | 0 |  | Specifikace |  |  |  | POL3_
32 | 32 | Trubka PVC 1220 | m | 12 |  | 0 |  | 0 |  | 0 | 15 | 0 | 0 | 0 | 0 | 0 |  | Vlastní | Indiv | 0 | 0 |  | Specifikace |  |  |  | POL3_
33 | 90 | Světelný vývod ukončený lustr. svorkou | kus | 3 |  | 0 |  | 0 |  | 0 | 15 | 0 | 0 | 0 | 0 | 0 |  | Vlastní | Indiv | 0 | 0 |  | VRN |  |  |  | POL99_8
Díl: | M21a | Elektromontáže - montáž |  |  |  | 0 |  | 0 |  | 0 |  | 0 |  | 0 |  | 0 |  |  |  |  | 0 | [5 empty] | DIL
34 | 33 | Montáž svítidla | kus | 3 |  | 0 |  | 0 |  | 0 | 15 | 0 | 0 | 0 | 0 | 0 |  | Vlastní | Indiv | 0 | 0 |  | Práce |  |  |  | POL1_
35 | 34 | Spínač ř.1/0 3559-A91345 | kus | 1 |  | 0 |  | 0 |  | 0 | 15 | 0 | 0 | 0 | 0 | 0 |  | Vlastní | Indiv | 0 | 0 |  | Práce |  |  |  | POL1_
36 | 35 | Spínač ř.1 3559-A01345 | kus | 3 |  | 0 |  | 0 |  | 0 | 15 | 0 | 0 | 0 | 0 | 0 |  | Vlastní | Indiv | 0 | 0 |  | Práce |  |  |  | POL1_
37 | 36 | Spínač ř.5 3559-A05345 | kus | 1 |  | 0 |  | 0 |  | 0 | 15 | 0 | 0 | 0 | 0 | 0 |  | Vlastní | Indiv | 0 | 0 |  | Práce |  |  |  | POL1_
38 | 37 | Spínač ř.6 3559-A06345 | kus | 2 |  | 0 |  | 0 |  | 0 | 15 | 0 | 0 | 0 | 0 | 0 |  | Vlastní | Indiv | 0 | 0 |  | Práce |  |  |  | POL1_
39 | 38 | Zásuvka 5518A-A2349B komplet | kus | 18 |  | 0 |  | 0 |  | 0 | 15 | 0 | 0 | 0 | 0 | 0 |  | Vlastní | Indiv | 0 | 0 |  | Práce |  |  |  | POL1_
40 | 39 | Sporáková kombinace 3425A-0344B | kus | 1 |  | 0 |  | 0 |  | 0 | 15 | 0 | 0 | 0 | 0 | 0 |  | Vlastní | Indiv | 0 | 0 |  | Práce |  |  |  | POL1_
41 | 40 | Kryt zaslepovací 3902A-A001 B | kus | 2 |  | 0 |  | 0 |  | 0 | 15 | 0 | 0 | 0 | 0 | 0 |  | Vlastní | Indiv | 0 | 0 |  | Práce |  |  |  | POL1_
42 | 41 | Svorka k ochr. pospoj. | kus | 4 |  | 0 |  | 0 |  | 0 | 15 | 0 | 0 | 0 | 0 | 0 |  | Vlastní | Indiv | 0 | 0 |  | Práce |  |  |  | POL1_
43 | 42 | Krabice KU 68/2 1901 | kus | 25 |  | 0 |  | 0 |  | 0 | 15 | 0 | 0 | 0 | 0 | 0 |  | Vlastní | Indiv | 0 | 0 |  | Práce |  |  |  | POL1_
44 | 43 | Krabice KU 68/2 1902 | kus | 4 |  | 0 |  | 0 |  | 0 | 15 | 0 | 0 | 0 | 0 | 0 |  | Vlastní | Indiv | 0 | 0 |  | Práce |  |  |  | POL1_
45 | 44 | Krabice KU 68/2 1903 | kus | 5 |  | 0 |  | 0 |  | 0 | 15 | 0 | 0 | 0 | 0 | 0 |  | Vlastní | Indiv | 0 | 0 |  | Práce |  |  |  | POL1_
46 | 45 | Krabice KR 97/5 | kus | 5 |  | 0 |  | 0 |  | 0 | 15 | 0 | 0 | 0 | 0 | 0 |  | Vlastní | Indiv | 0 | 0 |  | Práce |  |  |  | POL1_
47 | 46 | Krabice KO 97/5 | kus | 1 |  | 0 |  | 0 |  | 0 | 15 | 0 | 0 | 0 | 0 | 0 |  | Vlastní | Indiv | 0 | 0 |  | Práce |  |  |  | POL1_
48 | 47 | Krabice KO 125 | kus | 2 |  | 0 |  | 0 |  | 0 | 15 | 0 | 0 | 0 | 0 | 0 |  | Vlastní | Indiv | 0 | 0 |  | Práce |  |  |  | POL1_
49 | 48 | Kabel H07VV-U 3O1,5 (CYKY-O 3x1,5) | m | 32 |  | 0 |  | 0 |  | 0 | 15 | 0 | 0 | 0 | 0 | 0 |  | Vlastní | Indiv | 0 | 0 |  | Práce |  |  |  | POL1_
50 | 49 | Kabel H07VV-U 3J1,5 (CYKY-J 3x1,5) | m | 82 |  | 0 |  | 0 |  | 0 | 15 | 0 | 0 | 0 | 0 | 0 |  | Vlastní | Indiv | 0 | 0 |  | Práce |  |  |  | POL1_
51 | 50 | Kabel H07VV-U 3J2,5 (CYKY-J 3x2,5) | m | 112 |  | 0 |  | 0 |  | 0 | 15 | 0 | 0 | 0 | 0 | 0 |  | Vlastní | Indiv | 0 | 0 |  | Práce |  |  |  | POL1_
52 | 51 | Kabel H07VV-U 4J10 (CYKY-J 4x10) | m | 12 |  | 0 |  | 0 |  | 0 | 15 | 0 | 0 | 0 | 0 | 0 |  | Vlastní | Indiv | 0 | 0 |  | Práce |  |  |  | POL1_
53 | 52 | Kabel H07VV-U 5J1,5 (CYKY-J 5x1,5) | m | 8 |  | 0 |  | 0 |  | 0 | 15 | 0 | 0 | 0 | 0 | 0 |  | Vlastní | Indiv | 0 | 0 |  | Práce |  |  |  | POL1_
54 | 53 | Kabel H07VV-U 5J2,5 (CYKY-J 5x2,5) | m | 16 |  | 0 |  | 0 |  | 0 | 15 | 0 | 0 | 0 | 0 | 0 |  | Vlastní | Indiv | 0 | 0 |  | Práce |  |  |  | POL1_
55 | 54 | Vodič H07V-U 1J2,5 (CY 2,5 mm2 ZŽ) | m | 14 |  | 0 |  | 0 |  | 0 | 15 | 0 | 0 | 0 | 0 | 0 |  | Vlastní | Indiv | 0 | 0 |  | Práce |  |  |  | POL1_
56 | 55 | Vodič H07V-U 1J6 (CY 6 mm2 ZŽ) | m | 12 |  | 0 |  | 0 |  | 0 | 15 | 0 | 0 | 0 | 0 | 0 |  | Vlastní | Indiv | 0 | 0 |  | Práce |  |  |  | POL1_
57 | 56 | Vodič H07V-U 1J4 (CY 4 mm2 ZŽ) | m | 24 |  | 0 |  | 0 |  | 0 | 15 | 0 | 0 | 0 | 0 | 0 |  | Vlastní | Indiv | 0 | 0 |  | Práce |  |  |  | POL1_
58 | 57 | Šňůra H07RN-F 5Gx2,5 (CGSG 5Cx2,5 mm2) | m | 4 |  | 0 |  | 0 |  | 0 | 15 | 0 | 0 | 0 | 0 | 0 |  | Vlastní | Indiv | 0 | 0 |  | Práce |  |  |  | POL1_
59 | 58 | Trubka PVC 1220 | m | 12 |  | 0 |  | 0 |  | 0 | 15 | 0 | 0 | 0 | 0 | 0 |  | Vlastní | Indiv | 0 | 0 |  | Práce |  |  |  | POL1_
60 | 60 | Vybourání otvoru v cihle do 0,0225 m2 | kus | 42 |  | 0 |  | 0 |  | 0 | 15 | 0 | 0 | 0 | 0 | 0 |  | Vlastní | Indiv | 0 | 0 |  | Práce |  |  |  | POL1_
61 | 61 | Průraz zdi cihla do 15 cm | kus | 2 |  | 0 |  | 0 |  | 0 | 15 | 0 | 0 | 0 | 0 | 0 |  | Vlastní | Indiv | 0 | 0 |  | Práce |  |  |  | POL1_
62 | 62 | Sekání rýhy cihla 3x3 cm | m | 96 |  | 0 |  | 0 |  | 0 | 15 | 0 | 0 | 0 | 0 | 0 |  | Vlastní | Indiv | 0 | 0 |  | Práce |  |  |  | POL1_
63 | 63 | Sekání rýhy cihla 5x5 cm | m | 18 |  | 0 |  | 0 |  | 0 | 15 | 0 | 0 | 0 | 0 | 0 |  | Vlastní | Indiv | 0 | 0 |  | Práce |  |  |  | POL1_
64 | 64 | Řezání rýhy cihla do 5 cm | m | 228 |  | 0 |  | 0 |  | 0 | 15 | 0 | 0 | 0 | 0 | 0 |  | Vlastní | Indiv | 0 | 0 |  | Práce |  |  |  | POL1_
65 | 65 | Montáž rozváděče RB | kus | 1 |  | 0 |  | 0 |  | 0 | 15 | 0 | 0 | 0 | 0 | 0 |  | Vlastní | Indiv | 0 | 0 |  | Práce |  |  |  | POL1_
66 | 66 | Ukončení kabelu do 4x10 mm2 | kus | 2 |  | 0 |  | 0 |  | 0 | 15 | 0 | 0 | 0 | 0 | 0 |  | Vlastní | Indiv | 0 | 0 |  | Práce |  |  |  | POL1_
67 | 67 | Ukončení kabelu do 5x4 mm2. | kus | 4 |  | 0 |  | 0 |  | 0 | 15 | 0 | 0 | 0 | 0 | 0 |  | Vlastní | Indiv | 0 | 0 |  | Práce |  |  |  | POL1_
68 | 68 | Ukončení vodiče 16 mm2 rozv. | kus | 4 |  | 0 |  | 0 |  | 0 | 15 | 0 | 0 | 0 | 0 | 0 |  | Vlastní | Indiv | 0 | 0 |  | Práce |  |  |  | POL1_
69 | 69 | Ukončení vodiče 2,5 mm2 rozv. | kus | 56 |  | 0 |  | 0 |  | 0 | 15 | 0 | 0 | 0 | 0 | 0 |  | Vlastní | Indiv | 0 | 0 |  | Práce |  |  |  | POL1_
70 | 91 | Světelný vývod ukončený lustr. svorkou | kus | 3 |  | 0 |  | 0 |  | 0 | 15 | 0 | 0 | 0 | 0 | 0 |  | Vlastní | Indiv | 0 | 0 |  | VRN |  |  |  | POL99_8
Díl: | M21b | Elektromontáže - dodávky rozvaděč RE |  |  |  | 0 |  | 0 |  | 0 |  | 0 |  | 0 |  | 0 |  |  |  |  | 0 | [5 empty] | DIL
71 | 70 | Úprava stávajícího rozváděče RE | kus | 1 |  | 0 |  | 0 |  | 0 | 15 | 0 | 0 | 0 | 0 | 0 |  | Vlastní | Indiv | 0 | 0 |  | Práce |  |  |  | POL1_
72 | 71 | Jistič LTN-25B-3 | kus | 1 |  | 0 |  | 0 |  | 0 | 15 | 0 | 0 | 0 | 0 | 0 |  | Vlastní | Indiv | 0 | 0 |  | Práce |  |  |  | POL1_
73 | 72 | Svorka RSA 16 A | kus | 3 |  | 0 |  | 0 |  | 0 | 15 | 0 | 0 | 0 | 0 | 0 |  | Vlastní | Indiv | 0 | 0 |  | Práce |  |  |  | POL1_
74 | 73 | Svorka RSA 4 A | kus | 3 |  | 0 |  | 0 |  | 0 | 15 | 0 | 0 | 0 | 0 | 0 |  | Vlastní | Indiv | 0 | 0 |  | Práce |  |  |  | POL1_
Díl: | M21c | Elektromontáže - dodávky rozvaděč RB |  |  |  | 0 |  | 0 |  | 0 |  | 0 |  | 0 |  | 0 |  |  |  |  | 0 | [5 empty] | DIL
75 | 74 | Nástěnný rozv. RZG-N-2S28 komplet | kus | 1 |  | 0 |  | 0 |  | 0 | 15 | 0 | 0 | 0 | 0 | 0 |  | Vlastní | Indiv | 0 | 0 |  | Práce |  |  |  | POL1_
76 | 75 | Propojovací systém | m | 0.5 |  | 0 |  | 0 |  | 0 | 15 | 0 | 0 | 0 | 0 | 0 |  | Vlastní | Indiv | 0 | 0 |  | Práce |  |  |  | POL1_
77 | 76 | Spínač MSN-32-3 | kus | 1 |  | 0 |  | 0 |  | 0 | 15 | 0 | 0 | 0 | 0 | 0 |  | Vlastní | Indiv | 0 | 0 |  | Práce |  |  |  | POL1_
78 | 77 | Jistič LTE-16B-3 | kus | 1 |  | 0 |  | 0 |  | 0 | 15 | 0 | 0 | 0 | 0 | 0 |  | Vlastní | Indiv | 0 | 0 |  | Práce |  |  |  | POL1_
79 | 78 | Jistič LTE-16B-1 | kus | 8 |  | 0 |  | 0 |  | 0 | 15 | 0 | 0 | 0 | 0 | 0 |  | Vlastní | Indiv | 0 | 0 |  | Práce |  |  |  | POL1_
80 | 79 | Jistič LTE-10B-1 | kus | 2 |  | 0 |  | 0 |  | 0 | 15 | 0 | 0 | 0 | 0 | 0 |  | Vlastní | Indiv | 0 | 0 |  | Práce |  |  |  | POL1_
81 | 80 | Jistič LTE-6B-1 | kus | 1 |  | 0 |  | 0 |  | 0 | 15 | 0 | 0 | 0 | 0 | 0 |  | Vlastní | Indiv | 0 | 0 |  | Práce |  |  |  | POL1_
82 | 81 | Proudový chránič LFE-25-4-030AC | kus | 2 |  | 0 |  | 0 |  | 0 | 15 | 0 | 0 | 0 | 0 | 0 |  | Vlastní | Indiv | 0 | 0 |  | Práce |  |  |  | POL1_
83 | 82 | Stykač 230V/2P tichý chod | kus | 1 |  | 0 |  | 0 |  | 0 | 15 | 0 | 0 | 0 | 0 | 0 |  | Vlastní | Indiv | 0 | 0 |  | Práce |  |  |  | POL1_
84 | 83 | Svod.přep.1+2/3P (Iimp=12,5kA) FLP-12,5 V/3 | kus | 1 |  | 0 |  | 0 |  | 0 | 15 | 0 | 0 | 0 | 0 | 0 |  | Vlastní | Indiv | 0 | 0 |  | Práce |  |  |  | POL1_
85 | 84 | Svorka RSA 4 A | kus | 3 |  | 0 |  | 0 |  | 0 | 15 | 0 | 0 | 0 | 0 | 0 |  | Vlastní | Indiv | 0 | 0 |  | Práce |  |  |  | POL1_
Díl: | M21d | Elektromontáže - ostatní |  |  |  | 0 |  | 0 |  | 0 |  | 0 |  | 0 |  | 0 |  |  |  |  | 0 | [5 empty] | DIL
86 | 85 | DEMONTÁŽNÍ PRÁCE | hod | 10 |  | 0 |  | 0 |  | 0 | 15 | 0 | 0 | 0 | 0 | 0 |  | Vlastní | Indiv | 0 | 0 |  | Práce |  |  |  | POL1_
87 | 86 | PODRUŽNÝ MATERIÁL | % | 3 |  | 0 |  | 0 |  | 0 | 15 | 0 | 0 | 0 | 0 | 0 |  | Vlastní | Indiv | 0 | 0 |  | Práce |  |  |  | POL1_
88 | 87 | ZTRATNÉ A RIZIKO (PROŘEZ) | % | 5 |  | 0 |  | 0 |  | 0 | 15 | 0 | 0 | 0 | 0 | 0 |  | Vlastní | Indiv | 0 | 0 |  | Práce |  |  |  | POL1_
89 | 88 | ZEDNICKÉ VÝPOMOCI | % | 6 |  | 0 |  | 0 |  | 0 | 15 | 0 | 0 | 0 | 0 | 0 |  | Vlastní | Indiv | 0 | 0 |  | Práce |  |  |  | POL1_
90 | 92 | REVIZE | kpl. | 1 |  | 0 |  | 0 |  | 0 | 15 | 0 | 0 | 0 | 0 | 0 |  | Vlastní | Indiv | 0 | 0 |  | Práce |  |  |  | POL1_
[25 empty] | 15 | 21 | DPH
| Celkem |  |  |  |  | 0 | [18 empty] | 0 | 0 | SUM
END
Note on S6: Jedná se o informaci, zda se jedná o položku, která je do rozpočtu zadána z cenové soustavy RTS, nebo vlastní.
Note on T6: Jedná se o název CÚ, která je zadána u položky rozpočtu