## Pokyny pro vyplnění
Pokyny pro vyplnění
Ve všech listech tohoto souboru můžete měnit pouze buňky s modrým pozadím. Jedná se o tyto údaje : - údaje o firmě - jednotkové ceny položek zadané na maximálně dvě desetinná místa

## Stavba
#RTSROZP# | Soupis stavebních prací, dodávek a služeb
| Stavba: |  | 01 | Modernizace bytu
| Zadavatel | [5 empty] | IČO:
DIČ:
| Projektant: | [5 empty] | IČO:
DIČ:
| Zhotovitel: | [5 empty] | IČO:
DIČ:
Vypracoval:
| Rozpis ceny | [6 empty] | Celkem
HSV | HSV | [6 empty] | 0
PSV | PSV | [6 empty] | 0
MON | MON | [6 empty] | 0
VN | Vedlejší náklady | [6 empty] | 0
ON | Ostatní náklady | [6 empty] | 0
| Celkem | [6 empty] | 0
Rekapitulace daní
| Základ pro sníženou DPH |  |  | 15 | % | 0 |  |  | CZK
| Snížená DPH |  |  | 15 | % | 0 |  |  | CZK
| Základ pro základní DPH |  |  | 21 | % | 0 |  |  | CZK
| Základní DPH |  |  | 21 | % | 0 |  |  | CZK
0 | Zaokrouhlení |  |  |  |  | 0 |  |  | CZK
0 | Cena celkem bez DPH |  |  |  |  | 0 |  |  | CZK
| Cena celkem s DPH |  |  |  |  | 0 |  |  | CZK
|  | v |  |  | dne
|  |  | Za zhotovitele |  |  |  | Za objednatele
Rekapitulace dílčích částí
#CASTI>> | Číslo | Název |  |  | Základ pro sníženou DPH | Základ pro základní DPH | DPH celkem | Cena celkem | %
1 | Stavba |  |  |  | 0 | 0 |  | 0
2 |  | Stavební objekt | [5 empty] | 0
2 | 08 | Modernizace bytu byt č.31, Leitnerova, č.p. 24, Brno |  |  | 0 | 0 |  | 0
3 | 01 | Modernizace bytu byt č.31, Leitnerova, č.p. 24, Brno |  |  | 0 | 0 |  | 0
3 | 02 | Modernizace bytu byt č.31, Leitnerova, č.p. 24, Brno - elektro |  |  | 0 | 0 |  | 0
3 | 03 | Modernizace bytu byt č.31, Leitnerova, č.p. 24, Brno - vytápění |  |  | 0 | 0 |  | 0
| Celkem za stavbu |  |  |  | 0 | 0 | 0 | 0 | 0
Rekapitulace dílů
| Číslo | Název |  |  | Typ dílu |  |  | Celkem | %
| 3 | Svislé a kompletní konstrukce |  |  | HSV |  |  | 0
| 61 | Úpravy povrchů vnitřní |  |  | HSV |  |  | 0
| 94 | Lešení a stavební výtahy |  |  | HSV |  |  | 0
| 95 | Dokončovací konstrukce na pozemních stavbách |  |  | HSV |  |  | 0
| 96 | Bourání konstrukcí |  |  | HSV |  |  | 0
| 99 | Staveništní přesun hmot |  |  | HSV |  |  | 0
| 711 | Izolace proti vodě |  |  | PSV |  |  | 0
| 713 | Izolace tepelné |  |  | PSV |  |  | 0
| 721 | Vnitřní kanalizace |  |  | PSV |  |  | 0
| 722 | Vnitřní vodovod |  |  | PSV |  |  | 0
| 725 | Zařizovací předměty |  |  | PSV |  |  | 0
| 728 | Vzduchotechnika |  |  | PSV |  |  | 0
| 731 | Ústřední vytápění - kotelny |  |  | PSV |  |  | 0
| 733 | Ústřední vytápění - potrubí |  |  | PSV |  |  | 0
| 734 | Ústřední vytápění - armatury |  |  | PSV |  |  | 0
| 735 | Ústřední vytápění - otopná tělesa |  |  | PSV |  |  | 0
| 766 | Konstrukce truhlářské |  |  | PSV |  |  | 0
| 771 | Podlahy z dlaždic a obklady |  |  | PSV |  |  | 0
| 775 | Podlahy vlysové a parketové |  |  | PSV |  |  | 0
| 776 | Podlahy povlakové |  |  | PSV |  |  | 0
| 781 | Obklady keramické |  |  | PSV |  |  | 0
| 784 | Malby |  |  | PSV |  |  | 0
| 785 | Tapety |  |  | PSV |  |  | 0
| M21 | Elektromontáže - materiál |  |  | MON |  |  | 0
| M21a | Elektromontáže - montáž |  |  | MON |  |  | 0
| M21b | Elektromontáže - dodávky rozvaděč RE |  |  | MON |  |  | 0
| M21c | Elektromontáže - dodávky rozvaděč RB |  |  | MON |  |  | 0
| M21d | Elektromontáže - ostatní |  |  | MON |  |  | 0
| D96 | Přesuny suti a vybouraných hmot |  |  | PSU |  |  | 0
| VN | Vedlejší náklady |  |  | VN |  |  | 0
| Cena celkem | [6 empty] | 0 | 0
Note on D11: Název
Note on I11: IČO
Note on D12: Ulice
Note on I12: DIČ
Note on D13: PSČ
Note on E13: Místo

## VzorPolozky (hidden)
Položkový rozpočet
S:
O:
R:

## 08 01 Pol
Položkový soupis prací a dodávek | [26 empty] | #TypZaznamu#
S: | 01 | Modernizace bytu | [24 empty] | STA
O: | 08 | Modernizace bytu byt č.31, Leitnerova, č.p. 24, Brno | [21 empty] | STA |  |  | OBJ
R: | 01 | Modernizace bytu byt č.31, Leitnerova, č.p. 24, Brno | [24 empty] | ROZ
P.č. | Číslo položky | Název položky | MJ | Množství | Cena / MJ | Celkem | Dodávka | Dodávka celk. | Montáž | Montáž celk. | DPH | Cena s DPH | Hmotnost / MJ | Hmotnost celk.(t) | Dem. hmotnost / MJ | Dem. hmotnost celk.(t) | Ceník | Cen. soustava / platnost | Cenová úroveň | Nhod / MJ | Nhod celk. | Dodavatel | Typ položky
Díl: | 3 | Svislé a kompletní konstrukce |  |  |  | 0 |  | 0 |  | 0 |  | 0 |  | 0.15 |  | 0 |  |  |  |  | 8.31 | [5 empty] | DIL
1 | 342261212RS3 | Příčky z desek sádrokartonových dvojité opláštění, jednoduchá konstrukce CW 75 tloušťka příčky 125 mm, desky impregnované, tloušťky12,5 mm, tloušťka izolace 40 mm, požární odolnost EI 60 | m2 | 1.89 |  | 0 |  | 0 |  | 0 | 15 | 0 | 0.04328 | 0.08 | 0 | 0 | 801-1 | RTS 20/ I | RTS 20/ I | 1.425 | 2.69 |  | Práce |  |  |  | POL1_
|  | zřízení nosné konstrukce příčky, vložení tepelné izolace tl. do 5 cm, montáž desek, tmelení spár Q2 a úprava rohů. Včetně dodávek materiálu. | [24 empty] | SPI |  | zřízení nosné konstrukce příčky, vložení tepelné izolace tl. do 5 cm, montáž desek, tmelení spár Q2 a úprava rohů. Včetně dodávek materiálu.
|  | PSV01 : | [24 empty] | VV | 0
|  | 0,9*2,1 |  | 1.89 | [22 empty] | VV | 0
2 | 342264051RT3 | Podhledy na kovové konstrukci opláštěné deskami sádrokartonovými nosná konstrukce z profilů CD s přímým uchycením 1x deska, tloušťky 12,5 mm, impregnovaná, bez izolace | m2 | 5.56 |  | 0 |  | 0 |  | 0 | 15 | 0 | 0.01215 | 0.07 | 0 | 0 | 801-1 | RTS 20/ I | RTS 20/ I | 1.011 | 5.62 |  | Práce |  |  |  | POL1_
|  | PSV03 : | [24 empty] | VV | 0
|  | 5,56 |  | 5.56 | [22 empty] | VV | 0
Díl: | 61 | Úpravy povrchů vnitřní |  |  |  | 0 |  | 0 |  | 0 |  | 0 |  | 1.11 |  | 0 |  |  |  |  | 36.17 | [5 empty] | DIL
3 | 610991111R00 | Zakrývání výplní vnitřních otvorů, předmětů apod. fólií Pe 0,05-0,2 mm | m2 | 10.9726 |  | 0 |  | 0 |  | 0 | 15 | 0 | 4e-05 | 0 | 0 | 0 | 801-1 | RTS 20/ I | RTS 20/ I | 0.078 | 0.86 |  | Práce |  |  |  | POL1_
|  | které se zřizují před úpravami povrchu, a obalení osazených dveřních zárubní před znečištěním při úpravách povrchu nástřikem plastických maltovin včetně pozdějšího odkrytí, | [24 empty] | SPI |  | které se zřizují před úpravami povrchu, a obalení osazených dveřních zárubní před znečištěním při úpravách povrchu nástřikem plastických maltovin včetně pozdějšího odkrytí,
|  | výpočet : | [24 empty] | VV | 0
|  | 1,045*1,91 |  | 1.9959 | [22 empty] | VV | 0
|  | 1,47*1,91 |  | 2.8077 | [22 empty] | VV | 0
|  | 1,08*1,95 |  | 2.106 | [22 empty] | VV | 0
|  | 1,08*1,95 |  | 2.106 | [22 empty] | VV | 0
|  | 1,03*1,9 |  | 1.957 | [22 empty] | VV | 0
4 | 611421131R00 | Oprava vnitřních vápenných omítek stropů železobetonových rovných tvárnicových a kleneb v množství opravované plochy v množství opravované plochy do 5 %, štukových | m2 | 59.35 |  | 0 |  | 0 |  | 0 | 15 | 0 | 0.00355 | 0.21 | 0 | 0 | 801-4 | RTS 20/ I | RTS 20/ I | 0.15539 | 9.22 |  | Práce |  |  |  | POL1_
|  | Včetně pomocného pracovního lešení o výšce podlahy do 1900 mm a pro zatížení do 1,5 kPa. | [24 empty] | POP
|  | 2.031.001 : | [24 empty] | VV | 0
|  | strop : | [24 empty] | VV | 0
|  | 9,34 |  | 9.34 | [22 empty] | VV | 0
|  | 2.031.003 : | [24 empty] | VV | 0
|  | strop : | [24 empty] | VV | 0
|  | 16,89 |  | 16.89 | [22 empty] | VV | 0
|  | 2.031.004 : | [24 empty] | VV | 0
|  | strop : | [24 empty] | VV | 0
|  | 13,01 |  | 13.01 | [22 empty] | VV | 0
|  | 2.031.005 : | [24 empty] | VV | 0
|  | strop : | [24 empty] | VV | 0
|  | 20,11 |  | 20.11 | [22 empty] | VV | 0
5 | 612421131R00 | Oprava vnitřních vápenných omítek stěn v množství opravované plochy do 5 %, štukových | m2 | 192.5807 |  | 0 |  | 0 |  | 0 | 15 | 0 | 0.00328 | 0.63 | 0 | 0 | 801-4 | RTS 20/ I | RTS 20/ I | 0.10872 | 20.94 |  | Práce |  |  |  | POL1_
|  | 2.031.001 : | [24 empty] | VV | 0
|  | 2,5*3,165 |  | 7.9125 | [22 empty] | VV | 0
|  | 0,5*3,165 |  | 1.5825 | [22 empty] | VV | 0
|  | 2,697*3,165 |  | 8.536 | [22 empty] | VV | 0
|  | 3,772*3,165 |  | 11.9384 | [22 empty] | VV | 0
|  | 1,25*3,165 |  | 3.9562 | [22 empty] | VV | 0
|  | 1,653*3,165 |  | 5.2317 | [22 empty] | VV | 0
|  | 1,1*3,165 |  | 3.4815 | [22 empty] | VV | 0
|  | 1,25*3,165 |  | 3.9562 | [22 empty] | VV | 0
|  | odečet: : | [24 empty] | VV | 0
|  | -0,8*1,97 |  | -1.576 | [22 empty] | VV | 0
|  | -(0,9*1,97)*2 |  | -3.546 | [22 empty] | VV | 0
|  | 2.031.002 : | [24 empty] | VV | 0
|  | 3,28*0,85 |  | 2.788 | [22 empty] | VV | 0
|  | 1,31*0,85 |  | 1.1135 | [22 empty] | VV | 0
|  | 1,1*0,85 |  | 0.935 | [22 empty] | VV | 0
|  | 1,653*0,85 |  | 1.405 | [22 empty] | VV | 0
|  | 1,05*0,85 |  | 0.8925 | [22 empty] | VV | 0
|  | 2,131*0,85 |  | 1.8114 | [22 empty] | VV | 0
|  | 2.031.003 : | [24 empty] | VV | 0
|  | 3,965*3,165 |  | 12.5492 | [22 empty] | VV | 0
|  | 3,72*3,165 |  | 11.7738 | [22 empty] | VV | 0
|  | 4,63*3,165 |  | 14.654 | [22 empty] | VV | 0
|  | 2,72*3,165 |  | 8.6088 | [22 empty] | VV | 0
|  | 1,25*3,165 |  | 3.9562 | [22 empty] | VV | 0
|  | ostění a nadpraží : | [24 empty] | VV | 0
|  | (1,08*0,2)*2 |  | 0.432 | [22 empty] | VV | 0
|  | (1,95*0,2)*4 |  | 1.56 | [22 empty] | VV | 0
|  | odečet: : | [24 empty] | VV | 0
|  | -0,9*1,97 |  | -1.773 | [22 empty] | VV | 0
|  | -0,8*1,97 |  | -1.576 | [22 empty] | VV | 0
|  | -2,5*0,6 |  | -1.5 | [22 empty] | VV | 0
|  | -(1,08*1,95)*2 |  | -4.212 | [22 empty] | VV | 0
|  | 2.031.004 : | [24 empty] | VV | 0
|  | (5,43*3,165)*2 |  | 34.3719 | [22 empty] | VV | 0
|  | (2,4*3,165)*2 |  | 15.192 | [22 empty] | VV | 0
|  | ostění a nadpraží : | [24 empty] | VV | 0
|  | 1,045*0,2 |  | 0.209 | [22 empty] | VV | 0
|  | (1,91*0,2)*2 |  | 0.764 | [22 empty] | VV | 0
|  | odečet: : | [24 empty] | VV | 0
|  | -1,045*1,91 |  | -1.9959 | [22 empty] | VV | 0
|  | -(0,9*1,97)*2 |  | -3.546 | [22 empty] | VV | 0
|  | -0,8*1,97 |  | -1.576 | [22 empty] | VV | 0
|  | 2.031.005 : | [24 empty] | VV | 0
|  | (5,42*3,165)*2 |  | 34.3086 | [22 empty] | VV | 0
|  | (3,71*3,165)*2 |  | 23.4843 | [22 empty] | VV | 0
|  | ostění a nadpraží : | [24 empty] | VV | 0
|  | 1,47*0,2 |  | 0.294 | [22 empty] | VV | 0
|  | (1,91*0,2)*2 |  | 0.764 | [22 empty] | VV | 0
|  | odečet: : | [24 empty] | VV | 0
|  | -1,47*1,91 |  | -2.8077 | [22 empty] | VV | 0
|  | -0,9*1,97 |  | -1.773 | [22 empty] | VV | 0
6 | 612421321R00 | Oprava vnitřních vápenných omítek stěn v množství opravované plochy přes 10 do 30 %, hladkých | m2 | 15.015 |  | 0 |  | 0 |  | 0 | 15 | 0 | 0.01581 | 0.24 | 0 | 0 | 801-4 | RTS 20/ I | RTS 20/ I | 0.24845 | 3.73 |  | Práce |  |  |  | POL1_
|  | Včetně pomocného pracovního lešení o výšce podlahy do 1900 mm a pro zatížení do 1,5 kPa. | [24 empty] | POP
|  | OB02 : | [24 empty] | VV | 0
|  | 3,28*2 |  | 6.56 | [22 empty] | VV | 0
|  | 1,21*2 |  | 2.42 | [22 empty] | VV | 0
|  | 0,95*2 |  | 1.9 | [22 empty] | VV | 0
|  | 1,653*2 |  | 3.306 | [22 empty] | VV | 0
|  | 1,05*2 |  | 2.1 | [22 empty] | VV | 0
|  | 1,131*2 |  | 2.262 | [22 empty] | VV | 0
|  | odečet: : | [24 empty] | VV | 0
|  | -1,03*1,9 |  | -1.957 | [22 empty] | VV | 0
|  | -0,8*1,97 |  | -1.576 | [22 empty] | VV | 0
7 | 612423631RT2 | Omítka rýh ve stěnách maltou vápennou štuková, šířky rýhy přes 150 do 300 mm, | m2 | 0.9 |  | 0 |  | 0 |  | 0 | 15 | 0 | 0.03607 | 0.03 | 0 | 0 | 801-4 | RTS 20/ I | RTS 20/ I | 1.5804 | 1.42 |  | Práce |  |  |  | POL1_
|  | z pomocného pracovního lešení o výšce podlahy do 1900 mm a pro zatížení do 1,5 kPa, | [24 empty] | SPI
|  | celkem : | [24 empty] | VV | 0
|  | voda studená teplá : | [24 empty] | VV | 0
|  | 1,5*0,3 |  | 0.45 | [22 empty] | VV | 0
|  | odpad : | [24 empty] | VV | 0
|  | 1,5*0,3 |  | 0.45 | [22 empty] | VV | 0
Díl: | 94 | Lešení a stavební výtahy |  |  |  | 0 |  | 0 |  | 0 |  | 0 |  | 0.01 |  | 0 |  |  |  |  | 1.19 | [5 empty] | DIL
8 | 941955002R00 | Lešení lehké pracovní pomocné pomocné, o výšce lešeňové podlahy přes 1,2 do 1,9 m | m2 | 5.56 |  | 0 |  | 0 |  | 0 | 15 | 0 | 0.00158 | 0.01 | 0 | 0 | 800-3 | RTS 20/ I | RTS 20/ I | 0.214 | 1.19 |  | Práce |  |  |  | POL1_
|  | PSV03 : | [24 empty] | VV | 0
|  | 2.031.002 : | [24 empty] | VV | 0
|  | 5,56 |  | 5.56 | [22 empty] | VV | 0
Díl: | 95 | Dokončovací konstrukce na pozemních stavbách |  |  |  | 0 |  | 0 |  | 0 |  | 0 |  | 0 |  | 0 |  |  |  |  | 24.21 | [5 empty] | DIL
9 | 952901111R00 | Vyčištění budov a ostatních objektů budov bytové nebo občanské výstavby - zametení a umytí podlah, dlažeb, obkladů, schodů v místnostech, chodbách a schodištích, vyčištění a umytí oken, dveří s rámy, zárubněmi, umytí a vyčištění jiných zasklených a natíraných ploch a zařizovacích předmětů před předáním do užívání světlá výška podlaží do 4 m | m2 | 67.41 |  | 0 |  | 0 |  | 0 | 15 | 0 | 4e-05 | 0 | 0 | 0 | 801-1 | RTS 20/ I | RTS 20/ I | 0.308 | 20.76 |  | Práce |  |  |  | POL1_
10 | 952901110R00 | Čištění budov mytím vnějších ploch oken a dveří | m2 | 10.9726 |  | 0 |  | 0 |  | 0 | 15 | 0 | 1e-05 | 0 | 0 | 0 | 801-4 | RTS 20/ I | RTS 20/ I | 0.13 | 1.43 |  | Práce |  |  |  | POL1_
|  | výpočet : | [24 empty] | VV | 0
|  | 1,045*1,91 |  | 1.9959 | [22 empty] | VV | 0
|  | 1,47*1,91 |  | 2.8077 | [22 empty] | VV | 0
|  | 1,08*1,95 |  | 2.106 | [22 empty] | VV | 0
|  | 1,08*1,95 |  | 2.106 | [22 empty] | VV | 0
|  | 1,03*1,9 |  | 1.957 | [22 empty] | VV | 0
11 | 952902110R00 | Čištění budov zametáním v místnostech, chodbách, na schodišti a na půdě | m2 | 134.82 |  | 0 |  | 0 |  | 0 | 15 | 0 | 0 | 0 | 0 | 0 | 801-4 | RTS 20/ I | RTS 20/ I | 0.015 | 2.02 |  | Práce |  |  |  | POL1_
|  | výpočet : | [24 empty] | VV | 0
|  | 67,41*2 |  | 134.82 | [22 empty] | VV | 0
Díl: | 96 | Bourání konstrukcí |  |  |  | 0 |  | 0 |  | 0 |  | 0 |  | 0.03 |  | 4.72 |  |  |  |  | 46.83 | [5 empty] | DIL
12 | 962031124R00 | Bourání příček z cihel pálených děrovaných, tloušťky 115 mm | m2 | 4.9051 |  | 0 |  | 0 |  | 0 | 15 | 0 | 0.00067 | 0 | 0.18 | 0.88 | 801-3 | RTS 20/ I | RTS 20/ I | 0.232 | 1.14 |  | Práce |  |  |  | POL1_
|  | nebo vybourání otvorů průřezové plochy přes 4 m2 v příčkách, včetně pomocného lešení o výšce podlahy do 1900 mm a pro zatížení do 1,5 kPa (150 kg/m2), | [24 empty] | SPI |  | nebo vybourání otvorů průřezové plochy přes 4 m2 v příčkách, včetně pomocného lešení o výšce podlahy do 1900 mm a pro zatížení do 1,5 kPa (150 kg/m2),
|  | Celkem : | [24 empty] | VV | 0
|  | 1,21*3,165 |  | 3.8296 | [22 empty] | VV | 0
|  | 0,9*3,165 |  | 2.8485 | [22 empty] | VV | 0
|  | odečet: : | [24 empty] | VV | 0
|  | -0,9*1,97 |  | -1.773 | [22 empty] | VV | 0
13 | 965081713RT2 | Bourání podlah z keramických dlaždic, tloušťky do 10 mm, plochy přes 1 m2 | m2 | 9.34 |  | 0 |  | 0 |  | 0 | 15 | 0 | 0 | 0 | 0.02 | 0.19 | 801-3 | RTS 20/ I | RTS 20/ I | 0.078 | 0.73 |  | Práce |  |  |  | POL1_
|  | bez podkladního lože, s jakoukoliv výplní spár | [24 empty] | SPI
|  | B09 : | [24 empty] | VV | 0
|  | 2.031.001 : | [24 empty] | VV | 0
|  | 9,34 |  | 9.34 | [22 empty] | VV | 0
14 | 968061125R00 | Vyvěšení nebo zavěšení dřevěných křídel dveří, plochy do 2 m2 | kus | 6 |  | 0 |  | 0 |  | 0 | 15 | 0 | 0 | 0 | 0 | 0 | 801-3 | RTS 20/ I | RTS 20/ I | 0.05 | 0.3 |  | Práce |  |  |  | POL1_
|  | oken, dveří a vrat, s uložením a opětovným zavěšením po provedení stavebních změn, | [24 empty] | SPI
|  | B02 : | [24 empty] | VV | 0
|  | 6 |  | 6 | [22 empty] | VV | 0
15 | 968072455R00 | Vybourání a vyjmutí kovových rámů a rolet rámů, včetně pomocného lešení o výšce podlahy do 1900 mm a pro zatížení do 1,5 kPa (150 kg/m2) dveřních zárubní, plochy do 2 m2 | m2 | 6 |  | 0 |  | 0 |  | 0 | 15 | 0 | 0.00117 | 0.01 | 0.076 | 0.46 | 801-3 | RTS 20/ I | RTS 20/ I | 0.939 | 5.63 |  | Práce |  |  |  | POL1_
|  | B02 : | [24 empty] | VV | 0
|  | 6 |  | 6 | [22 empty] | VV | 0
16 | 974031165R00 | Vysekání rýh v jakémkoliv zdivu cihelném v ploše do hloubky 150 mm, šířky do 200 mm | m | 51 |  | 0 |  | 0 |  | 0 | 15 | 0 | 0.00049 | 0.02 | 0.054 | 2.75 | 801-3 | RTS 20/ I | RTS 20/ I | 0.729 | 37.18 |  | Práce |  |  |  | POL1_
|  | Včetně pomocného lešení o výšce podlahy do 1900 mm a pro zatížení do 1,5 kPa (150 kg/m2). | [24 empty] | POP
|  | celkem : | [24 empty] | VV | 0
|  | voda a odpad : | [24 empty] | VV | 0
|  | 7,5 |  | 7.5 | [22 empty] | VV | 0
|  | 3,5 |  | 3.5 | [22 empty] | VV | 0
|  | plynové potrubé : | [24 empty] | VV | 0
|  | 40 |  | 40 | [22 empty] | VV | 0
17 | 978059531R00 | Odsekání a odebrání obkladů stěn z obkládaček vnitřních z jakýchkoliv materiálů, plochy přes 2 m2 | m2 | 6.16 |  | 0 |  | 0 |  | 0 | 15 | 0 | 0 | 0 | 0.068 | 0.42 | 801-3 | RTS 20/ I | RTS 20/ I | 0.3 | 1.85 |  | Práce |  |  |  | POL1_
|  | včetně otlučení podkladní omítky až na zdivo, | [24 empty] | SPI
|  | B04 : | [24 empty] | VV | 0
|  | 2.031.002 : | [24 empty] | VV | 0
|  | 2,33*2 |  | 4.66 | [22 empty] | VV | 0
|  | 0,75*2 |  | 1.5 | [22 empty] | VV | 0
18 | B01 | Demontáž korokového obkladuv kuchyni | m2 | 4.5 |  | 0 |  | 0 |  | 0 | 15 | 0 | 0 | 0 | 0.005 | 0.02 |  | Vlastní | Kalkul | 0 | 0 |  | Práce |  |  |  | POL1_
|  | B01 : | [24 empty] | VV | 0
|  | 2,5*1,8 |  | 4.5 | [22 empty] | VV | 0
Díl: | 99 | Staveništní přesun hmot |  |  |  | 0 |  | 0 |  | 0 |  | 0 |  | 0 |  | 0 |  |  |  |  | 1.21 | [5 empty] | DIL
19 | 998011003R00 | Přesun hmot pro budovy s nosnou konstrukcí zděnou výšky přes 12 do 24 m | t | 3.825 |  | 0 |  | 0 |  | 0 | 15 | 0 | 0 | 0 | 0 | 0 | 801-1 | RTS 20/ I | RTS 20/ I | 0.317 | 1.21 |  | Práce |  |  |  | POL1_
|  | přesun hmot pro budovy občanské výstavby (JKSO 801), budovy pro bydlení (JKSO 803) budovy pro výrobu a služby (JKSO 812) s nosnou svislou konstrukcí zděnou z cihel nebo tvárnic nebo kovovou | [24 empty] | SPI |  | přesun hmot pro budovy občanské výstavby (JKSO 801), budovy pro bydlení (JKSO 803) budovy pro výrobu a služby (JKSO 812) s nosnou svislou konstrukcí zděnou z cihel nebo tvárnic nebo kovovou
|  | Přesun hmot : | [24 empty] | VV | 0
|  | 3,82498 |  | 3.825 | [22 empty] | VV | 0
Díl: | 711 | Izolace proti vodě |  |  |  | 0 |  | 0 |  | 0 |  | 0 |  | 0.05 |  | 0 |  |  |  |  | 5.19 | [5 empty] | DIL
20 | 711212002RT3 | Izolace proti vodě stěrka hydroizolační proti vlhkosti | m2 | 13.47 |  | 0 |  | 0 |  | 0 | 15 | 0 | 0.0034 | 0.05 | 0 | 0 | 800-711 | RTS 20/ I | RTS 20/ I | 0.385 | 5.19 |  | Práce |  |  |  | POL1_
|  | jednovrstvá | [24 empty] | POP
|  | OB02 : | [24 empty] | VV | 0
|  | 2.031.002 : | [24 empty] | VV | 0
|  | 1,8*2,1 |  | 3.78 | [22 empty] | VV | 0
|  | (0,8*0,5)*2 |  | 0.8 | [22 empty] | VV | 0
|  | 0,8*2,1 |  | 1.68 | [22 empty] | VV | 0
|  | (1,65*0,5)*2 |  | 1.65 | [22 empty] | VV | 0
|  | podlaha : | [24 empty] | VV | 0
|  | 5,56 |  | 5.56 | [22 empty] | VV | 0
21 | 998711203R00 | Přesun hmot pro izolace proti vodě svisle do 60 m | % | 71.6604 |  | 0 |  | 0 |  | 0 | 15 | 0 | 0 | 0 | 0 | 0 | 800-711 | RTS 20/ I | RTS 20/ I | 0 | 0 |  | Práce |  |  |  | POL1_
|  | 50 m vodorovně měřeno od těžiště půdorysné plochy skládky do těžiště půdorysné plochy objektu | [24 empty] | SPI
Díl: | 721 | Vnitřní kanalizace |  |  |  | 0 |  | 0 |  | 0 |  | 0 |  | 0.01 |  | 0.02 |  |  |  |  | 4.55 | [5 empty] | DIL
22 | 721171809R00 | Demontáž potrubí z novodurových trub přes D 114 mm do D 160 mm | m | 6 |  | 0 |  | 0 |  | 0 | 15 | 0 | 0 | 0 | 0.00263 | 0.02 | 800-721 | RTS 20/ I | RTS 20/ I | 0.114 | 0.68 |  | Práce |  |  |  | POL1_
|  | odpadního nebo připojovacího, | [24 empty] | SPI
|  | celkem : | [24 empty] | VV | 0
|  | 6 |  | 6 | [22 empty] | VV | 0
23 | 721176103R00 | Potrubí HT připojovací vnější průměr D 50 mm, tloušťka stěny 1,8 mm, DN 50 | m | 1.5 |  | 0 |  | 0 |  | 0 | 15 | 0 | 0.00047 | 0 | 0 | 0 | 800-721 | RTS 20/ I | RTS 20/ I | 0.359 | 0.54 |  | Práce |  |  |  | POL1_
|  | včetně tvarovek, objímek. Bez zednických výpomocí. | [24 empty] | SPI
|  | Potrubí včetně tvarovek. Bez zednických výpomocí. | [24 empty] | POP
|  | celkem : | [24 empty] | VV | 0
|  | 1,5 |  | 1.5 | [22 empty] | VV | 0
24 | 721176116R00 | Potrubí HT odpadní svislé vnější průměr D 125 mm, tloušťka stěny 3,1 mm, DN 125 | m | 4.5 |  | 0 |  | 0 |  | 0 | 15 | 0 | 0.00161 | 0.01 | 0 | 0 | 800-721 | RTS 20/ I | RTS 20/ I | 0.739 | 3.33 |  | Práce |  |  |  | POL1_
|  | včetně tvarovek, objímek. Bez zednických výpomocí. | [24 empty] | SPI
|  | Potrubí včetně tvarovek, objímek a vložek pro tlumení hluku. Bez zednických výpomocí. | [24 empty] | POP
|  | Včetně zřízení a demontáže pomocného lešení. | [24 empty] | POP
|  | celkem : | [24 empty] | VV | 0
|  | 3,5+1 |  | 4.5 | [22 empty] | VV | 0
25 | 998721203R00 | Přesun hmot pro vnitřní kanalizaci v objektech výšky do 24 m | % | 41.4805 |  | 0 |  | 0 |  | 0 | 15 | 0 | 0 | 0 | 0 | 0 | 800-721 | RTS 20/ I | RTS 20/ I | 0 | 0 |  | Práce |  |  |  | POL1_
|  | 50 m vodorovně, měřeno od těžiště půdorysné plochy skládky do těžiště půdorysné plochy objektu | [24 empty] | SPI
Díl: | 722 | Vnitřní vodovod |  |  |  | 0 |  | 0 |  | 0 |  | 0 |  | 0.09 |  | 0.04 |  |  |  |  | 15.92 | [5 empty] | DIL
26 | 722130801R00 | Demontáž potrubí z ocelových trubek závitových do DN 25 | m | 17 |  | 0 |  | 0 |  | 0 | 15 | 0 | 0 | 0 | 0.00213 | 0.04 | 800-721 | RTS 20/ I | RTS 20/ I | 0.173 | 2.94 |  | Práce |  |  |  | POL1_
|  | telplá : | [24 empty] | VV | 0
|  | 7,5+1 |  | 8.5 | [22 empty] | VV | 0
|  | studená : | [24 empty] | VV | 0
|  | 7,5+1 |  | 8.5 | [22 empty] | VV | 0
27 | 722172312R00 | Potrubí z plastických hmot polypropylenové potrubí PP-R, D 25 mm, s 3,5 mm, PN 16, polyfúzně svařované, včetně zednických výpomocí | m | 17 |  | 0 |  | 0 |  | 0 | 15 | 0 | 0.00518 | 0.09 | 0 | 0 | 800-721 | RTS 20/ I | RTS 20/ I | 0.6343 | 10.78 |  | Práce |  |  |  | POL1_
|  | včetně tvarovek, bez zednických výpomocí | [24 empty] | SPI
|  | Potrubí včetně tvarovek a zednických výpomocí. | [24 empty] | POP
|  | Včetně pomocného lešení o výšce podlahy do 1900 mm a pro zatížení do 1,5 kPa. | [24 empty] | POP
|  | telplá : | [24 empty] | VV | 0
|  | 7,5+1 |  | 8.5 | [22 empty] | VV | 0
|  | studená : | [24 empty] | VV | 0
|  | 7,5+1 |  | 8.5 | [22 empty] | VV | 0
28 | 722181212RT8 | Izolace vodovodního potrubí návleková z trubic z pěnového polyetylenu, tloušťka stěny 9 mm, d 25 mm | m | 8.5 |  | 0 |  | 0 |  | 0 | 15 | 0 | 6e-05 | 0 | 0 | 0 | 800-721 | RTS 20/ I | RTS 20/ I | 0.129 | 1.1 |  | Práce |  |  |  | POL1_
|  | V položce je kalkulována dodávka izolační trubice, spon a lepicí pásky. | [24 empty] | POP
|  | studená : | [24 empty] | VV | 0
|  | 7,5+1 |  | 8.5 | [22 empty] | VV | 0
29 | 722181214RT8 | Izolace vodovodního potrubí návleková z trubic z pěnového polyetylenu, tloušťka stěny 20 mm, d 25 mm | m | 8.5 |  | 0 |  | 0 |  | 0 | 15 | 0 | 7e-05 | 0 | 0 | 0 | 800-721 | RTS 20/ I | RTS 20/ I | 0.129 | 1.1 |  | Práce |  |  |  | POL1_
|  | V položce je kalkulována dodávka izolační trubice, spon a lepicí pásky. | [24 empty] | POP
|  | telplá : | [24 empty] | VV | 0
|  | 7,5+1 |  | 8.5 | [22 empty] | VV | 0
30 | 998722203R00 | Přesun hmot pro vnitřní vodovod v objektech výšky do 24 m | % | 93.568 |  | 0 |  | 0 |  | 0 | 15 | 0 | 0 | 0 | 0 | 0 | 800-721 | RTS 20/ I | RTS 20/ I | 0 | 0 |  | Práce |  |  |  | POL1_
|  | vodorovně do 50 m | [24 empty] | SPI
Díl: | 725 | Zařizovací předměty |  |  |  | 0 |  | 0 |  | 0 |  | 0 |  | 0.07 |  | 0.94 |  |  |  |  | 12.81 | [5 empty] | DIL
31 | 725110814R00 | Demontáž klozetů kombinovaných | soubor | 1 |  | 0 |  | 0 |  | 0 | 15 | 0 | 0 | 0 | 0.0342 | 0.03 | 800-721 | RTS 20/ I | RTS 20/ I | 0.465 | 0.47 |  | Práce |  |  |  | POL1_
|  | B07 : | [24 empty] | VV | 0
|  | 1 |  | 1 | [22 empty] | VV | 0
32 | 725014161R00 | Klozetové mísy závěsné, bilé, hluboké splachování, zadní, včetně sedátka, šířka 360 mm, hloubka 510 mm, výška 400 mm | soubor | 1 |  | 0 |  | 0 |  | 0 | 15 | 0 | 0.01889 | 0.02 | 0 | 0 | 800-721 | RTS 20/ I | RTS 20/ I | 0.973 | 0.97 |  | Práce |  |  |  | POL1_
|  | ZTI01 : | [24 empty] | VV | 0
|  | 1 |  | 1 | [22 empty] | VV | 0
33 | 725210821R00 | Demontáž umyvadel umyvadel bez výtokových armatur | soubor | 1 |  | 0 |  | 0 |  | 0 | 15 | 0 | 0 | 0 | 0.01946 | 0.02 | 800-721 | RTS 20/ I | RTS 20/ I | 0.382 | 0.38 |  | Práce |  |  |  | POL1_
|  | B06 : | [24 empty] | VV | 0
|  | 1 |  | 1 | [22 empty] | VV | 0
34 | 725219401R00 | Umyvadlo montáž na šrouby do zdiva | soubor | 1 |  | 0 |  | 0 |  | 0 | 15 | 0 | 0.00141 | 0 | 0 | 0 | 800-721 | RTS 20/ I | RTS 20/ I | 1.575 | 1.58 |  | Práce |  |  |  | POL1_
|  | Včetně dodání zápachové uzávěrky. | [24 empty] | POP
|  | ZTI03 : | [24 empty] | VV | 0
|  | 1 |  | 1 | [22 empty] | VV | 0
35 | 725224137R00 | Vana ocelová, standardní, 1600 x 700 mm | soubor | 1 |  | 0 |  | 0 |  | 0 | 15 | 0 | 0.04452 | 0.04 | 0 | 0 | 800-721 | RTS 20/ I | Indiv | 2.462 | 2.46 |  | Práce |  |  |  | POL1_
|  | ZTI02 : | [24 empty] | VV | 0
|  | 1 |  | 1 | [22 empty] | VV | 0
36 | 725220851R00 | Demontáž van včetně obezdívky | soubor | 1 |  | 0 |  | 0 |  | 0 | 15 | 0 | 0 | 0 | 0.125 | 0.13 | 800-721 | RTS 20/ I | RTS 20/ I | 1.15 | 1.15 |  | Práce |  |  |  | POL1_
|  | B05 : | [24 empty] | VV | 0
|  | 1 |  | 1 | [22 empty] | VV | 0
37 | 725530826R00 | Demontáž elektrických zásobníkových ohřívačů vody akumulačních, do 800 l | soubor | 1 |  | 0 |  | 0 |  | 0 | 15 | 0 | 0 | 0 | 0.69347 | 0.69 | 800-721 | RTS 20/ I | RTS 20/ I | 2.699 | 2.7 |  | Práce |  |  |  | POL1_
|  | B03 : | [24 empty] | VV | 0
|  | 1 |  | 1 | [22 empty] | VV | 0
38 | 725610810R00 | Demontáž plynových sporáků normálních nebo kombinovaných | soubor | 1 |  | 0 |  | 0 |  | 0 | 15 | 0 | 0 | 0 | 0.067 | 0.07 | 800-721 | RTS 20/ I | RTS 20/ I | 0.31 | 0.31 |  | Práce |  |  |  | POL1_
|  | B15 : | [24 empty] | VV | 0
|  | 1 |  | 1 | [22 empty] | VV | 0
39 | 725751811R00 | Demontáž laboratorních armatur vodovodních , výtokových | soubor | 3 |  | 0 |  | 0 |  | 0 | 15 | 0 | 0 | 0 | 0.00037 | 0 | 800-721 | RTS 20/ I | RTS 20/ I | 0.041 | 0.12 |  | Práce |  |  |  | POL1_
|  | Celkem : | [24 empty] | VV | 0
|  | 3 |  | 3 | [22 empty] | VV | 0
40 | 725823121RT0 | Baterie umyvadlové a dřezové umyvadlová, stojánková, ruční ovládání s otvíráním odpadu, základní, včetně dodávky materiálu | kus | 1 |  | 0 |  | 0 |  | 0 | 15 | 0 | 0.0013 | 0 | 0 | 0 | 800-721 | RTS 20/ I | RTS 20/ I | 0.485 | 0.49 |  | Práce |  |  |  | POL1_
|  | ZTI03 : | [24 empty] | VV | 0
|  | 1 |  | 1 | [22 empty] | VV | 0
41 | 725820801R00 | Demontáž baterií nástěnných do G 3/4" | soubor | 3 |  | 0 |  | 0 |  | 0 | 15 | 0 | 0 | 0 | 0.00156 | 0 | 800-721 | RTS 20/ I | RTS 20/ I | 0.217 | 0.65 |  | Práce |  |  |  | POL1_
|  | Celkem : | [24 empty] | VV | 0
|  | 3 |  | 3 | [22 empty] | VV | 0
42 | 725835113RT1 | Baterie vanová nástěnná, ruční ovládání včetně příslušentsví, standardní, včetně dodávky materiálu | soubor | 1 |  | 0 |  | 0 |  | 0 | 15 | 0 | 0.00153 | 0 | 0 | 0 | 800-721 | RTS 20/ I | RTS 20/ I | 0.655 | 0.66 |  | Práce |  |  |  | POL1_
|  | ZTI02 : | [24 empty] | VV | 0
|  | 1 |  | 1 | [22 empty] | VV | 0
43 | 725860180R00 | Zápachová uzávěrka (sifon) pro zařizovací předměty D 40/50 mm; podomítková, pro pračky/myčky; PE; příslušenství přip. koleno, krycí deska nerez, montážní kryt, včetně dodávky materiálu | kus | 1 |  | 0 |  | 0 |  | 0 | 15 | 0 | 0.00028 | 0 | 0 | 0 | 800-721 | RTS 20/ I | RTS 20/ I | 0.246 | 0.25 |  | Práce |  |  |  | POL1_
44 | 725860192R00 | Zápachová uzávěrka (sifon) pro zařizovací předměty D 40/50 mm x 5/4"; pro vany; PE, včetně dodávky materiálu | kus | 1 |  | 0 |  | 0 |  | 0 | 15 | 0 | 0.00014 | 0 | 0 | 0 | 800-721 | RTS 20/ I | RTS 20/ I | 0.246 | 0.25 |  | Práce |  |  |  | POL1_
|  | ZTI02 : | [24 empty] | VV | 0
|  | 1 |  | 1 | [22 empty] | VV | 0
45 | 725980113R00 | Dvířka vanová, 300 x 300 mm, včetně dodávky materiálu | kus | 1 |  | 0 |  | 0 |  | 0 | 15 | 0 | 0.0008 | 0 | 0 | 0 | 800-721 | RTS 20/ I | RTS 20/ I | 0.37 | 0.37 |  | Práce |  |  |  | POL1_
|  | Celkem : | [24 empty] | VV | 0
|  | 1 |  | 1 | [22 empty] | VV | 0
46 | 998725203R00 | Přesun hmot pro zařizovací předměty v objektech výšky do 24 m | % | 181.905 |  | 0 |  | 0 |  | 0 | 15 | 0 | 0 | 0 | 0 | 0 | 800-721 | RTS 20/ I | RTS 20/ I | 0 | 0 |  | Práce |  |  |  | POL1_
|  | vodorovně do 50 m | [24 empty] | SPI
47 | 64214330R | umyvadlo š = 550 mm; hl. 450 mm; diturvit; s otvorem pro baterii; s přepadem; bílá; uchycení šrouby | kus | 1 |  | 0 |  | 0 |  | 0 | 15 | 0 | 0.013 | 0.01 | 0 | 0 | SPCM | RTS 20/ I | RTS 20/ I | 0 | 0 |  | Specifikace |  |  |  | POL3_
|  | ZTI03 : | [24 empty] | VV | 0
|  | 1 |  | 1 | [22 empty] | VV | 0
Díl: | 728 | Vzduchotechnika |  |  |  | 0 |  | 0 |  | 0 |  | 0 |  | 0 |  | 0 |  |  |  |  | 0.88 | [5 empty] | DIL
48 | 728112112R00 | Montáž kruhového plechového potrubí do průměru d 200 mm | m | 0.75 |  | 0 |  | 0 |  | 0 | 15 | 0 | 0 | 0 | 0 | 0 | 800-728 | RTS 20/ I | RTS 20/ I | 0.37 | 0.28 |  | Práce |  |  |  | POL1_
|  | VZT01 : | [24 empty] | VV | 0
|  | 0,75 |  | 0.75 | [22 empty] | VV | 0
49 | 728615212R00 | Montáž axiálního středotlakého ventilátoru potrubního do kruhového potrubí, do průměru d 200 mm | kus | 1 |  | 0 |  | 0 |  | 0 | 15 | 0 | 0 | 0 | 0 | 0 | 800-728 | RTS 20/ I | RTS 20/ I | 0.6 | 0.6 |  | Práce |  |  |  | POL1_
|  | VZT01 : | [24 empty] | VV | 0
|  | 1 |  | 1 | [22 empty] | VV | 0
50 | 998728203R00 | Přesun hmot pro vzduchotechniku v objektech výšky do 24 m | % | 18.96 |  | 0 |  | 0 |  | 0 | 15 | 0 | 0 | 0 | 0 | 0 | 800-728 | RTS 20/ I | RTS 20/ I | 0 | 0 |  | Práce |  |  |  | POL1_
|  | vodorovně do 50 m | [24 empty] | SPI
51 | 429148045R | ventilátor do koupelny připojení k potrubí pr. 150 mm; s automat.žaluzií, kuličk.ložisky, bez zpětné klapky, s čas.doběhem 2-30 min; výkon 32 W; materiál ABS plast; napájecí napětí 230 V; 50 Hz; průtok vzduchu 345 m3/h; teplota do 40 °C; otáčky 2 300,0 ot/min; akustický tlak 37 dB (A); IP 24 | kus | 1 |  | 0 |  | 0 |  | 0 | 15 | 0 | 0.00099 | 0 | 0 | 0 | SPCM | RTS 20/ I | RTS 20/ I | 0 | 0 |  | Specifikace |  |  |  | POL3_
|  | VTI01 : | [24 empty] | VV | 0
|  | 1 |  | 1 | [22 empty] | VV | 0
52 | 42981183R | potrubí hladká roura; pozinkovaný plech; pr. 150,0 mm; l = 1 000 mm; použití pro rozvody vzduchu | m | 0.75 |  | 0 |  | 0 |  | 0 | 15 | 0 | 0.00189 | 0 | 0 | 0 | SPCM | RTS 20/ I | RTS 20/ I | 0 | 0 |  | Specifikace |  |  |  | POL3_
|  | VZT01 : | [24 empty] | VV | 0
|  | 0,75 |  | 0.75 | [22 empty] | VV | 0
Díl: | 766 | Konstrukce truhlářské |  |  |  | 0 |  | 0 |  | 0 |  | 0 |  | 0.37 |  | 0.17 |  |  |  |  | 17.03 | [5 empty] | DIL
53 | 766670011R00 | Montáž obložkové zárubně a dveřního křídla jednokřídlového | kus | 4 |  | 0 |  | 0 |  | 0 | 15 | 0 | 2e-05 | 0 | 0 | 0 | 800-766 | RTS 20/ I | RTS 20/ I | 4.02 | 16.08 |  | Práce |  |  |  | POL1_
|  | D04 : | [24 empty] | VV | 0
|  | 2 |  | 2 | [22 empty] | VV | 0
|  | D05 : | [24 empty] | VV | 0
|  | 2 |  | 2 | [22 empty] | VV | 0
54 | 766812840R00 | Demontáž kuchyňských linek délky přes 1800 do 2100 mnm | kus | 1 |  | 0 |  | 0 |  | 0 | 15 | 0 | 0 | 0 | 0.174 | 0.17 | 800-766 | RTS 20/ I | RTS 20/ I | 0.95 | 0.95 |  | Práce |  |  |  | POL1_
|  | B15 : | [24 empty] | VV | 0
|  | 1 |  | 1 | [22 empty] | VV | 0
55 | 998766203R00 | Přesun hmot pro konstrukce truhlářské v objektech výšky do 24 m | % | 416.24 |  | 0 |  | 0 |  | 0 | 15 | 0 | 0 | 0 | 0 | 0 | 800-766 | RTS 20/ I | RTS 20/ I | 0 | 0 |  | Práce |  |  |  | POL1_
|  | 50 m vodorovně | [24 empty] | SPI
56 | O01 | Seřízení a vyčištění stávajících plastových oken O01 | kus | 5 |  | 0 |  | 0 |  | 0 | 15 | 0 | 0 | 0 | 0 | 0 |  | Vlastní | Indiv | 0 | 0 |  | Práce |  |  |  | POL1_
|  | O01 - vyčištění a seřízení plastových oken vč. výměny těsnění | [24 empty] | POP
|  | B14 : | [24 empty] | VV | 0
|  | 5 |  | 5 | [22 empty] | VV | 0
57 | 61160112R | dveře vnitřní š = 800 mm; h = 1 970,0 mm; fóliované; otevíravé; počet křídel 1; plné; povrch. úprava bílá barva | kus | 2 |  | 0 |  | 0 |  | 0 | 15 | 0 | 0.016 | 0.03 | 0 | 0 | SPCM | RTS 20/ I | RTS 20/ I | 0 | 0 |  | Specifikace |  |  |  | POL3_
|  | D05 : | [24 empty] | VV | 0
|  | 2 |  | 2 | [22 empty] | VV | 0
58 | 61160113R | dveře vnitřní š = 900 mm; h = 1 970,0 mm; fóliované; otevíravé; počet křídel 1; plné; povrch. úprava bílá barva | kus | 2 |  | 0 |  | 0 |  | 0 | 15 | 0 | 0.0175 | 0.04 | 0 | 0 | SPCM | RTS 20/ I | RTS 20/ I | 0 | 0 |  | Specifikace |  |  |  | POL3_
|  | D04 : | [24 empty] | VV | 0
|  | 2 |  | 2 | [22 empty] | VV | 0
59 | 61181512R | zárubeň dřevěná obkladová; otočná; pro dveře jednokřídlové; š průchodu 800 mm; h průchodu 1 970 mm; tloušťka stěny 60 až 170 mm; laminovaná; dub, buk, ořech, olše, javor, třešeň, bílá, hruška, teak, bělený dub, šedá | kus | 2 |  | 0 |  | 0 |  | 0 | 15 | 0 | 0.016 | 0.03 | 0 | 0 | SPCM | RTS 20/ I | RTS 20/ I | 0 | 0 |  | Specifikace |  |  |  | POL3_
|  | D05 : | [24 empty] | VV | 0
|  | 2 |  | 2 | [22 empty] | VV | 0
60 | 61181513R | zárubeň dřevěná obkladová; otočná; pro dveře jednokřídlové; š průchodu 900 mm; h průchodu 1 970 mm; tloušťka stěny 60 až 170 mm; laminovaná; dub, buk, ořech, olše, javor, třešeň, bílá, hruška, teak, bělený dub, šedá | kus | 2 |  | 0 |  | 0 |  | 0 | 15 | 0 | 0.016 | 0.03 | 0 | 0 | SPCM | RTS 20/ I | RTS 20/ I | 0 | 0 |  | Specifikace |  |  |  | POL3_
|  | D04 : | [24 empty] | VV | 0
|  | 2 |  | 2 | [22 empty] | VV | 0
61 | D01 | Dveře vstupní D01 - D03 900x1970 očištění a seřízení kování stávajících vstupních dveří | kus | 3 |  | 0 |  | 0 |  | 0 | 15 | 0 | 0.08 | 0.24 | 0 | 0 |  | Vlastní | Indiv | 0 | 0 |  | Specifikace |  |  |  | POL3_
|  | D01 - D03 očištění a seřízení kování stávajících vstupních dveří | [24 empty] | POP
|  | D01 : | [24 empty] | VV | 0
|  | 1 |  | 1 | [22 empty] | VV | 0
|  | D02 : | [24 empty] | VV | 0
|  | 1 |  | 1 | [22 empty] | VV | 0
|  | D03 : | [24 empty] | VV | 0
|  | 1 |  | 1 | [22 empty] | VV | 0
Díl: | 771 | Podlahy z dlaždic a obklady |  |  |  | 0 |  | 0 |  | 0 |  | 0 |  | 1.36 |  | 0 |  |  |  |  | 54.21 | [5 empty] | DIL
62 | 771101116R00 | Příprava podkladu před kladením dlažeb vyrovnání podkladů samonivelační hmotou tl. přes 10 do 30 mm | m2 | 31.79 |  | 0 |  | 0 |  | 0 | 15 | 0 | 0 | 0 | 0 | 0 | 800-771 | RTS 20/ I | RTS 20/ I | 0.34 | 10.81 |  | Práce |  |  |  | POL1_
|  | P02 : | [24 empty] | VV | 0
|  | 2.031.001 : | [24 empty] | VV | 0
|  | 9,34 |  | 9.34 | [22 empty] | VV | 0
|  | 2.031.002 : | [24 empty] | VV | 0
|  | 5,56 |  | 5.56 | [22 empty] | VV | 0
|  | 2.031.003 : | [24 empty] | VV | 0
|  | 16,89 |  | 16.89 | [22 empty] | VV | 0
63 | 771101210R00 | Příprava podkladu pod dlažby penetrace podkladu pod dlažby | m2 | 31.79 |  | 0 |  | 0 |  | 0 | 15 | 0 | 0.00021 | 0.01 | 0 | 0 | 800-771 | RTS 20/ I | RTS 20/ I | 0.05 | 1.59 |  | Práce |  |  |  | POL1_
|  | P02 : | [24 empty] | VV | 0
|  | 2.031.001 : | [24 empty] | VV | 0
|  | 9,34 |  | 9.34 | [22 empty] | VV | 0
|  | 2.031.002 : | [24 empty] | VV | 0
|  | 5,56 |  | 5.56 | [22 empty] | VV | 0
|  | 2.031.003 : | [24 empty] | VV | 0
|  | 16,89 |  | 16.89 | [22 empty] | VV | 0
64 | 771475014R00 | Montáž soklíků z dlaždic keramických výšky 100 mm, soklíků vodorovných, kladených do flexibilního tmele | m | 26.667 |  | 0 |  | 0 |  | 0 | 15 | 0 | 0.00032 | 0.01 | 0 | 0 | 800-771 | RTS 20/ I | RTS 20/ I | 0.236 | 6.29 |  | Práce |  |  |  | POL1_
|  | P02 : | [24 empty] | VV | 0
|  | 2.031.001 : | [24 empty] | VV | 0
|  | 2,5 |  | 2.5 | [22 empty] | VV | 0
|  | 0,5 |  | 0.5 | [22 empty] | VV | 0
|  | 2,697 |  | 2.697 | [22 empty] | VV | 0
|  | 3,772 |  | 3.772 | [22 empty] | VV | 0
|  | 1,25 |  | 1.25 | [22 empty] | VV | 0
|  | 1,653 |  | 1.653 | [22 empty] | VV | 0
|  | 1,1 |  | 1.1 | [22 empty] | VV | 0
|  | 1,21 |  | 1.21 | [22 empty] | VV | 0
|  | odečet: : | [24 empty] | VV | 0
|  | -0,8 |  | -0.8 | [22 empty] | VV | 0
|  | -0,9*2 |  | -1.8 | [22 empty] | VV | 0
|  | 2.031.003 : | [24 empty] | VV | 0
|  | 3,965 |  | 3.965 | [22 empty] | VV | 0
|  | 3,72 |  | 3.72 | [22 empty] | VV | 0
|  | 4,63 |  | 4.63 | [22 empty] | VV | 0
|  | 2,72 |  | 2.72 | [22 empty] | VV | 0
|  | 1,25 |  | 1.25 | [22 empty] | VV | 0
|  | odečet: : | [24 empty] | VV | 0
|  | -0,9 |  | -0.9 | [22 empty] | VV | 0
|  | -0,8 |  | -0.8 | [22 empty] | VV | 0
65 | 771575113RT1 | Montáž podlah vnitřních z dlaždic keramických 300 x 600 mm, režných nebo glazovaných, hladkých, kladených do flexibilního tmele | m2 | 31.79 |  | 0 |  | 0 |  | 0 | 15 | 0 | 0.00515 | 0.16 | 0 | 0 | 800-771 | RTS 20/ I | RTS 20/ I | 1.04 | 33.06 |  | Práce |  |  |  | POL1_
|  | P02 : | [24 empty] | VV | 0
|  | 2.031.001 : | [24 empty] | VV | 0
|  | 9,34 |  | 9.34 | [22 empty] | VV | 0
|  | 2.031.002 : | [24 empty] | VV | 0
|  | 5,56 |  | 5.56 | [22 empty] | VV | 0
|  | 2.031.003 : | [24 empty] | VV | 0
|  | 16,89 |  | 16.89 | [22 empty] | VV | 0
66 | 771578011R00 | Zvláštní úpravy spár spára podlaha-stěna silikonem | m | 35.141 |  | 0 |  | 0 |  | 0 | 15 | 0 | 4e-05 | 0 | 0 | 0 | 800-771 | RTS 20/ I | RTS 20/ I | 0.07 | 2.46 |  | Práce |  |  |  | POL1_
|  | vč. dodávky a montáže silikonu. | [24 empty] | POP
|  | 2.031.002 : | [24 empty] | VV | 0
|  | 3,28 |  | 3.28 | [22 empty] | VV | 0
|  | 1,21 |  | 1.21 | [22 empty] | VV | 0
|  | 0,95 |  | 0.95 | [22 empty] | VV | 0
|  | 1,653 |  | 1.653 | [22 empty] | VV | 0
|  | 1,05 |  | 1.05 | [22 empty] | VV | 0
|  | 1,131 |  | 1.131 | [22 empty] | VV | 0
|  | odečet : | [24 empty] | VV | 0
|  | -0,8 |  | -0.8 | [22 empty] | VV | 0
|  | 2.031.001 : | [24 empty] | VV | 0
|  | 2,5 |  | 2.5 | [22 empty] | VV | 0
|  | 0,5 |  | 0.5 | [22 empty] | VV | 0
|  | 2,697 |  | 2.697 | [22 empty] | VV | 0
|  | 3,772 |  | 3.772 | [22 empty] | VV | 0
|  | 1,25 |  | 1.25 | [22 empty] | VV | 0
|  | 1,653 |  | 1.653 | [22 empty] | VV | 0
|  | 1,1 |  | 1.1 | [22 empty] | VV | 0
|  | 1,21 |  | 1.21 | [22 empty] | VV | 0
|  | odečet: : | [24 empty] | VV | 0
|  | -0,8 |  | -0.8 | [22 empty] | VV | 0
|  | -0,9*2 |  | -1.8 | [22 empty] | VV | 0
|  | 2.031.003 : | [24 empty] | VV | 0
|  | 3,965 |  | 3.965 | [22 empty] | VV | 0
|  | 3,72 |  | 3.72 | [22 empty] | VV | 0
|  | 4,63 |  | 4.63 | [22 empty] | VV | 0
|  | 2,72 |  | 2.72 | [22 empty] | VV | 0
|  | 1,25 |  | 1.25 | [22 empty] | VV | 0
|  | odečet: : | [24 empty] | VV | 0
|  | -0,9 |  | -0.9 | [22 empty] | VV | 0
|  | -0,8 |  | -0.8 | [22 empty] | VV | 0
67 | 771579793R00 | Příplatky k položkám montáže podlah keramických příplatek za spárovací hmotu - plošně | m2 | 31.79 |  | 0 |  | 0 |  | 0 | 15 | 0 | 0.0012 | 0.04 | 0 | 0 | 800-771 | RTS 20/ I | RTS 20/ I | 0 | 0 |  | Práce |  |  |  | POL1_
|  | P02 : | [24 empty] | VV | 0
|  | 2.031.001 : | [24 empty] | VV | 0
|  | 9,34 |  | 9.34 | [22 empty] | VV | 0
|  | 2.031.002 : | [24 empty] | VV | 0
|  | 5,56 |  | 5.56 | [22 empty] | VV | 0
|  | 2.031.003 : | [24 empty] | VV | 0
|  | 16,89 |  | 16.89 | [22 empty] | VV | 0
68 | 998771203R00 | Přesun hmot pro podlahy z dlaždic v objektech výšky do 24 m | % | 780.4146 |  | 0 |  | 0 |  | 0 | 15 | 0 | 0 | 0 | 0 | 0 | 800-771 | RTS 20/ I | RTS 20/ I | 0 | 0 |  | Práce |  |  |  | POL1_
|  | 50 m vodorovně | [24 empty] | SPI
69 | 24551554R | vyrovnávací stěrka cementová; pro podlahy; samonivelační; pro interiér; tl. vrstvy 1,0 až 30,0 mm; pod dlažby, pod PVC, pod parkety, nášlapná vrstva; barva šedá | kg | 540.43 |  | 0 |  | 0 |  | 0 | 15 | 0 | 0.001 | 0.54 | 0 | 0 | SPCM | RTS 20/ I | RTS 20/ I | 0 | 0 |  | Specifikace |  |  |  | POL3_
|  | P02 : | [24 empty] | VV | 0
|  | 2.031.001 : | [24 empty] | VV | 0
|  | 9,34*17 |  | 158.78 | [22 empty] | VV | 0
|  | 2.031.002 : | [24 empty] | VV | 0
|  | 5,56*17 |  | 94.52 | [22 empty] | VV | 0
|  | 2.031.003 : | [24 empty] | VV | 0
|  | 16,89*17 |  | 287.13 | [22 empty] | VV | 0
70 | 597623172R | dlažba keramická sokl s požlábkem; š = 98 mm; l = 103 mm; pro interiér; barva šedá; mat; PEI 4 | kus | 89.5394 |  | 0 |  | 0 |  | 0 | 15 | 0 | 0.00013 | 0.01 | 0 | 0 | SPCM | RTS 20/ I | RTS 20/ I | 0 | 0 |  | Specifikace |  |  |  | POL3_
|  | P02 : | [24 empty] | VV | 0
|  | 2.031.001 : | [24 empty] | VV | 0
|  | 2,5/0,33 |  | 7.5758 | [22 empty] | VV | 0
|  | 0,5/0,33 |  | 1.5151 | [22 empty] | VV | 0
|  | 2,697/0,33 |  | 8.1727 | [22 empty] | VV | 0
|  | 3,772/0,33 |  | 11.4303 | [22 empty] | VV | 0
|  | 1,25/0,33 |  | 3.7879 | [22 empty] | VV | 0
|  | 1,653/0,33 |  | 5.0091 | [22 empty] | VV | 0
|  | 1,1/0,33 |  | 3.3333 | [22 empty] | VV | 0
|  | 1,21/0,33 |  | 3.6667 | [22 empty] | VV | 0
|  | odečet: : | [24 empty] | VV | 0
|  | -0,8 |  | -0.8 | [22 empty] | VV | 0
|  | -0,9*2 |  | -1.8 | [22 empty] | VV | 0
|  | 2.031.003 : | [24 empty] | VV | 0
|  | 3,965/0,33 |  | 12.0152 | [22 empty] | VV | 0
|  | 3,72/0,33 |  | 11.2727 | [22 empty] | VV | 0
|  | 4,63/0,33 |  | 14.0303 | [22 empty] | VV | 0
|  | 2,72/0,33 |  | 8.2424 | [22 empty] | VV | 0
|  | 1,25/0,33 |  | 3.7879 | [22 empty] | VV | 0
|  | odečet: : | [24 empty] | VV | 0
|  | -0,9 |  | -0.9 | [22 empty] | VV | 0
|  | -0,8 |  | -0.8 | [22 empty] | VV | 0
71 | 59782131R | obklad keramický š = 298 mm; l = 598 mm; h = 10,0 mm; pro interiér; barva šedá; mat; povrch mikroreliéfní | m2 | 31.79 |  | 0 |  | 0 |  | 0 | 15 | 0 | 0.0185 | 0.59 | 0 | 0 | SPCM | RTS 20/ I | RTS 20/ I | 0 | 0 |  | Specifikace |  |  |  | POL3_
|  | P02 : | [24 empty] | VV | 0
|  | 2.031.001 : | [24 empty] | VV | 0
|  | 9,34 |  | 9.34 | [22 empty] | VV | 0
|  | 2.031.002 : | [24 empty] | VV | 0
|  | 5,56 |  | 5.56 | [22 empty] | VV | 0
|  | 2.031.003 : | [24 empty] | VV | 0
|  | 16,89 |  | 16.89 | [22 empty] | VV | 0
Díl: | 775 | Podlahy vlysové a parketové |  |  |  | 0 |  | 0 |  | 0 |  | 0 |  | 0 |  | 1 |  |  |  |  | 12.01 | [5 empty] | DIL
72 | 775541800R00 | Demontáž parketových tabulí přibíjených včetně lišt a uložení sutě na hromady | m2 | 50.01 |  | 0 |  | 0 |  | 0 | 15 | 0 | 0 | 0 | 0.02 | 1 | 800-775 | RTS 20/ I | RTS 20/ I | 0.23 | 11.5 |  | Práce |  |  |  | POL1_
|  | B12 : | [24 empty] | VV | 0
|  | 2.031.004 : | [24 empty] | VV | 0
|  | 16,89 |  | 16.89 | [22 empty] | VV | 0
|  | 2.031.004 : | [24 empty] | VV | 0
|  | 13,01 |  | 13.01 | [22 empty] | VV | 0
|  | 2.031.005 : | [24 empty] | VV | 0
|  | 20,11 |  | 20.11 | [22 empty] | VV | 0
73 | 775981113R00 | Přechodové, krycí a ukončující podlahové profily přechodová lišta, různá výška podlahoviny, eloxovaný hliník, samolepící lišta, výška profilu 8 mm, šířka profilu 35 mm | m | 3.4 |  | 0 |  | 0 |  | 0 | 15 | 0 | 0.00026 | 0 | 0 | 0 | 800-775 | RTS 20/ I | RTS 20/ I | 0.15 | 0.51 |  | Práce |  |  |  | POL1_
|  | Celkem : | [24 empty] | VV | 0
|  | 0,9*2 |  | 1.8 | [22 empty] | VV | 0
|  | 0,8*2 |  | 1.6 | [22 empty] | VV | 0
74 | 998775203R00 | Přesun hmot pro podlahy vlysové a parketové v objektech výšky do 24 m | % | 56.788 |  | 0 |  | 0 |  | 0 | 15 | 0 | 0 | 0 | 0 | 0 | 800-775 | RTS 20/ I | RTS 20/ I | 0 | 0 |  | Práce |  |  |  | POL1_
|  | 50 m vodorovně | [24 empty] | SPI
75 | 611936876R | lišta soklová; materiál dřevo; š = 16,0 mm; h = 40,0 mm; dekor dub crystal, vanilla | m | 3.4 |  | 0 |  | 0 |  | 0 | 15 | 0 | 0.0003 | 0 | 0 | 0 | SPCM | RTS 20/ I | RTS 20/ I | 0 | 0 |  | Specifikace |  |  |  | POL3_
|  | Celkem : | [24 empty] | VV | 0
|  | 0,9*2 |  | 1.8 | [22 empty] | VV | 0
|  | 0,8*2 |  | 1.6 | [22 empty] | VV | 0
Díl: | 776 | Podlahy povlakové |  |  |  | 0 |  | 0 |  | 0 |  | 0 |  | 0.09 |  | 0.01 |  |  |  |  | 26.89 | [5 empty] | DIL
76 | 776101115R00 | Přípravné práce vyrovnání podkladů samonivelační hmotou | m2 | 33.12 |  | 0 |  | 0 |  | 0 | 15 | 0 | 0 | 0 | 0 | 0 | 800-775 | RTS 20/ I | RTS 20/ I | 0.147 | 4.87 |  | Práce |  |  |  | POL1_
|  | položky neobsahují žádný materiál | [24 empty] | SPI
|  | P03 : | [24 empty] | VV | 0
|  | 2.031.004 : | [24 empty] | VV | 0
|  | 13,01 |  | 13.01 | [22 empty] | VV | 0
|  | 2.031.005 : | [24 empty] | VV | 0
|  | 20,11 |  | 20.11 | [22 empty] | VV | 0
77 | 776101121R00 | Přípravné práce penetrace podkladu | m2 | 33.12 |  | 0 |  | 0 |  | 0 | 15 | 0 | 0 | 0 | 0 | 0 | 800-775 | RTS 20/ I | RTS 20/ I | 0.046 | 1.52 |  | Práce |  |  |  | POL1_
|  | položky neobsahují žádný materiál | [24 empty] | SPI
|  | P03 : | [24 empty] | VV | 0
|  | 2.031.004 : | [24 empty] | VV | 0
|  | 13,01 |  | 13.01 | [22 empty] | VV | 0
|  | 2.031.005 : | [24 empty] | VV | 0
|  | 20,11 |  | 20.11 | [22 empty] | VV | 0
78 | 776401800R00 | Demontáž soklíků nebo lišt pryžových nebo PVC odstranění a uložení na hromady | m | 11.382 |  | 0 |  | 0 |  | 0 | 15 | 0 | 0 | 0 | 8e-05 | 0 | 800-775 | RTS 20/ I | RTS 20/ I | 0.035 | 0.4 |  | Práce |  |  |  | POL1_
|  | B11 : | [24 empty] | VV | 0
|  | 2.031.001 : | [24 empty] | VV | 0
|  | 2,5 |  | 2.5 | [22 empty] | VV | 0
|  | 2,697 |  | 2.697 | [22 empty] | VV | 0
|  | 1,36 |  | 1.36 | [22 empty] | VV | 0
|  | 0,3 |  | 0.3 | [22 empty] | VV | 0
|  | 1,653 |  | 1.653 | [22 empty] | VV | 0
|  | 1,2 |  | 1.2 | [22 empty] | VV | 0
|  | 3,772 |  | 3.772 | [22 empty] | VV | 0
|  | 0,5 |  | 0.5 | [22 empty] | VV | 0
|  | odečet: : | [24 empty] | VV | 0
|  | -0,8-0,9*2 |  | -2.6 | [22 empty] | VV | 0
79 | 776421100R00 | Lepení soklíků PVC a napojení krytiny na stěnu lepení podlahových soklíků z PVC a vinylu | m | 30.42 |  | 0 |  | 0 |  | 0 | 15 | 0 | 3e-05 | 0 | 0 | 0 | 800-775 | RTS 20/ I | RTS 20/ I | 0.1372 | 4.17 |  | Práce |  |  |  | POL1_
|  | P03 : | [24 empty] | VV | 0
|  | 2.031.004 : | [24 empty] | VV | 0
|  | 5,43*2 |  | 10.86 | [22 empty] | VV | 0
|  | 2,4*2 |  | 4.8 | [22 empty] | VV | 0
|  | odečet: : | [24 empty] | VV | 0
|  | -0,8 |  | -0.8 | [22 empty] | VV | 0
|  | -0,9*2 |  | -1.8 | [22 empty] | VV | 0
|  | 2.031.005 : | [24 empty] | VV | 0
|  | 3,71*2 |  | 7.42 | [22 empty] | VV | 0
|  | 5,42*2 |  | 10.84 | [22 empty] | VV | 0
|  | odečet: : | [24 empty] | VV | 0
|  | -0,9 |  | -0.9 | [22 empty] | VV | 0
80 | 776511820RT1 | Odstranění povlakových podlah z nášlapné plochy lepených, s podložkou, z ploch přes 20 m2 | m2 | 13.09 |  | 0 |  | 0 |  | 0 | 15 | 0 | 0 | 0 | 0.001 | 0.01 | 800-775 | RTS 20/ I | RTS 20/ I | 0.255 | 3.34 |  | Práce |  |  |  | POL1_
|  | B11 : | [24 empty] | VV | 0
|  | 2.031.001 : | [24 empty] | VV | 0
|  | 9,34 |  | 9.34 | [22 empty] | VV | 0
|  | 2.031.001 : | [24 empty] | VV | 0
|  | 2,5*1,5 |  | 3.75 | [22 empty] | VV | 0
81 | 776521100RT1 | Lepení povlakových podlah z plastů Lepení povlakových podlah z plastů - pásy z PVC, montáž, | m2 | 33.12 |  | 0 |  | 0 |  | 0 | 15 | 0 | 0.00025 | 0.01 | 0 | 0 | 800-775 | RTS 20/ I | RTS 20/ I | 0.38 | 12.59 |  | Práce |  |  |  | POL1_
|  | P03 : | [24 empty] | VV | 0
|  | 2.031.004 : | [24 empty] | VV | 0
|  | 13,01 |  | 13.01 | [22 empty] | VV | 0
|  | 2.031.005 : | [24 empty] | VV | 0
|  | 20,11 |  | 20.11 | [22 empty] | VV | 0
82 | 998776203R00 | Přesun hmot pro podlahy povlakové v objektech výšky do 24 m | % | 286.098 |  | 0 |  | 0 |  | 0 | 15 | 0 | 0 | 0 | 0 | 0 | 800-775 | RTS 20/ I | RTS 20/ I | 0 | 0 |  | Práce |  |  |  | POL1_
|  | vodorovně do 50 m | [24 empty] | SPI
83 | 28342400R | lišta soklová; podlahová; materiál PVC; tl. 1,70 mm; š = 74,0 mm | m | 30.42 |  | 0 |  | 0 |  | 0 | 15 | 0 | 0.00015 | 0 | 0 | 0 | SPCM | RTS 20/ I | RTS 20/ I | 0 | 0 |  | Specifikace |  |  |  | POL3_
|  | P03 : | [24 empty] | VV | 0
|  | 2.031.004 : | [24 empty] | VV | 0
|  | 5,43*2 |  | 10.86 | [22 empty] | VV | 0
|  | 2,4*2 |  | 4.8 | [22 empty] | VV | 0
|  | odečet: : | [24 empty] | VV | 0
|  | -0,8 |  | -0.8 | [22 empty] | VV | 0
|  | -0,9*2 |  | -1.8 | [22 empty] | VV | 0
|  | 2.031.005 : | [24 empty] | VV | 0
|  | 3,71*2 |  | 7.42 | [22 empty] | VV | 0
|  | 5,42*2 |  | 10.84 | [22 empty] | VV | 0
|  | odečet: : | [24 empty] | VV | 0
|  | -0,9 |  | -0.9 | [22 empty] | VV | 0
84 | 28410245R | podlahovina PVC ve čtvercích; š = 608,0 mm; l = 608 mm; tl. 1,70 mm; homogenní; protiskluzná; oblast bytová, komerční, průmyslová | m2 | 33.12 |  | 0 |  | 0 |  | 0 | 15 | 0 | 0.00236 | 0.08 | 0 | 0 | SPCM | RTS 20/ I | RTS 20/ I | 0 | 0 |  | Specifikace |  |  |  | POL3_
|  | P03 : | [24 empty] | VV | 0
|  | 2.031.004 : | [24 empty] | VV | 0
|  | 13,01 |  | 13.01 | [22 empty] | VV | 0
|  | 2.031.005 : | [24 empty] | VV | 0
|  | 20,11 |  | 20.11 | [22 empty] | VV | 0
Díl: | 781 | Obklady keramické |  |  |  | 0 |  | 0 |  | 0 |  | 0 |  | 0.4 |  | 0 |  |  |  |  | 15.95 | [5 empty] | DIL
85 | 771578011R00 | Zvláštní úpravy spár spára podlaha-stěna silikonem | m | 11.574 |  | 0 |  | 0 |  | 0 | 15 | 0 | 4e-05 | 0 | 0 | 0 | 800-771 | RTS 20/ I | RTS 20/ I | 0.07 | 0.81 |  | Práce |  |  |  | POL1_
|  | vč. dodávky a montáže silikonu. | [24 empty] | POP
|  | 2.031.002 : | [24 empty] | VV | 0
|  | 3,28 |  | 3.28 | [22 empty] | VV | 0
|  | 1,21 |  | 1.21 | [22 empty] | VV | 0
|  | 0,95 |  | 0.95 | [22 empty] | VV | 0
|  | 1,653 |  | 1.653 | [22 empty] | VV | 0
|  | 1,05 |  | 1.05 | [22 empty] | VV | 0
|  | 1,131 |  | 1.131 | [22 empty] | VV | 0
|  | vana : | [24 empty] | VV | 0
|  | 3,1 |  | 3.1 | [22 empty] | VV | 0
|  | odečet: : | [24 empty] | VV | 0
|  | -0,8 |  | -0.8 | [22 empty] | VV | 0
86 | 781101210R00 | Příprava podkladu pod obklady penetrace podkladu pod obklady | m2 | 15.015 |  | 0 |  | 0 |  | 0 | 15 | 0 | 0.00021 | 0 | 0 | 0 | 800-771 | RTS 20/ I | RTS 20/ I | 0.05 | 0.75 |  | Práce |  |  |  | POL1_
|  | včetně dodávky materiálu. | [24 empty] | POP
|  | OB02 : | [24 empty] | VV | 0
|  | 3,28*2 |  | 6.56 | [22 empty] | VV | 0
|  | 1,21*2 |  | 2.42 | [22 empty] | VV | 0
|  | 0,95*2 |  | 1.9 | [22 empty] | VV | 0
|  | 1,653*2 |  | 3.306 | [22 empty] | VV | 0
|  | 1,05*2 |  | 2.1 | [22 empty] | VV | 0
|  | 1,131*2 |  | 2.262 | [22 empty] | VV | 0
|  | odečet: : | [24 empty] | VV | 0
|  | -1,03*1,9 |  | -1.957 | [22 empty] | VV | 0
|  | -0,8*1,97 |  | -1.576 | [22 empty] | VV | 0
87 | 781475116R00 | Montáž obkladů vnitřních z dlaždic keramických kladených do tmele 300 x 300 mm, , kladených do flexibilního tmele | m2 | 15.015 |  | 0 |  | 0 |  | 0 | 15 | 0 | 0.00524 | 0.08 | 0 | 0 | 800-771 | RTS 20/ I | RTS 20/ I | 0.9584 | 14.39 |  | Práce |  |  |  | POL1_
|  | OB02 : | [24 empty] | VV | 0
|  | 3,28*2 |  | 6.56 | [22 empty] | VV | 0
|  | 1,21*2 |  | 2.42 | [22 empty] | VV | 0
|  | 0,95*2 |  | 1.9 | [22 empty] | VV | 0
|  | 1,653*2 |  | 3.306 | [22 empty] | VV | 0
|  | 1,05*2 |  | 2.1 | [22 empty] | VV | 0
|  | 1,131*2 |  | 2.262 | [22 empty] | VV | 0
|  | odečet: : | [24 empty] | VV | 0
|  | -1,03*1,9 |  | -1.957 | [22 empty] | VV | 0
|  | -0,8*1,97 |  | -1.576 | [22 empty] | VV | 0
88 | 781479705R00 | Montáž obkladů vnitřních z dlaždic keramických Příplatky k položkám montáže obkladů vnitřních stěn z dlaždic keramických příplatek za spárovací hmotu - plošně | m2 | 15.015 |  | 0 |  | 0 |  | 0 | 15 | 0 | 0.0009 | 0.01 | 0 | 0 | 800-771 | RTS 20/ I | RTS 20/ I | 0 | 0 |  | Práce |  |  |  | POL1_
|  | OB02 : | [24 empty] | VV | 0
|  | 3,28*2 |  | 6.56 | [22 empty] | VV | 0
|  | 1,21*2 |  | 2.42 | [22 empty] | VV | 0
|  | 0,95*2 |  | 1.9 | [22 empty] | VV | 0
|  | 1,653*2 |  | 3.306 | [22 empty] | VV | 0
|  | 1,05*2 |  | 2.1 | [22 empty] | VV | 0
|  | 1,131*2 |  | 2.262 | [22 empty] | VV | 0
|  | odečet: : | [24 empty] | VV | 0
|  | -1,03*1,9 |  | -1.957 | [22 empty] | VV | 0
|  | -0,8*1,97 |  | -1.576 | [22 empty] | VV | 0
89 | 998781203R00 | Přesun hmot pro obklady keramické v objektech výšky do 24 m | % | 207.5107 |  | 0 |  | 0 |  | 0 | 15 | 0 | 0 | 0 | 0 | 0 | 800-771 | RTS 20/ I | RTS 20/ I | 0 | 0 |  | Práce |  |  |  | POL1_
90 | 59761002R | obklad keramický š = 298 mm; l = 598 mm; h = 10,0 mm; barva světle šedá, slonová kost; mat; povrch reliefní, glazovaný | m2 | 16.8698 |  | 0 |  | 0 |  | 0 | 15 | 0 | 0.0185 | 0.31 | 0 | 0 | SPCM | RTS 20/ I | RTS 20/ I | 0 | 0 |  | Specifikace |  |  |  | POL3_
|  | OB02 : | [24 empty] | VV | 0
|  | 3,28*2*1,1 |  | 7.216 | [22 empty] | VV | 0
|  | 1,21*2*1,1 |  | 2.662 | [22 empty] | VV | 0
|  | 0,95*2*1,1 |  | 2.09 | [22 empty] | VV | 0
|  | 1,653*2*1,1 |  | 3.6366 | [22 empty] | VV | 0
|  | 1,05*2*1,1 |  | 2.31 | [22 empty] | VV | 0
|  | 1,131*2*1,1 |  | 2.4882 | [22 empty] | VV | 0
|  | odečet: : | [24 empty] | VV | 0
|  | -1,03*1,9 |  | -1.957 | [22 empty] | VV | 0
|  | -0,8*1,97 |  | -1.576 | [22 empty] | VV | 0
Díl: | 784 | Malby |  |  |  | 0 |  | 0 |  | 0 |  | 0 |  | 0.06 |  | 0 |  |  |  |  | 52.1 | [5 empty] | DIL
91 | 784402801R00 | Odstranění maleb oškrabáním, v místnostech do 3,8 m | m2 | 250.9957 |  | 0 |  | 0 |  | 0 | 15 | 0 | 0 | 0 | 0 | 0 | 800-784 | RTS 20/ I | RTS 20/ I | 0.06971 | 17.5 |  | Práce |  |  |  | POL1_
|  | B13 : | [24 empty] | VV | 0
|  | 2.031.001 : | [24 empty] | VV | 0
|  | 2,5*3,165 |  | 7.9125 | [22 empty] | VV | 0
|  | 0,5*3,165 |  | 1.5825 | [22 empty] | VV | 0
|  | 2,697*3,165 |  | 8.536 | [22 empty] | VV | 0
|  | 3,772*3,165 |  | 11.9384 | [22 empty] | VV | 0
|  | 1,25*3,165 |  | 3.9562 | [22 empty] | VV | 0
|  | 1,653*3,165 |  | 5.2317 | [22 empty] | VV | 0
|  | 1,1*3,165 |  | 3.4815 | [22 empty] | VV | 0
|  | 1,25*3,165 |  | 3.9562 | [22 empty] | VV | 0
|  | odečet: : | [24 empty] | VV | 0
|  | -0,8*1,97 |  | -1.576 | [22 empty] | VV | 0
|  | -(0,9*1,97)*2 |  | -3.546 | [22 empty] | VV | 0
|  | strop : | [24 empty] | VV | 0
|  | 9,34 |  | 9.34 | [22 empty] | VV | 0
|  | 2.031.002 : | [24 empty] | VV | 0
|  | 3,28*0,85 |  | 2.788 | [22 empty] | VV | 0
|  | 1,31*0,85 |  | 1.1135 | [22 empty] | VV | 0
|  | 1,653*0,85 |  | 1.405 | [22 empty] | VV | 0
|  | 1,05*0,85 |  | 0.8925 | [22 empty] | VV | 0
|  | 2,131*0,85 |  | 1.8114 | [22 empty] | VV | 0
|  | 2.031.003 : | [24 empty] | VV | 0
|  | 3,965*3,165 |  | 12.5492 | [22 empty] | VV | 0
|  | 3,72*3,165 |  | 11.7738 | [22 empty] | VV | 0
|  | 4,63*3,165 |  | 14.654 | [22 empty] | VV | 0
|  | 2,72*3,165 |  | 8.6088 | [22 empty] | VV | 0
|  | 1,25*3,165 |  | 3.9562 | [22 empty] | VV | 0
|  | ostění a nadpraží : | [24 empty] | VV | 0
|  | (1,08*0,2)*2 |  | 0.432 | [22 empty] | VV | 0
|  | (1,95*0,2)*4 |  | 1.56 | [22 empty] | VV | 0
|  | odečet: : | [24 empty] | VV | 0
|  | -0,9*1,97 |  | -1.773 | [22 empty] | VV | 0
|  | -0,8*1,97 |  | -1.576 | [22 empty] | VV | 0
|  | -2,5*0,6 |  | -1.5 | [22 empty] | VV | 0
|  | -(1,08*1,95)*2 |  | -4.212 | [22 empty] | VV | 0
|  | strop : | [24 empty] | VV | 0
|  | 16,89 |  | 16.89 | [22 empty] | VV | 0
|  | 2.031.004 : | [24 empty] | VV | 0
|  | (5,43*3,165)*2 |  | 34.3719 | [22 empty] | VV | 0
|  | (2,4*3,165)*2 |  | 15.192 | [22 empty] | VV | 0
|  | ostění a nadpraží : | [24 empty] | VV | 0
|  | 1,045*0,2 |  | 0.209 | [22 empty] | VV | 0
|  | (1,91*0,2)*2 |  | 0.764 | [22 empty] | VV | 0
|  | odečet: : | [24 empty] | VV | 0
|  | -1,045*1,91 |  | -1.9959 | [22 empty] | VV | 0
|  | -(0,9*1,97)*2 |  | -3.546 | [22 empty] | VV | 0
|  | -0,8*1,97 |  | -1.576 | [22 empty] | VV | 0
|  | strop : | [24 empty] | VV | 0
|  | 13,01 |  | 13.01 | [22 empty] | VV | 0
|  | 2.031.005 : | [24 empty] | VV | 0
|  | (5,42*3,165)*2 |  | 34.3086 | [22 empty] | VV | 0
|  | (3,71*3,165)*2 |  | 23.4843 | [22 empty] | VV | 0
|  | ostění a nadpraží : | [24 empty] | VV | 0
|  | 1,47*0,2 |  | 0.294 | [22 empty] | VV | 0
|  | (1,91*0,2)*2 |  | 0.764 | [22 empty] | VV | 0
|  | odečet: : | [24 empty] | VV | 0
|  | -1,47*1,91 |  | -2.8077 | [22 empty] | VV | 0
|  | -0,9*1,97 |  | -1.773 | [22 empty] | VV | 0
|  | strop : | [24 empty] | VV | 0
|  | 20,11 |  | 20.11 | [22 empty] | VV | 0
92 | 784191101R00 | Příprava povrchu Penetrace (napouštění) podkladu disperzní, jednonásobná | m2 | 257.4907 |  | 0 |  | 0 |  | 0 | 15 | 0 | 7e-05 | 0.02 | 0 | 0 | 800-784 | RTS 20/ I | RTS 20/ I | 0.03248 | 8.36 |  | Práce |  |  |  | POL1_
|  | B13 : | [24 empty] | VV | 0
|  | 2.031.001 : | [24 empty] | VV | 0
|  | 2,5*3,165 |  | 7.9125 | [22 empty] | VV | 0
|  | 0,5*3,165 |  | 1.5825 | [22 empty] | VV | 0
|  | 2,697*3,165 |  | 8.536 | [22 empty] | VV | 0
|  | 3,772*3,165 |  | 11.9384 | [22 empty] | VV | 0
|  | 1,25*3,165 |  | 3.9562 | [22 empty] | VV | 0
|  | 1,653*3,165 |  | 5.2317 | [22 empty] | VV | 0
|  | 1,1*3,165 |  | 3.4815 | [22 empty] | VV | 0
|  | 1,25*3,165 |  | 3.9562 | [22 empty] | VV | 0
|  | odečet: : | [24 empty] | VV | 0
|  | -0,8*1,97 |  | -1.576 | [22 empty] | VV | 0
|  | -(0,9*1,97)*2 |  | -3.546 | [22 empty] | VV | 0
|  | strop : | [24 empty] | VV | 0
|  | 9,34 |  | 9.34 | [22 empty] | VV | 0
|  | 2.031.002 : | [24 empty] | VV | 0
|  | 3,28*0,85 |  | 2.788 | [22 empty] | VV | 0
|  | 1,31*0,85 |  | 1.1135 | [22 empty] | VV | 0
|  | 1,1*0,85 |  | 0.935 | [22 empty] | VV | 0
|  | 1,653*0,85 |  | 1.405 | [22 empty] | VV | 0
|  | 1,05*0,85 |  | 0.8925 | [22 empty] | VV | 0
|  | 2,131*0,85 |  | 1.8114 | [22 empty] | VV | 0
|  | strop : | [24 empty] | VV | 0
|  | 5,56 |  | 5.56 | [22 empty] | VV | 0
|  | 2.031.003 : | [24 empty] | VV | 0
|  | 3,965*3,165 |  | 12.5492 | [22 empty] | VV | 0
|  | 3,72*3,165 |  | 11.7738 | [22 empty] | VV | 0
|  | 4,63*3,165 |  | 14.654 | [22 empty] | VV | 0
|  | 2,72*3,165 |  | 8.6088 | [22 empty] | VV | 0
|  | 1,25*3,165 |  | 3.9562 | [22 empty] | VV | 0
|  | ostění a nadpraží : | [24 empty] | VV | 0
|  | (1,08*0,2)*2 |  | 0.432 | [22 empty] | VV | 0
|  | (1,95*0,2)*4 |  | 1.56 | [22 empty] | VV | 0
|  | odečet: : | [24 empty] | VV | 0
|  | -0,9*1,97 |  | -1.773 | [22 empty] | VV | 0
|  | -0,8*1,97 |  | -1.576 | [22 empty] | VV | 0
|  | -2,5*0,6 |  | -1.5 | [22 empty] | VV | 0
|  | -(1,08*1,95)*2 |  | -4.212 | [22 empty] | VV | 0
|  | strop : | [24 empty] | VV | 0
|  | 16,89 |  | 16.89 | [22 empty] | VV | 0
|  | 2.031.004 : | [24 empty] | VV | 0
|  | (5,43*3,165)*2 |  | 34.3719 | [22 empty] | VV | 0
|  | (2,4*3,165)*2 |  | 15.192 | [22 empty] | VV | 0
|  | ostění a nadpraží : | [24 empty] | VV | 0
|  | 1,045*0,2 |  | 0.209 | [22 empty] | VV | 0
|  | (1,91*0,2)*2 |  | 0.764 | [22 empty] | VV | 0
|  | odečet: : | [24 empty] | VV | 0
|  | -1,045*1,91 |  | -1.9959 | [22 empty] | VV | 0
|  | -(0,9*1,97)*2 |  | -3.546 | [22 empty] | VV | 0
|  | -0,8*1,97 |  | -1.576 | [22 empty] | VV | 0
|  | strop : | [24 empty] | VV | 0
|  | 13,01 |  | 13.01 | [22 empty] | VV | 0
|  | 2.031.005 : | [24 empty] | VV | 0
|  | (5,42*3,165)*2 |  | 34.3086 | [22 empty] | VV | 0
|  | (3,71*3,165)*2 |  | 23.4843 | [22 empty] | VV | 0
|  | ostění a nadpraží : | [24 empty] | VV | 0
|  | 1,47*0,2 |  | 0.294 | [22 empty] | VV | 0
|  | (1,91*0,2)*2 |  | 0.764 | [22 empty] | VV | 0
|  | odečet: : | [24 empty] | VV | 0
|  | -1,47*1,91 |  | -2.8077 | [22 empty] | VV | 0
|  | -0,9*1,97 |  | -1.773 | [22 empty] | VV | 0
|  | strop : | [24 empty] | VV | 0
|  | 20,11 |  | 20.11 | [22 empty] | VV | 0
93 | 784195212R00 | Malby z malířských směsí otěruvzdorných, , bělost 82 %, dvojnásobné | m2 | 257.4907 |  | 0 |  | 0 |  | 0 | 15 | 0 | 0.00015 | 0.04 | 0 | 0 | 800-784 | RTS 20/ I | RTS 20/ I | 0.10191 | 26.24 |  | Práce |  |  |  | POL1_
|  | B13 : | [24 empty] | VV | 0
|  | 2.031.001 : | [24 empty] | VV | 0
|  | 2,5*3,165 |  | 7.9125 | [22 empty] | VV | 0
|  | 0,5*3,165 |  | 1.5825 | [22 empty] | VV | 0
|  | 2,697*3,165 |  | 8.536 | [22 empty] | VV | 0
|  | 3,772*3,165 |  | 11.9384 | [22 empty] | VV | 0
|  | 1,25*3,165 |  | 3.9562 | [22 empty] | VV | 0
|  | 1,653*3,165 |  | 5.2317 | [22 empty] | VV | 0
|  | 1,1*3,165 |  | 3.4815 | [22 empty] | VV | 0
|  | 1,25*3,165 |  | 3.9562 | [22 empty] | VV | 0
|  | odečet: : | [24 empty] | VV | 0
|  | -0,8*1,97 |  | -1.576 | [22 empty] | VV | 0
|  | -(0,9*1,97)*2 |  | -3.546 | [22 empty] | VV | 0
|  | strop : | [24 empty] | VV | 0
|  | 9,34 |  | 9.34 | [22 empty] | VV | 0
|  | 2.031.002 : | [24 empty] | VV | 0
|  | 3,28*0,85 |  | 2.788 | [22 empty] | VV | 0
|  | 1,31*0,85 |  | 1.1135 | [22 empty] | VV | 0
|  | 1,1*0,85 |  | 0.935 | [22 empty] | VV | 0
|  | 1,653*0,85 |  | 1.405 | [22 empty] | VV | 0
|  | 1,05*0,85 |  | 0.8925 | [22 empty] | VV | 0
|  | 2,131*0,85 |  | 1.8114 | [22 empty] | VV | 0
|  | strop : | [24 empty] | VV | 0
|  | 5,56 |  | 5.56 | [22 empty] | VV | 0
|  | 2.031.003 : | [24 empty] | VV | 0
|  | 3,965*3,165 |  | 12.5492 | [22 empty] | VV | 0
|  | 3,72*3,165 |  | 11.7738 | [22 empty] | VV | 0
|  | 4,63*3,165 |  | 14.654 | [22 empty] | VV | 0
|  | 2,72*3,165 |  | 8.6088 | [22 empty] | VV | 0
|  | 1,25*3,165 |  | 3.9562 | [22 empty] | VV | 0
|  | ostění a nadpraží : | [24 empty] | VV | 0
|  | (1,08*0,2)*2 |  | 0.432 | [22 empty] | VV | 0
|  | (1,95*0,2)*4 |  | 1.56 | [22 empty] | VV | 0
|  | odečet: : | [24 empty] | VV | 0
|  | -0,9*1,97 |  | -1.773 | [22 empty] | VV | 0
|  | -0,8*1,97 |  | -1.576 | [22 empty] | VV | 0
|  | -2,5*0,6 |  | -1.5 | [22 empty] | VV | 0
|  | -(1,08*1,95)*2 |  | -4.212 | [22 empty] | VV | 0
|  | strop : | [24 empty] | VV | 0
|  | 16,89 |  | 16.89 | [22 empty] | VV | 0
|  | 2.031.004 : | [24 empty] | VV | 0
|  | (5,43*3,165)*2 |  | 34.3719 | [22 empty] | VV | 0
|  | (2,4*3,165)*2 |  | 15.192 | [22 empty] | VV | 0
|  | ostění a nadpraží : | [24 empty] | VV | 0
|  | 1,045*0,2 |  | 0.209 | [22 empty] | VV | 0
|  | (1,91*0,2)*2 |  | 0.764 | [22 empty] | VV | 0
|  | odečet: : | [24 empty] | VV | 0
|  | -1,045*1,91 |  | -1.9959 | [22 empty] | VV | 0
|  | -(0,9*1,97)*2 |  | -3.546 | [22 empty] | VV | 0
|  | -0,8*1,97 |  | -1.576 | [22 empty] | VV | 0
|  | strop : | [24 empty] | VV | 0
|  | 13,01 |  | 13.01 | [22 empty] | VV | 0
|  | 2.031.005 : | [24 empty] | VV | 0
|  | (5,42*3,165)*2 |  | 34.3086 | [22 empty] | VV | 0
|  | (3,71*3,165)*2 |  | 23.4843 | [22 empty] | VV | 0
|  | ostění a nadpraží : | [24 empty] | VV | 0
|  | 1,47*0,2 |  | 0.294 | [22 empty] | VV | 0
|  | (1,91*0,2)*2 |  | 0.764 | [22 empty] | VV | 0
|  | odečet: : | [24 empty] | VV | 0
|  | -1,47*1,91 |  | -2.8077 | [22 empty] | VV | 0
|  | -0,9*1,97 |  | -1.773 | [22 empty] | VV | 0
|  | strop : | [24 empty] | VV | 0
|  | 20,11 |  | 20.11 | [22 empty] | VV | 0
Díl: | 785 | Tapety |  |  |  | 0 |  | 0 |  | 0 |  | 0 |  | 0 |  | 0 |  |  |  |  | 0.57 | [5 empty] | DIL
94 | 785411800R00 | Odstranění tapet lepených výšky do 3,80 m výšky do 3,8 m, papírových | m2 | 6.3717 |  | 0 |  | 0 |  | 0 | 15 | 0 | 0 | 0 | 0 | 0 | 800-784 | RTS 20/ I | RTS 20/ I | 0.09 | 0.57 |  | Práce |  |  |  | POL1_
|  | B16 : | [24 empty] | VV | 0
|  | 0,8*3,17 |  | 2.536 | [22 empty] | VV | 0
|  | 1,21*3,17 |  | 3.8357 | [22 empty] | VV | 0
Díl: | D96 | Přesuny suti a vybouraných hmot |  |  |  | 0 |  | 0 |  | 0 |  | 0 |  | 0 |  | 0 |  |  |  |  | 14.97 | [5 empty] | DIL
95 | 979011211R00 | Svislá doprava suti a vybouraných hmot nošením za prvé podlaží nad základním podlažím | t | 4.3304 |  | 0 |  | 0 |  | 0 | 15 | 0 | 0 | 0 | 0 | 0 | 801-3 | RTS 20/ I | RTS 20/ I | 2.009 | 8.7 |  | Práce |  |  |  | POL1_
|  | Celkem suti : | [24 empty] | VV | 0
|  | 4,33042 |  | 4.3304 | [22 empty] | VV | 0
96 | 979011219R00 | Svislá doprava suti a vybouraných hmot nošením příplatek zakaždé další podlaží nad prvním základním podlažím | t | 4.3304 |  | 0 |  | 0 |  | 0 | 15 | 0 | 0 | 0 | 0 | 0 | 801-3 | RTS 20/ I | RTS 20/ I | 0.959 | 4.15 |  | Práce |  |  |  | POL1_
|  | Celkem suti : | [24 empty] | VV | 0
|  | 4,33042 |  | 4.3304 | [22 empty] | VV | 0
97 | 979081111RT2 | Odvoz suti a vybouraných hmot na skládku do 1 km | t | 4.3304 |  | 0 |  | 0 |  | 0 | 15 | 0 | 0 | 0 | 0 | 0 | 801-3 | RTS 20/ I | RTS 20/ I | 0.49 | 2.12 |  | Práce |  |  |  | POL1_
|  | Včetně naložení na dopravní prostředek a složení na skládku, bez poplatku za skládku. | [24 empty] | POP
|  | Celkem suti : | [24 empty] | VV | 0
|  | 4,33042 |  | 4.3304 | [22 empty] | VV | 0
98 | 979081121RT2 | Odvoz suti a vybouraných hmot na skládku příplatek za každý další 1 km | t | 43.3042 |  | 0 |  | 0 |  | 0 | 15 | 0 | 0 | 0 | 0 | 0 | 801-3 | RTS 20/ I | RTS 20/ I | 0 | 0 |  | Práce |  |  |  | POL1_
|  | Celkem suti : | [24 empty] | VV | 0
|  | 4,33042*10 |  | 43.3042 | [22 empty] | VV | 0
99 | 979990107R00 | Poplatek za skládku směs betonu,cihel a dřeva, skupina 17 01 01, 17 01 02 a 17 02 01 z Katalogu odpadů | t | 4.3304 |  | 0 |  | 0 |  | 0 | 15 | 0 | 0 | 0 | 0 | 0 | 801-3 | RTS 20/ I | RTS 20/ I | 0 | 0 |  | Práce |  |  |  | POL1_
|  | Celkem suti : | [24 empty] | VV | 0
|  | 4,33042 |  | 4.3304 | [22 empty] | VV | 0
Díl: | VN | Vedlejší náklady |  |  |  | 0 |  | 0 |  | 0 |  | 0 |  | 0 |  | 0 |  |  |  |  | 0 | [5 empty] | DIL
100 | 005121 R | Zařízení staveniště | Soubor | 1 |  | 0 |  | 0 |  | 0 | 15 | 0 | 0 | 0 | 0 | 0 |  | RTS 20/ I | Indiv | 0 | 0 |  | VRN |  |  |  | POL99_2
|  | Veškeré náklady spojené s vybudováním, provozem a odstraněním zařízení staveniště. | [24 empty] | POP
101 | 005123 R | Územní vlivy | Soubor | 1 |  | 0 |  | 0 |  | 0 | 15 | 0 | 0 | 0 | 0 | 0 |  | RTS 20/ I | Indiv | 0 | 0 |  | VRN |  |  |  | POL99_1
|  | Náklady na ztížené podmínky provádění tam, kde se vyskytují omezující vlivy konkrétního prostředí, které mají prokazatelný vliv na provádění stavebních prací, Jedná se zejména o náklady související s extrémními podmínkami místa provádění. | [24 empty] | POP |  | Náklady na ztížené podmínky provádění tam, kde se vyskytují omezující vlivy konkrétního prostředí, které mají prokazatelný vliv na provádění stavebních prací, Jedná se zejména o náklady související s extrémními podmínkami místa provádění.
102 | 005124010R | Koordinační činnost | Soubor | 1 |  | 0 |  | 0 |  | 0 | 15 | 0 | 0 | 0 | 0 | 0 |  | RTS 20/ I | Indiv | 0 | 0 |  | VRN |  |  |  | POL99_2
|  | Koordinace stavebních a technologických dodávek stavby. | [24 empty] | POP
[25 empty] | 15 | 21 | DPH
| Celkem |  |  |  |  | 0 | [18 empty] | 0 | 0 | SUM
END
Note on S6: Jedná se o informaci, zda se jedná o položku, která je do rozpočtu zadána z cenové soustavy RTS, nebo vlastní.
Note on T6: Jedná se o název CÚ, která je zadána u položky rozpočtu

## 08 02 Pol
Položkový soupis prací a dodávek | [26 empty] | #TypZaznamu#
S: | 01 | Modernizace bytu | [24 empty] | STA
O: | 08 | Modernizace bytu byt č.31, Leitnerova, č.p. 24, Brno | [21 empty] | STA |  |  | OBJ
R: | 02 | Modernizace bytu byt č.31, Leitnerova, č.p. 24, Brno - elektro | [24 empty] | ROZ
P.č. | Číslo položky | Název položky | MJ | Množství | Cena / MJ | Celkem | Dodávka | Dodávka celk. | Montáž | Montáž celk. | DPH | Cena s DPH | Hmotnost / MJ | Hmotnost celk.(t) | Dem. hmotnost / MJ | Dem. hmotnost celk.(t) | Ceník | Cen. soustava / platnost | Cenová úroveň | Nhod / MJ | Nhod celk. | Dodavatel | Typ položky
Díl: | M21 | Elektromontáže - materiál |  |  |  | 0 |  | 0 |  | 0 |  | 0 |  | 0 |  | 0 |  |  |  |  | 0 | [5 empty] | DIL
1 | 94 | Spínač ř.7 3559-A07345 | kus | 1 |  | 0 |  | 0 |  | 0 | 15 | 0 | 0 | 0 | 0 | 0 |  | Vlastní | Indiv | 0 | 0 |  | Agregovaná položka |  |  |  | POL2_
2 | 01 | Dodávka svítidla a LED žárovek | kus | 3 |  | 0 |  | 0 |  | 0 | 15 | 0 | 0 | 0 | 0 | 0 |  | Vlastní | Indiv | 0 | 0 |  | Specifikace |  |  |  | POL3_
3 | 02 | Spínač ř.1/0 3559-A91345 | kus | 1 |  | 0 |  | 0 |  | 0 | 15 | 0 | 0 | 0 | 0 | 0 |  | Vlastní | Indiv | 0 | 0 |  | Specifikace |  |  |  | POL3_
4 | 03 | Spínač ř.1 3559-A01345 | kus | 2 |  | 0 |  | 0 |  | 0 | 15 | 0 | 0 | 0 | 0 | 0 |  | Vlastní | Indiv | 0 | 0 |  | Specifikace |  |  |  | POL3_
5 | 04 | Spínač ř.5 3559-A05345 | kus | 1 |  | 0 |  | 0 |  | 0 | 15 | 0 | 0 | 0 | 0 | 0 |  | Vlastní | Indiv | 0 | 0 |  | Specifikace |  |  |  | POL3_
6 | 05 | Spínač ř.6 3559-A06345 | kus | 6 |  | 0 |  | 0 |  | 0 | 15 | 0 | 0 | 0 | 0 | 0 |  | Vlastní | Indiv | 0 | 0 |  | Specifikace |  |  |  | POL3_
7 | 06 | Kryt 3558A-A651B | kus | 9 |  | 0 |  | 0 |  | 0 | 15 | 0 | 0 | 0 | 0 | 0 |  | Vlastní | Indiv | 0 | 0 |  | Specifikace |  |  |  | POL3_
8 | 07 | Kryt 3558A-A652B | kus | 1 |  | 0 |  | 0 |  | 0 | 15 | 0 | 0 | 0 | 0 | 0 |  | Vlastní | Indiv | 0 | 0 |  | Specifikace |  |  |  | POL3_
9 | 08 | Rámeček jednonásobný 3901A-B10B | kus | 22 |  | 0 |  | 0 |  | 0 | 15 | 0 | 0 | 0 | 0 | 0 |  | Vlastní | Indiv | 0 | 0 |  | Specifikace |  |  |  | POL3_
10 | 09 | Rámeček dvojnásobný 3901A-B20B | kus | 2 |  | 0 |  | 0 |  | 0 | 15 | 0 | 0 | 0 | 0 | 0 |  | Vlastní | Indiv | 0 | 0 |  | Specifikace |  |  |  | POL3_
11 | 10 | Rámeček trojnásobný 3901A-B30B | kus | 1 |  | 0 |  | 0 |  | 0 | 15 | 0 | 0 | 0 | 0 | 0 |  | Vlastní | Indiv | 0 | 0 |  | Specifikace |  |  |  | POL3_
12 | 11 | Rámeček pětinásobný 3901A-B50B | kus | 2 |  | 0 |  | 0 |  | 0 | 15 | 0 | 0 | 0 | 0 | 0 |  | Vlastní | Indiv | 0 | 0 |  | Specifikace |  |  |  | POL3_
13 | 12 | Zásuvka 5518A-A2349B komplet | kus | 23 |  | 0 |  | 0 |  | 0 | 15 | 0 | 0 | 0 | 0 | 0 |  | Vlastní | Indiv | 0 | 0 |  | Specifikace |  |  |  | POL3_
14 | 13 | Sporáková kombinace 3425A-0344B | kus | 1 |  | 0 |  | 0 |  | 0 | 15 | 0 | 0 | 0 | 0 | 0 |  | Vlastní | Indiv | 0 | 0 |  | Specifikace |  |  |  | POL3_
15 | 14 | Kryt zaslepovací 3902A-A001 B | kus | 4 |  | 0 |  | 0 |  | 0 | 15 | 0 | 0 | 0 | 0 | 0 |  | Vlastní | Indiv | 0 | 0 |  | Specifikace |  |  |  | POL3_
16 | 15 | Svorka k ochr. pospoj. | kus | 6 |  | 0 |  | 0 |  | 0 | 15 | 0 | 0 | 0 | 0 | 0 |  | Vlastní | Indiv | 0 | 0 |  | Specifikace |  |  |  | POL3_
17 | 16 | Krabice KU 68/2 1901 | kus | 33 |  | 0 |  | 0 |  | 0 | 15 | 0 | 0 | 0 | 0 | 0 |  | Vlastní | Indiv | 0 | 0 |  | Specifikace |  |  |  | POL3_
18 | 17 | Krabice KU 68/2 1902 | kus | 4 |  | 0 |  | 0 |  | 0 | 15 | 0 | 0 | 0 | 0 | 0 |  | Vlastní | Indiv | 0 | 0 |  | Specifikace |  |  |  | POL3_
19 | 18 | Krabice KU 68/2 1903 | kus | 5 |  | 0 |  | 0 |  | 0 | 15 | 0 | 0 | 0 | 0 | 0 |  | Vlastní | Indiv | 0 | 0 |  | Specifikace |  |  |  | POL3_
20 | 19 | Krabice KR 97/5 | kus | 7 |  | 0 |  | 0 |  | 0 | 15 | 0 | 0 | 0 | 0 | 0 |  | Vlastní | Indiv | 0 | 0 |  | Specifikace |  |  |  | POL3_
21 | 20 | Krabice KO 97/5 | kus | 4 |  | 0 |  | 0 |  | 0 | 15 | 0 | 0 | 0 | 0 | 0 |  | Vlastní | Indiv | 0 | 0 |  | Specifikace |  |  |  | POL3_
22 | 21 | Krabice KO 125 | kus | 2 |  | 0 |  | 0 |  | 0 | 15 | 0 | 0 | 0 | 0 | 0 |  | Vlastní | Indiv | 0 | 0 |  | Specifikace |  |  |  | POL3_
23 | 22 | Kabel H07VV-U 3O1,5 (CYKY-O 3x1,5) | m | 68 |  | 0 |  | 0 |  | 0 | 15 | 0 | 0 | 0 | 0 | 0 |  | Vlastní | Indiv | 0 | 0 |  | Specifikace |  |  |  | POL3_
24 | 23 | Kabel H07VV-U 3J1,5 (CYKY-J 3x1,5) | m | 124 |  | 0 |  | 0 |  | 0 | 15 | 0 | 0 | 0 | 0 | 0 |  | Vlastní | Indiv | 0 | 0 |  | Specifikace |  |  |  | POL3_
25 | 24 | Kabel H07VV-U 3J2,5 (CYKY-J 3x2,5) | m | 236 |  | 0 |  | 0 |  | 0 | 15 | 0 | 0 | 0 | 0 | 0 |  | Vlastní | Indiv | 0 | 0 |  | Specifikace |  |  |  | POL3_
26 | 25 | Kabel H07VV-U 4J10 (CYKY-J 4x10) | m | 12 |  | 0 |  | 0 |  | 0 | 15 | 0 | 0 | 0 | 0 | 0 |  | Vlastní | Indiv | 0 | 0 |  | Specifikace |  |  |  | POL3_
27 | 26 | Kabel H07VV-U 5J1,5 (CYKY-J 5x1,5) | m | 8 |  | 0 |  | 0 |  | 0 | 15 | 0 | 0 | 0 | 0 | 0 |  | Vlastní | Indiv | 0 | 0 |  | Specifikace |  |  |  | POL3_
28 | 27 | Kabel H07VV-U 5J2,5 (CYKY-J 5x2,5) | m | 36 |  | 0 |  | 0 |  | 0 | 15 | 0 | 0 | 0 | 0 | 0 |  | Vlastní | Indiv | 0 | 0 |  | Specifikace |  |  |  | POL3_
29 | 28 | Vodič H07V-U 1J2,5 (CY 2,5 mm2 ZŽ) | m | 38 |  | 0 |  | 0 |  | 0 | 15 | 0 | 0 | 0 | 0 | 0 |  | Vlastní | Indiv | 0 | 0 |  | Specifikace |  |  |  | POL3_
30 | 29 | Vodič H07V-U 1J6 (CY 6 mm2 ZŽ) | m | 32 |  | 0 |  | 0 |  | 0 | 15 | 0 | 0 | 0 | 0 | 0 |  | Vlastní | Indiv | 0 | 0 |  | Specifikace |  |  |  | POL3_
31 | 30 | Vodič H07V-U 1J4 (CY 4 mm2 ZŽ) | m | 24 |  | 0 |  | 0 |  | 0 | 15 | 0 | 0 | 0 | 0 | 0 |  | Vlastní | Indiv | 0 | 0 |  | Specifikace |  |  |  | POL3_
32 | 31 | Šňůra H07RN-F 5Gx2,5 (CGSG 5Cx2,5 mm2) | m | 4 |  | 0 |  | 0 |  | 0 | 15 | 0 | 0 | 0 | 0 | 0 |  | Vlastní | Indiv | 0 | 0 |  | Specifikace |  |  |  | POL3_
33 | 32 | Trubka PVC 1220 | m | 36 |  | 0 |  | 0 |  | 0 | 15 | 0 | 0 | 0 | 0 | 0 |  | Vlastní | Indiv | 0 | 0 |  | Specifikace |  |  |  | POL3_
34 | 90 | Světelný vývod ukončený lustr. svorkou | kus | 6 |  | 0 |  | 0 |  | 0 | 15 | 0 | 0 | 0 | 0 | 0 |  | Vlastní | Indiv | 0 | 0 |  | VRN |  |  |  | POL99_8
Díl: | M21a | Elektromontáže - montáž |  |  |  | 0 |  | 0 |  | 0 |  | 0 |  | 0 |  | 0 |  |  |  |  | 0 | [5 empty] | DIL
35 | 33 | Montáž svítidla | kus | 3 |  | 0 |  | 0 |  | 0 | 15 | 0 | 0 | 0 | 0 | 0 |  | Vlastní | Indiv | 0 | 0 |  | Práce |  |  |  | POL1_
36 | 34 | Spínač ř.1/0 3559-A91345 | kus | 1 |  | 0 |  | 0 |  | 0 | 15 | 0 | 0 | 0 | 0 | 0 |  | Vlastní | Indiv | 0 | 0 |  | Práce |  |  |  | POL1_
37 | 35 | Spínač ř.1 3559-A01345 | kus | 2 |  | 0 |  | 0 |  | 0 | 15 | 0 | 0 | 0 | 0 | 0 |  | Vlastní | Indiv | 0 | 0 |  | Práce |  |  |  | POL1_
38 | 36 | Spínač ř.5 3559-A05345 | kus | 1 |  | 0 |  | 0 |  | 0 | 15 | 0 | 0 | 0 | 0 | 0 |  | Vlastní | Indiv | 0 | 0 |  | Práce |  |  |  | POL1_
39 | 37 | Spínač ř.6 3559-A06345 | kus | 6 |  | 0 |  | 0 |  | 0 | 15 | 0 | 0 | 0 | 0 | 0 |  | Vlastní | Indiv | 0 | 0 |  | Práce |  |  |  | POL1_
40 | 38 | Zásuvka 5518A-A2349B komplet | kus | 23 |  | 0 |  | 0 |  | 0 | 15 | 0 | 0 | 0 | 0 | 0 |  | Vlastní | Indiv | 0 | 0 |  | Práce |  |  |  | POL1_
41 | 39 | Sporáková kombinace 3425A-0344B | kus | 1 |  | 0 |  | 0 |  | 0 | 15 | 0 | 0 | 0 | 0 | 0 |  | Vlastní | Indiv | 0 | 0 |  | Práce |  |  |  | POL1_
42 | 40 | Kryt zaslepovací 3902A-A001 B | kus | 4 |  | 0 |  | 0 |  | 0 | 15 | 0 | 0 | 0 | 0 | 0 |  | Vlastní | Indiv | 0 | 0 |  | Práce |  |  |  | POL1_
43 | 41 | Svorka k ochr. pospoj. | kus | 6 |  | 0 |  | 0 |  | 0 | 15 | 0 | 0 | 0 | 0 | 0 |  | Vlastní | Indiv | 0 | 0 |  | Práce |  |  |  | POL1_
44 | 42 | Krabice KU 68/2 1901 | kus | 33 |  | 0 |  | 0 |  | 0 | 15 | 0 | 0 | 0 | 0 | 0 |  | Vlastní | Indiv | 0 | 0 |  | Práce |  |  |  | POL1_
45 | 43 | Krabice KU 68/2 1902 | kus | 4 |  | 0 |  | 0 |  | 0 | 15 | 0 | 0 | 0 | 0 | 0 |  | Vlastní | Indiv | 0 | 0 |  | Práce |  |  |  | POL1_
46 | 44 | Krabice KU 68/2 1903 | kus | 5 |  | 0 |  | 0 |  | 0 | 15 | 0 | 0 | 0 | 0 | 0 |  | Vlastní | Indiv | 0 | 0 |  | Práce |  |  |  | POL1_
47 | 45 | Krabice KR 97/5 | kus | 7 |  | 0 |  | 0 |  | 0 | 15 | 0 | 0 | 0 | 0 | 0 |  | Vlastní | Indiv | 0 | 0 |  | Práce |  |  |  | POL1_
48 | 46 | Krabice KO 97/5 | kus | 4 |  | 0 |  | 0 |  | 0 | 15 | 0 | 0 | 0 | 0 | 0 |  | Vlastní | Indiv | 0 | 0 |  | Práce |  |  |  | POL1_
49 | 47 | Krabice KO 125 | kus | 2 |  | 0 |  | 0 |  | 0 | 15 | 0 | 0 | 0 | 0 | 0 |  | Vlastní | Indiv | 0 | 0 |  | Práce |  |  |  | POL1_
50 | 48 | Kabel H07VV-U 3O1,5 (CYKY-O 3x1,5) | m | 68 |  | 0 |  | 0 |  | 0 | 15 | 0 | 0 | 0 | 0 | 0 |  | Vlastní | Indiv | 0 | 0 |  | Práce |  |  |  | POL1_
51 | 49 | Kabel H07VV-U 3J1,5 (CYKY-J 3x1,5) | m | 124 |  | 0 |  | 0 |  | 0 | 15 | 0 | 0 | 0 | 0 | 0 |  | Vlastní | Indiv | 0 | 0 |  | Práce |  |  |  | POL1_
52 | 50 | Kabel H07VV-U 3J2,5 (CYKY-J 3x2,5) | m | 236 |  | 0 |  | 0 |  | 0 | 15 | 0 | 0 | 0 | 0 | 0 |  | Vlastní | Indiv | 0 | 0 |  | Práce |  |  |  | POL1_
53 | 51 | Kabel H07VV-U 4J10 (CYKY-J 4x10) | m | 12 |  | 0 |  | 0 |  | 0 | 15 | 0 | 0 | 0 | 0 | 0 |  | Vlastní | Indiv | 0 | 0 |  | Práce |  |  |  | POL1_
54 | 52 | Kabel H07VV-U 5J1,5 (CYKY-J 5x1,5) | m | 8 |  | 0 |  | 0 |  | 0 | 15 | 0 | 0 | 0 | 0 | 0 |  | Vlastní | Indiv | 0 | 0 |  | Práce |  |  |  | POL1_
55 | 53 | Kabel H07VV-U 5J2,5 (CYKY-J 5x2,5) | m | 36 |  | 0 |  | 0 |  | 0 | 15 | 0 | 0 | 0 | 0 | 0 |  | Vlastní | Indiv | 0 | 0 |  | Práce |  |  |  | POL1_
56 | 54 | Vodič H07V-U 1J2,5 (CY 2,5 mm2 ZŽ) | m | 38 |  | 0 |  | 0 |  | 0 | 15 | 0 | 0 | 0 | 0 | 0 |  | Vlastní | Indiv | 0 | 0 |  | Práce |  |  |  | POL1_
57 | 55 | Vodič H07V-U 1J6 (CY 6 mm2 ZŽ) | m | 32 |  | 0 |  | 0 |  | 0 | 15 | 0 | 0 | 0 | 0 | 0 |  | Vlastní | Indiv | 0 | 0 |  | Práce |  |  |  | POL1_
58 | 56 | Vodič H07V-U 1J4 (CY 4 mm2 ZŽ) | m | 24 |  | 0 |  | 0 |  | 0 | 15 | 0 | 0 | 0 | 0 | 0 |  | Vlastní | Indiv | 0 | 0 |  | Práce |  |  |  | POL1_
59 | 57 | Šňůra H07RN-F 5Gx2,5 (CGSG 5Cx2,5 mm2) | m | 4 |  | 0 |  | 0 |  | 0 | 15 | 0 | 0 | 0 | 0 | 0 |  | Vlastní | Indiv | 0 | 0 |  | Práce |  |  |  | POL1_
60 | 58 | Trubka PVC 1220 | m | 36 |  | 0 |  | 0 |  | 0 | 15 | 0 | 0 | 0 | 0 | 0 |  | Vlastní | Indiv | 0 | 0 |  | Práce |  |  |  | POL1_
61 | 60 | Vybourání otvoru v cihle do 0,0225 m2 | kus | 57 |  | 0 |  | 0 |  | 0 | 15 | 0 | 0 | 0 | 0 | 0 |  | Vlastní | Indiv | 0 | 0 |  | Práce |  |  |  | POL1_
62 | 61 | Průraz zdi cihla do 15 cm | kus | 3 |  | 0 |  | 0 |  | 0 | 15 | 0 | 0 | 0 | 0 | 0 |  | Vlastní | Indiv | 0 | 0 |  | Práce |  |  |  | POL1_
63 | 62 | Sekání rýhy cihla 3x3 cm | m | 120 |  | 0 |  | 0 |  | 0 | 15 | 0 | 0 | 0 | 0 | 0 |  | Vlastní | Indiv | 0 | 0 |  | Práce |  |  |  | POL1_
64 | 63 | Sekání rýhy cihla 5x5 cm | m | 24 |  | 0 |  | 0 |  | 0 | 15 | 0 | 0 | 0 | 0 | 0 |  | Vlastní | Indiv | 0 | 0 |  | Práce |  |  |  | POL1_
65 | 64 | Řezání rýhy cihla do 5 cm | m | 288 |  | 0 |  | 0 |  | 0 | 15 | 0 | 0 | 0 | 0 | 0 |  | Vlastní | Indiv | 0 | 0 |  | Práce |  |  |  | POL1_
66 | 65 | Montáž rozváděče RB | kus | 1 |  | 0 |  | 0 |  | 0 | 15 | 0 | 0 | 0 | 0 | 0 |  | Vlastní | Indiv | 0 | 0 |  | Práce |  |  |  | POL1_
67 | 66 | Ukončení kabelu do 4x10 mm2 | kus | 2 |  | 0 |  | 0 |  | 0 | 15 | 0 | 0 | 0 | 0 | 0 |  | Vlastní | Indiv | 0 | 0 |  | Práce |  |  |  | POL1_
68 | 67 | Ukončení kabelu do 5x4 mm2. | kus | 4 |  | 0 |  | 0 |  | 0 | 15 | 0 | 0 | 0 | 0 | 0 |  | Vlastní | Indiv | 0 | 0 |  | Práce |  |  |  | POL1_
69 | 68 | Ukončení vodiče 16 mm2 rozv. | kus | 4 |  | 0 |  | 0 |  | 0 | 15 | 0 | 0 | 0 | 0 | 0 |  | Vlastní | Indiv | 0 | 0 |  | Práce |  |  |  | POL1_
70 | 69 | Ukončení vodiče 2,5 mm2 rozv. | kus | 72 |  | 0 |  | 0 |  | 0 | 15 | 0 | 0 | 0 | 0 | 0 |  | Vlastní | Indiv | 0 | 0 |  | Práce |  |  |  | POL1_
71 | 96 | Spínač ř.7 3559-A07345 | kus | 1 |  | 0 |  | 0 |  | 0 | 15 | 0 | 0 | 0 | 0 | 0 |  | Vlastní | Indiv | 0 | 0 |  | Práce |  |  |  | POL1_
72 | 91 | Světelný vývod ukončený lustr. svorkou | kus | 6 |  | 0 |  | 0 |  | 0 | 15 | 0 | 0 | 0 | 0 | 0 |  | Vlastní | Indiv | 0 | 0 |  | VRN |  |  |  | POL99_8
Díl: | M21b | Elektromontáže - dodávky rozvaděč RE |  |  |  | 0 |  | 0 |  | 0 |  | 0 |  | 0 |  | 0 |  |  |  |  | 0 | [5 empty] | DIL
73 | 70 | Úprava stávajícího rozváděče RE | kus | 1 |  | 0 |  | 0 |  | 0 | 15 | 0 | 0 | 0 | 0 | 0 |  | Vlastní | Indiv | 0 | 0 |  | Práce |  |  |  | POL1_
74 | 71 | Jistič LTN-25B-3 | kus | 1 |  | 0 |  | 0 |  | 0 | 15 | 0 | 0 | 0 | 0 | 0 |  | Vlastní | Indiv | 0 | 0 |  | Práce |  |  |  | POL1_
75 | 72 | Svorka RSA 16 A | kus | 3 |  | 0 |  | 0 |  | 0 | 15 | 0 | 0 | 0 | 0 | 0 |  | Vlastní | Indiv | 0 | 0 |  | Práce |  |  |  | POL1_
76 | 73 | Svorka RSA 4 A | kus | 3 |  | 0 |  | 0 |  | 0 | 15 | 0 | 0 | 0 | 0 | 0 |  | Vlastní | Indiv | 0 | 0 |  | Práce |  |  |  | POL1_
Díl: | M21c | Elektromontáže - dodávky rozvaděč RB |  |  |  | 0 |  | 0 |  | 0 |  | 0 |  | 0 |  | 0 |  |  |  |  | 0 | [5 empty] | DIL
77 | 74 | Nástěnný rozv. RZG-N-2S28 komplet | kus | 1 |  | 0 |  | 0 |  | 0 | 15 | 0 | 0 | 0 | 0 | 0 |  | Vlastní | Indiv | 0 | 0 |  | Práce |  |  |  | POL1_
78 | 75 | Propojovací systém | m | 0.5 |  | 0 |  | 0 |  | 0 | 15 | 0 | 0 | 0 | 0 | 0 |  | Vlastní | Indiv | 0 | 0 |  | Práce |  |  |  | POL1_
79 | 76 | Spínač MSN-32-3 | kus | 1 |  | 0 |  | 0 |  | 0 | 15 | 0 | 0 | 0 | 0 | 0 |  | Vlastní | Indiv | 0 | 0 |  | Práce |  |  |  | POL1_
80 | 77 | Jistič LTE-16B-3 | kus | 2 |  | 0 |  | 0 |  | 0 | 15 | 0 | 0 | 0 | 0 | 0 |  | Vlastní | Indiv | 0 | 0 |  | Práce |  |  |  | POL1_
81 | 78 | Jistič LTE-16B-1 | kus | 8 |  | 0 |  | 0 |  | 0 | 15 | 0 | 0 | 0 | 0 | 0 |  | Vlastní | Indiv | 0 | 0 |  | Práce |  |  |  | POL1_
82 | 79 | Jistič LTE-10B-1 | kus | 2 |  | 0 |  | 0 |  | 0 | 15 | 0 | 0 | 0 | 0 | 0 |  | Vlastní | Indiv | 0 | 0 |  | Práce |  |  |  | POL1_
83 | 80 | Jistič LTE-6B-1 | kus | 1 |  | 0 |  | 0 |  | 0 | 15 | 0 | 0 | 0 | 0 | 0 |  | Vlastní | Indiv | 0 | 0 |  | Práce |  |  |  | POL1_
84 | 81 | Proudový chránič LFE-25-4-030AC | kus | 2 |  | 0 |  | 0 |  | 0 | 15 | 0 | 0 | 0 | 0 | 0 |  | Vlastní | Indiv | 0 | 0 |  | Práce |  |  |  | POL1_
85 | 82 | Stykač 230V/2P tichý chod | kus | 1 |  | 0 |  | 0 |  | 0 | 15 | 0 | 0 | 0 | 0 | 0 |  | Vlastní | Indiv | 0 | 0 |  | Práce |  |  |  | POL1_
86 | 83 | Svod.přep.1+2/3P (Iimp=12,5kA) FLP-12,5 V/3 | kus | 1 |  | 0 |  | 0 |  | 0 | 15 | 0 | 0 | 0 | 0 | 0 |  | Vlastní | Indiv | 0 | 0 |  | Práce |  |  |  | POL1_
87 | 84 | Svorka RSA 4 A | kus | 3 |  | 0 |  | 0 |  | 0 | 15 | 0 | 0 | 0 | 0 | 0 |  | Vlastní | Indiv | 0 | 0 |  | Práce |  |  |  | POL1_
Díl: | M21d | Elektromontáže - ostatní |  |  |  | 0 |  | 0 |  | 0 |  | 0 |  | 0 |  | 0 |  |  |  |  | 0 | [5 empty] | DIL
88 | 85 | DEMONTÁŽNÍ PRÁCE | hod | 10 |  | 0 |  | 0 |  | 0 | 15 | 0 | 0 | 0 | 0 | 0 |  | Vlastní | Indiv | 0 | 0 |  | Práce |  |  |  | POL1_
89 | 86 | PODRUŽNÝ MATERIÁL | % | 3 |  | 0 |  | 0 |  | 0 | 15 | 0 | 0 | 0 | 0 | 0 |  | Vlastní | Indiv | 0 | 0 |  | Práce |  |  |  | POL1_
90 | 87 | ZTRATNÉ A RIZIKO (PROŘEZ) | % | 5 |  | 0 |  | 0 |  | 0 | 15 | 0 | 0 | 0 | 0 | 0 |  | Vlastní | Indiv | 0 | 0 |  | Práce |  |  |  | POL1_
91 | 88 | ZEDNICKÉ VÝPOMOCI | % | 6 |  | 0 |  | 0 |  | 0 | 15 | 0 | 0 | 0 | 0 | 0 |  | Vlastní | Indiv | 0 | 0 |  | Práce |  |  |  | POL1_
92 | 92 | REVIZE | kpl. | 1 |  | 0 |  | 0 |  | 0 | 15 | 0 | 0 | 0 | 0 | 0 |  | Vlastní | Indiv | 0 | 0 |  | Práce |  |  |  | POL1_
[25 empty] | 15 | 21 | DPH
| Celkem |  |  |  |  | 0 | [18 empty] | 0 | 0 | SUM
END
Note on S6: Jedná se o informaci, zda se jedná o položku, která je do rozpočtu zadána z cenové soustavy RTS, nebo vlastní.
Note on T6: Jedná se o název CÚ, která je zadána u položky rozpočtu

## 08 03 Pol
Položkový soupis prací a dodávek | [26 empty] | #TypZaznamu#
S: | 01 | Modernizace bytu | [24 empty] | STA
O: | 08 | Modernizace bytu byt č.31, Leitnerova, č.p. 24, Brno | [21 empty] | STA |  |  | OBJ
R: | 03 | Modernizace bytu byt č.31, Leitnerova, č.p. 24, Brno - vytápění | [24 empty] | ROZ
P.č. | Číslo položky | Název položky | MJ | Množství | Cena / MJ | Celkem | Dodávka | Dodávka celk. | Montáž | Montáž celk. | DPH | Cena s DPH | Hmotnost / MJ | Hmotnost celk.(t) | Dem. hmotnost / MJ | Dem. hmotnost celk.(t) | Ceník | Cen. soustava / platnost | Cenová úroveň | Nhod / MJ | Nhod celk. | Dodavatel | Typ položky
Díl: | 734 | Ústřední vytápění - armatury |  |  |  | 0 |  | 0 |  | 0 |  | 0 |  | 0.03 |  | 0 |  |  |  |  | 0 | [5 empty] | DIL
1 | 734209103 | Montáž armatury závitové s jedním závitem G 1/2 | kus | 2 |  | 0 |  | 0 |  | 0 | 15 | 0 | 6e-05 | 0 | 0 | 0 |  | Vlastní | Indiv | 0 | 0 |  | Práce |  |  |  | POL1_7
2 | 551243890 | vypouštěcí kulový kohout , 1/2" | kus | 2 |  | 0 |  | 0 |  | 0 | 15 | 0 | 0.00038 | 0 | 0 | 0 |  | Vlastní | Indiv | 0 | 0 |  | Specifikace |  |  |  | POL3_0
3 | 734209113 | Montáž armatury závitové s dvěma závity G 1/2 | kus | 1 |  | 0 |  | 0 |  | 0 | 15 | 0 | 3e-05 | 0 | 0 | 0 |  | Vlastní | Indiv | 0 | 0 |  | Práce |  |  |  | POL1_7
4 | 551141000 | kulový kohout mosaz, 0-110°C, DN 15, páka, červený | kus | 1 |  | 0 |  | 0 |  | 0 | 15 | 0 | 0.00016 | 0 | 0 | 0 |  | Vlastní | Indiv | 0 | 0 |  | Specifikace |  |  |  | POL3_0
5 | 734209114 | Montáž armatury závitové s dvěma závity G 3/4 | kus | 4 |  | 0 |  | 0 |  | 0 | 15 | 0 | 0.00012 | 0 | 0 | 0 |  | Vlastní | Indiv | 0 | 0 |  | Práce |  |  |  | POL1_7
6 | 551172371 | Odkalovač Flamcovent Clean Smart 22 mm | kus | 1 |  | 0 |  | 0 |  | 0 | 15 | 0 | 0.002 | 0 | 0 | 0 |  | Vlastní | Indiv | 0 | 0 |  | Práce |  |  |  | POL1_7
7 | 551141020 | kulový kohout mosaz, 0-110°C, DN 20, páka, červený | kus | 3 |  | 0 |  | 0 |  | 0 | 15 | 0 | 0.00099 | 0 | 0 | 0 |  | Vlastní | Indiv | 0 | 0 |  | Specifikace |  |  |  | POL3_0
8 | 734222821 | Reg. a uzavírací šroubení Verafix VK - rohové | kus | 6 |  | 0 |  | 0 |  | 0 | 15 | 0 | 0.0024 | 0.01 | 0 | 0 |  | Vlastní | Indiv | 0 | 0 |  | Práce |  |  |  | POL1_7
9 | 734222823 | Připojovací svorné šroubení pro měděné trubky | sada | 7 |  | 0 |  | 0 |  | 0 | 15 | 0 | 0.0014 | 0.01 | 0 | 0 |  | Vlastní | Indiv | 0 | 0 |  | Práce |  |  |  | POL1_7
10 | 734222849 | Ruční hlavice pro tělesa termostat. ventilů s blokováním | kus | 1 |  | 0 |  | 0 |  | 0 | 15 | 0 | 0 | 0 | 0 | 0 |  | Vlastní | Indiv | 0 | 0 |  | Práce |  |  |  | POL1_7
11 | 734222850 | Termostatická hlavice | kus | 5 |  | 0 |  | 0 |  | 0 | 15 | 0 | 0.0022 | 0.01 | 0 | 0 |  | Vlastní | Indiv | 0 | 0 |  | Práce |  |  |  | POL1_7
12 | 998734101 | Přesun hmot pro armatury v objektech v do 6 m | t | 0.01 |  | 0 |  | 0 |  | 0 | 15 | 0 | 0 | 0 | 0 | 0 |  | Vlastní | Indiv | 0 | 0 |  | Práce |  |  |  | POL1_7
Díl: | 713 | Izolace tepelné |  |  |  | 0 |  | 0 |  | 0 |  | 0 |  | 0.06 |  | 0 |  |  |  |  | 0 | [5 empty] | DIL
13 | 713462111 | Izolace tepelné potrubí skružemi uchyceno sponou do DN 16 mm | m | 40 |  | 0 |  | 0 |  | 0 | 15 | 0 | 0.0012 | 0.05 | 0 | 0 |  | Vlastní | Indiv | 0 | 0 |  | Práce |  |  |  | POL1_7
14 | 713462112 | Izolace tepelné potrubí skružemi uchyceno sponou do DN 20 mm | m | 18 |  | 0 |  | 0 |  | 0 | 15 | 0 | 0.00054 | 0.01 | 0 | 0 |  | Vlastní | Indiv | 0 | 0 |  | Práce |  |  |  | POL1_7
15 | 713462113 | Izolace tepelné potrubí skružemi uchyceno sponou do DN 25 mm | m | 4 |  | 0 |  | 0 |  | 0 | 15 | 0 | 0.00012 | 0 | 0 | 0 |  | Vlastní | Indiv | 0 | 0 |  | Práce |  |  |  | POL1_7
Díl: | 731 | Ústřední vytápění - kotelny |  |  |  | 0 |  | 0 |  | 0 |  | 0 |  | 0.03 |  | 0 |  |  |  |  | 0 | [5 empty] | DIL
16 | 731249300 | Topná zkouška | hod | 24 |  | 0 |  | 0 |  | 0 | 15 | 0 | 0 | 0 | 0 | 0 |  | Vlastní | Indiv | 0 | 0 |  | Práce |  |  |  | POL1_7
17 | 731251050 | Závěsný elektrokotel RAY 9KE (1-6 kW) | kus | 1 |  | 0 |  | 0 |  | 0 | 15 | 0 | 0.0326 | 0.03 | 0 | 0 |  | Vlastní | Indiv | 0 | 0 |  | Práce |  |  |  | POL1_7
18 | 731251131 | Montáž elektrokotlů ocelových nástěnných přímotopných 4 až 18 kW | soubor | 1 |  | 0 |  | 0 |  | 0 | 15 | 0 | 0 | 0 | 0 | 0 |  | Vlastní | Indiv | 0 | 0 |  | Práce |  |  |  | POL1_7
19 | 998731101 | Přesun hmot pro kotelny v objektech v do 6 m | t | 0.033 |  | 0 |  | 0 |  | 0 | 15 | 0 | 0 | 0 | 0 | 0 |  | Vlastní | Indiv | 0 | 0 |  | Práce |  |  |  | POL1_7
Díl: | 733 | Ústřední vytápění - potrubí |  |  |  | 0 |  | 0 |  | 0 |  | 0 |  | 1.34 |  | 0 |  |  |  |  | 0 | [5 empty] | DIL
20 | 733222102 | Potrubí měděné polotvrdé spojované měkkým pájením D 15x1 | m | 40 |  | 0 |  | 0 |  | 0 | 15 | 0 | 0.0268 | 1.07 | 0 | 0 |  | Vlastní | Indiv | 0 | 0 |  | Práce |  |  |  | POL1_7
21 | 733222103 | Potrubí měděné polotvrdé spojované měkkým pájením D 18x1 | m | 18 |  | 0 |  | 0 |  | 0 | 15 | 0 | 0.01404 | 0.25 | 0 | 0 |  | Vlastní | Indiv | 0 | 0 |  | Práce |  |  |  | POL1_7
22 | 733222104 | Potrubí měděné polotvrdé spojované měkkým pájením D 22x1 | m | 4 |  | 0 |  | 0 |  | 0 | 15 | 0 | 0.00484 | 0.02 | 0 | 0 |  | Vlastní | Indiv | 0 | 0 |  | Práce |  |  |  | POL1_7
23 | 733291101 | Zkouška těsnosti potrubí měděné do D 35x1,5 | m | 68 |  | 0 |  | 0 |  | 0 | 15 | 0 | 0 | 0 | 0 | 0 |  | Vlastní | Indiv | 0 | 0 |  | Práce |  |  |  | POL1_7
24 | 998733101 | Přesun hmot pro rozvody potrubí v objektech v do 6 m | t | 0.046 |  | 0 |  | 0 |  | 0 | 15 | 0 | 0 | 0 | 0 | 0 |  | Vlastní | Indiv | 0 | 0 |  | Práce |  |  |  | POL1_7
Díl: | 735 | Ústřední vytápění - otopná tělesa |  |  |  | 0 |  | 0 |  | 0 |  | 0 |  | 0.41 |  | 0 |  |  |  |  | 0 | [5 empty] | DIL
25 | 735000911 | Vyregulování ventilu nebo kohoutu dvojregulačního s ručním ovládáním | kus | 1 |  | 0 |  | 0 |  | 0 | 15 | 0 | 0 | 0 | 0 | 0 |  | Vlastní | Indiv | 0 | 0 |  | Práce |  |  |  | POL1_7
26 | 735000912 | Vyregulování ventilu nebo kohoutu dvojregulačního s termostatickým ovládáním | kus | 6 |  | 0 |  | 0 |  | 0 | 15 | 0 | 0 | 0 | 0 | 0 |  | Vlastní | Indiv | 0 | 0 |  | Práce |  |  |  | POL1_7
27 | 735152574 | Otopné těleso panelové Ventil Kompakt 22-060070-60-10 | kus | 2 |  | 0 |  | 0 |  | 0 | 15 | 0 | 0.05004 | 0.1 | 0 | 0 |  | Vlastní | Indiv | 0 | 0 |  | Práce |  |  |  | POL1_7
28 | 735152576 | Otopné těleso panelové Ventil Kompakt 22-060090-60-10 | kus | 3 |  | 0 |  | 0 |  | 0 | 15 | 0 | 0.09462 | 0.28 | 0 | 0 |  | Vlastní | Indiv | 0 | 0 |  | Práce |  |  |  | POL1_7
29 | 735152577 | Otopné těleso panelové Ventil Kompakt 22-060100-60-10 | kus | 1 |  | 0 |  | 0 |  | 0 | 15 | 0 | 0.0348 | 0.03 | 0 | 0 |  | Vlastní | Indiv | 0 | 0 |  | Práce |  |  |  | POL1_7
30 | 735159400 | Montáž deskových otopných těles do 1500 mm | kus | 6 |  | 0 |  | 0 |  | 0 | 15 | 0 | 0 | 0 | 0 | 0 |  | Vlastní | Indiv | 0 | 0 |  | Práce |  |  |  | POL1_7
31 | 735191905 | Odvzdušnění otopných těles | kus | 6 |  | 0 |  | 0 |  | 0 | 15 | 0 | 0 | 0 | 0 | 0 |  | Vlastní | Indiv | 0 | 0 |  | Práce |  |  |  | POL1_7
32 | 998735101 | Přesun hmot pro otopná tělesa v objektech v do 6 m | t | 0.179 |  | 0 |  | 0 |  | 0 | 15 | 0 | 0 | 0 | 0 | 0 |  | Vlastní | Indiv | 0 | 0 |  | Práce |  |  |  | POL1_7
[25 empty] | 15 | 21 | DPH
| Celkem |  |  |  |  | 0 | [18 empty] | 0 | 0 | SUM
END
Note on S6: Jedná se o informaci, zda se jedná o položku, která je do rozpočtu zadána z cenové soustavy RTS, nebo vlastní.
Note on T6: Jedná se o název CÚ, která je zadána u položky rozpočtu