## Pokyny pro vyplnění
Pokyny pro vyplnění
Ve všech listech tohoto souboru můžete měnit pouze buňky s modrým pozadím. Jedná se o tyto údaje : - údaje o firmě - jednotkové ceny položek zadané na maximálně dvě desetinná místa

## Stavba
#RTSROZP# | Položkový rozpočet
| Zakázka: |  | POPArch05 Oprava nebytových prostor
| Misto |  | 01 Lidická 49, Brno
Rozpočet:
| Objednatel: | [5 empty] | IČ:
DIČ:
| Projektant: | [5 empty] | IČ:
DIČ:
| Zhotovitel: | [5 empty] | IČ:
DIČ:
Vypracoval:
| Rozpis ceny | [6 empty] | Celkem
HSV | HSV | [6 empty] | 0
PSV | PSV | [6 empty] | 0
MON | MON | [6 empty] | 0
VN | Vedlejší náklady | [6 empty] | 0
ON | Ostatní náklady | [6 empty] | 0
| Celkem | [6 empty] | 0
Rekapitulace daní
| Základ pro sníženou DPH |  |  | 15 | % | 0 |  |  | CZK
| Snížená DPH |  |  | 15 | % | 0 |  |  | CZK
| Základ pro základní DPH |  |  | 21 | % | 0 |  |  | CZK
| Základní DPH |  |  | 21 | % | 0 |  |  | CZK
| Zaokrouhlení |  |  |  |  | 0 |  |  | CZK
| Cena celkem bez DPH |  |  |  |  | 0 |  |  | CZK
| Cena celkem s DPH |  |  |  |  | 0 |  |  | CZK
|  | v |  |  | dne |  | 2020-07-21
|  |  | Za zhotovitele |  |  |  | Za objednatele
Rekapitulace dílčích částí
#CASTI>> | Číslo | Název |  |  | Základ pro sníženou DPH | Základ pro základní DPH | DPH celkem | Cena celkem | %
1 | Rozpočet | POPArch05 Oprava nebytových prostor |  |  | 0 | 0 | 0 | 0
| Celkem za stavbu |  |  |  | 0 | 0 | 0 | 0 | 0
Rekapitulace dílů
| Číslo | Název |  |  | Typ dílu |  |  | Celkem
| 3 | Svislé a kompletní konstrukce |  |  | HSV |  |  | 0
| 61 | Upravy povrchů vnitřní |  |  | HSV |  |  | 0
| 62 | Upravy povrchů vnější |  |  | HSV |  |  | 0
| 63 | Podlahy a podlahové konstrukce |  |  | HSV |  |  | 0
| 94 | Lešení a stavební výtahy |  |  | HSV |  |  | 0
| 95 | Dokončovací kce na pozem.stav. |  |  | HSV |  |  | 0
| 96 | Bourání konstrukcí |  |  | HSV |  |  | 0
| 97 | Prorážení otvorů |  |  | HSV |  |  | 0
| 99 | Staveništní přesun hmot |  |  | HSV |  |  | 0
| 711 | Izolace proti vodě |  |  | PSV |  |  | 0
| 721 | Vnitřní kanalizace |  |  | PSV |  |  | 0
| 722 | Vnitřní vodovod |  |  | PSV |  |  | 0
| 723 | Vnitřní plynovod |  |  | PSV |  |  | 0
| 725 | Zařizovací předměty |  |  | PSV |  |  | 0
| 731 | Kotelny |  |  | PSV |  |  | 0
| RX1 | Rozvod potrubí |  |  | PSV |  |  | 0
| 734 | Armatury |  |  | PSV |  |  | 0
| 735 | Otopná tělesa |  |  | PSV |  |  | 0
| 764 | Konstrukce klempířské |  |  | PSV |  |  | 0
| 766 | Konstrukce truhlářské |  |  | PSV |  |  | 0
| 767 | Konstrukce zámečnické |  |  | PSV |  |  | 0
| 771 | Podlahy z dlaždic a obklady |  |  | PSV |  |  | 0
| 772 | Kamenné dlažby |  |  | PSV |  |  | 0
| 773 | Podlahy teracové |  |  | PSV |  |  | 0
| 776 | Podlahy povlakové |  |  | PSV |  |  | 0
| 777 | Podlahy ze syntetických hmot |  |  | PSV |  |  | 0
| 781 | Obklady keramické |  |  | PSV |  |  | 0
| 784 | Malby |  |  | PSV |  |  | 0
| M21 | Elektromontáže |  |  | MON |  |  | 0
| M24 | Montáže vzduchotechnických zař |  |  | MON |  |  | 0
| VN | Vedlejší náklady |  |  | VN |  |  | 0
| 97a | Prorážení otvorů |  |  | HSV |  |  | 0
| Cena celkem | [6 empty] | 0
Note on D11: Název
Note on I11: IČO
Note on D12: Ulice
Note on I12: DIČ
Note on C13: PSČ
Note on D13: Ulice

## VzorPolozky (hidden)
Položkový rozpočet
Z:
O:
R:

## Rozpočet Pol
Položkový rozpočet | [22 empty] | #TypZaznamu#
S: |  | POPArch05 Oprava nebytových prostor | [20 empty] | STA
O: |  | 01 Lidická 49, Brno | [20 empty] | OBJ
R: | [22 empty] | ROZ
C: | [22 empty] | CAS_STR
P.č. | Číslo položky | Název položky | MJ | množství | cena / MJ | Celkem | Dodávka | Dodávka celk. | Montáž | Montáž celk. | DPH | cena s DPH | hmotnost / MJ | hmotnost celk.(t) | dem. hmotnost / MJ | dem. hmotnost celk.(t) | Ceník | Cen. soustava | Nhod / MJ | Nhod celk.
Díl: | 3 | Svislé a kompletní konstrukce |  |  |  | 0 |  | 0 |  | 0 |  | 0 |  | 4.0082 |  | 0 |  |  |  | 69.26 |  |  | DIL
1 | 310237281R00 | Zazdívka otvorů pl. 0,25 m2 cihlami, tl. zdi 90 cm | kus | 3 |  | 0 |  | 0 |  | 0 | 15 | 0 | 0.41757 | 1.2527 | 0 | 0 |  |  | 1.312 | 3.94 |  |  | POL1_0
|  | prostupy stěnou:3:3 |  | 3 | [18 empty] | VV | 0
2 | 310238211R00 | Zazdívka otvorů plochy do 1 m2 cihlami na MVC | m3 | 0.44714 |  | 0 |  | 0 |  | 0 | 15 | 0 | 1.8414 | 0.82338 | 0 | 0 |  |  | 4.794 | 2.14 |  |  | POL1_0
|  | 0,46*1,415*0,35+0,31*1,415*0,2 |  | 0.31555 | [18 empty] | VV | 0
|  | 0,31*1,415*0,3 |  | 0.13159 | [18 empty] | VV | 0
3 | 311270042RA0 | Zdivo z tvárnic pórobetonových | m3 | 0.653 |  | 0 |  | 0 |  | 0 | 15 | 0 | 0.92896 | 0.60661 | 0 | 0 |  |  | 3.4403 | 2.25 |  |  | POL2_0
|  | parapety:(3,555*0,92-3*0,45)*0,17*2:(3,555*0,92-3*0,45)*0,17*2 |  | 0.653 | [18 empty] | VV | 0
4 | 340237212R00 | Zazdívka otvorů pl.0,25m2,cihlami tl.zdi nad 10 cm | kus | 2 |  | 0 |  | 0 |  | 0 | 15 | 0 | 0.04954 | 0.09908 | 0 | 0 |  |  | 0.421 | 0.84 |  |  | POL1_0
5 | 342255024R00 | Příčky z desek Ytong tl. 10 cm | m2 | 1 |  | 0 |  | 0 |  | 0 | 15 | 0 | 0.07471 | 0.07471 | 0 | 0 |  |  | 0.52915 | 0.53 |  |  | POL1_0
|  | dozdění příčky:1:1 |  | 1 | [18 empty] | VV | 0
6 | 342261211RT3 | Příčka sádrokarton. ocel.kce, 2x oplášť. tl.100 mm, desky standard impreg. tl. 12,5 mm, minerál 5 cm | m2 | 11.164 |  | 0 |  | 0 |  | 0 | 15 | 0 | 0.04286 | 0.47849 | 0 | 0 |  |  | 1.404 | 15.67 |  |  | POL1_0
|  | (2,35+1,43)*3,8-0,7*2-0,9*2 |  | 11.164 | [18 empty] | VV | 0
7 | 342261212RT3 | Příčka sádrokarton. ocel.kce, 2x oplášť. tl.125 mm, desky standard impreg.tl.12,5 mm, minerál tl. 5 cm | m2 | 9.8 |  | 0 |  | 0 |  | 0 | 15 | 0 | 0.04372 | 0.42846 | 0 | 0 |  |  | 1.425 | 13.97 |  |  | POL1_0
|  | 3*3,8-0,8*2 |  | 9.8 | [18 empty] | VV | 0
8 | 342263310R00 | Úprava sádrokartonové příčky pro osazení umývadla | kus | 1 |  | 0 |  | 0 |  | 0 | 15 | 0 | 0.00332 | 0.00332 | 0 | 0 |  |  | 0.36 | 0.36 |  |  | POL1_0
9 | 342263320R00 | Úprava sádrokartonové příčky pro osazení WC | kus | 3 |  | 0 |  | 0 |  | 0 | 15 | 0 | 0.00332 | 0.00996 | 0 | 0 |  |  | 0.36 | 1.08 |  |  | POL1_0
10 | 342263360R00 | Úprava sádrokartonové příčky pro osazení baterie | kus | 1 |  | 0 |  | 0 |  | 0 | 15 | 0 | 0.00332 | 0.00332 | 0 | 0 |  |  | 0.36 | 0.36 |  |  | POL1_0
|  | sprcha:1 |  | 1 | [18 empty] | VV | 0
11 | 342263370T00 | Úprava SDK příčky pro osazení kuchyňské linky | kus | 1 |  | 0 |  | 0 |  | 0 | 15 | 0 | 0.00332 | 0.00332 | 0 | 0 |  |  | 0.36 | 0.36 |  |  | POL1_0
12 | 342264051RT1 | SH1 Podhled sádrokartonový na zavěš.ocel. konstr., desky standard tl. 12,5 mm bez izolace | m2 | 19.35 |  | 0 |  | 0 |  | 0 | 15 | 0 | 0.00332 | 0.06424 | 0 | 0 |  |  | 0.36 | 6.97 |  |  | POL1_0
|  | 15,75+3,6 |  | 19.35 | [18 empty] | VV | 0
13 | 342264051RT3 | SH2 Podhled sádrokartonový na zavěš.ocel. konstr., desky standard impreg. tl. 12,5 mm bez izolace | m2 | 4.15 |  | 0 |  | 0 |  | 0 | 15 | 0 | 0.00332 | 0.01378 | 0 | 0 |  |  | 0.36 | 1.49 |  |  | POL1_0
14 | 342266111RA1 | SDK 1 SDK předstěna na ocelovou konstrukci desky, standard tl. 12,5 mm 2x bez izolace | m2 | 18.2481 |  | 0 |  | 0 |  | 0 | 15 | 0 | 0.00332 | 0.06058 | 0 | 0 |  |  | 0.36 | 6.57 |  |  | POL1_0
|  | 1,485*2,83*2+2,55*3,86 |  | 18.2481 | [18 empty] | VV | 0
15 | 342266111RUx | SDK 2 SDK předstěna na ocelovou konstrukci desky, standard impreg. tl. 2x12,5 mm bez izolace | m2 | 10.197 |  | 0 |  | 0 |  | 0 | 15 | 0 | 0.00332 | 0.03385 | 0 | 0 |  |  | 0.36 | 3.67 |  |  | POL1_0
|  | 0,95*1,2+0,875*1,2+1,05*1,2+(0,47+0,715+0,27)*3,8 |  | 8.979 | [18 empty] | VV | 0
|  | 1,4*0,87 |  | 1.218 | [18 empty] | VV | 0
16 | 416061122R00 | SH3 Podhled kazetový 600/600/8 mm na ocel.nosnou, kci bez tepené izolace | m2 | 11.95 |  | 0 |  | 0 |  | 0 | 15 | 0 | 0.00332 | 0.03967 | 0 | 0 |  |  | 0.36 | 4.3 |  |  | POL1_0
|  | 11,95 |  | 11.95 | [18 empty] | VV | 0
17 | 342948111R00 | Ukotvení příček k cihel.konstr. kotvami na hmožd., - provázání nového zdiva se stávajícím | m | 12 |  | 0 |  | 0 |  | 0 | 15 | 0 | 0.00102 | 0.01224 | 0 | 0 |  |  | 0.223 | 2.68 |  |  | POL1_0
|  | 4*3 |  | 12 | [18 empty] | VV | 0
18 | 342263420R00 | Osazení revizních dvířek příček, do 0,50 m2 | kus | 1 |  | 0 |  | 0 |  | 0 | 15 | 0 | 0.00024 | 0.00024 | 0 | 0 |  |  | 1.04 | 1.04 |  |  | POL1_0
19 | RX1 | Revizních dvířka, do 0,50 m2 | kus | 1 |  | 0 |  | 0 |  | 0 | 15 | 0 | 0.00024 | 0.00024 | 0 | 0 |  |  | 1.04 | 1.04 |  |  | POL1_0
Díl: | 61 | Upravy povrchů vnitřní |  |  |  | 0 |  | 0 |  | 0 |  | 0 |  | 12.9481 |  | 0 |  |  |  | 280.12 |  |  | DIL
20 | 610991111R00 | Zakrývání výplní vnitřních otvorů | m2 | 27.05 |  | 0 |  | 0 |  | 0 | 15 | 0 | 4e-05 | 0.00108 | 0 | 0 |  |  | 0.078 | 2.11 |  |  | POL1_0
21 | 611421431R00 | Oprava váp.omítek stropů do 50% plochy - štukových | m2 | 104.7 |  | 0 |  | 0 |  | 0 | 15 | 0 | 0.02914 | 3.051 | 0 | 0 |  |  | 0.60925 | 63.79 |  |  | POL1_0
|  | 69,8+34,9 |  | 104.7 | [18 empty] | VV | 0
22 | 612401191R00 | Omítka malých ploch vnitřních stěn do 0,09 m2 | kus | 10 |  | 0 |  | 0 |  | 0 | 15 | 0 | 0.00458 | 0.0458 | 0 | 0 |  |  | 0.22442 | 2.24 |  |  | POL1_0
|  | po prostupech:2*5 |  | 10 | [18 empty] | VV | 0
23 | 612403399R00 | Hrubá výplň rýh ve stěnách maltou | m2 | 2.5 |  | 0 |  | 0 |  | 0 | 15 | 0 | 0.10712 | 0.2678 | 0 | 0 |  |  | 0.69998 | 1.75 |  |  | POL1_0
|  | po ZTI:25*0,1:2,5 |  | 2.5 | [18 empty] | VV | 0
24 | 612421421R00 | Oprava vápen.omítek stěn do 50 % pl. - hladkých | m2 | 54.0895 |  | 0 |  | 0 |  | 0 | 15 | 0 | 0.0246 | 1.3306 | 0 | 0 |  |  | 0.4276 | 23.13 |  |  | POL1_0
|  | pod obklady:31,88*2-0,7*1,965*2-0,7*1,975*4-0,7*1,985: | [20 empty] | VV | 0
|  | 31,88*2-0,7*1,965*2-0,7*1,975*4-0,7*1,985 |  | 54.0895 | [18 empty] | VV | 0
25 | 612421431R00 | Oprava vápen.omítek stěn do 50 % pl. - štukových | m2 | 306.0702 |  | 0 |  | 0 |  | 0 | 15 | 0 | 0.02606 | 7.9762 | 0 | 0 |  |  | 0.58225 | 178.21 |  |  | POL1_0
|  | 82,99*3,8+(21,28+10,6)*0,6-1,485*2,83*2-0,925*2,81 |  | 323.4857 | [18 empty] | VV | 0
|  | (1,485+2,83*2)*0,3-3,55*2,625*2+(3,55+2,625*2)*0,75*2 |  | -3.294 | [18 empty] | VV | 0
|  | -0,89*2,825-2*2,16*2+(0,89+2,825*2+2+2,16*2)*0,825 |  | -0.54475 | [18 empty] | VV | 0
|  | -0,7*2*2-0,8*2*2-1,63*1,775-1,7*2,755 |  | -13.5768 | [18 empty] | VV | 0
26 | 612423531R00 | Omítka rýh stěn vápenná šířky do 15 cm, štuková | m2 | 2.5 |  | 0 |  | 0 |  | 0 | 15 | 0 | 0.0585 | 0.14625 | 0 | 0 |  |  | 1.869 | 4.67 |  |  | POL1_0
|  | po ZTI:25*0,1: | [20 empty] | VV | 0
|  | 25*0,1 |  | 2.5 | [18 empty] | VV | 0
27 | 612471413R00 | Úprava vnitřních stěn aktivovaným štukem s přísad. | m2 | 5.83 |  | 0 |  | 0 |  | 0 | 15 | 0 | 0.00658 | 0.03836 | 0 | 0 |  |  | 0.319 | 1.86 |  |  | POL1_0
|  | parapet podezděný:3,55*(0,17+0,75)*2-0,45*3*2: | [20 empty] | VV | 0
|  | dozděná příčka:1*2:5,83 |  | 5.83 | [18 empty] | VV | 0
28 | 612473182R00 | Omítka vnitř.zdiva ze such.směsi, štuková, strojně | m2 | 1.5282 |  | 0 |  | 0 |  | 0 | 15 | 0 | 0.02798 | 0.04276 | 0 | 0 |  |  | 0.626 | 0.96 |  |  | POL1_0
|  | 0,31*1,415*2+0,46*1,415 |  | 1.5282 | [18 empty] | VV | 0
|  | dozděné otvory:0,31*1,415*2+0,46*1,415: | [20 empty] | VV | 0
29 | 612473186R00 | Příplatek za zabudované rohovníky, stěny | m | 100.705 |  | 0 |  | 0 |  | 0 | 15 | 0 | 0.00046 | 0.04632 | 0 | 0 |  |  | 0 | 0 |  |  | POL1_0
|  | 2,66*7+2,825*4+1,485*2+2,16*4+2*2+0,89+2,825*3 |  | 54.895 | [18 empty] | VV | 0
|  | (0,8+2,05*2)*2+1,78*4+1,65*2 |  | 20.22 | [18 empty] | VV | 0
|  | 3,555*2+2,625*4+2,66*3 |  | 25.59 | [18 empty] | VV | 0
30 | 612481113R00 | Potažení vnitř. stěn sklotex. pletivem s vypnutím | m2 | 5.83 |  | 0 |  | 0 |  | 0 | 15 | 0 | 0.00034 | 0.00198 | 0 | 0 |  |  | 0.24 | 1.4 |  |  | POL1_0
|  | parapet podezděný:3,55*(0,17+0,75)*2-0,45*3*2:3,83 |  | 3.83 | [18 empty] | VV | 0
|  | dozděná příčka:1*2:2 |  | 2 | [18 empty] | VV | 0
Díl: | 62 | Upravy povrchů vnější |  |  |  | 0 |  | 0 |  | 0 |  | 0 |  | 0.32004 |  | 0 |  |  |  | 6.88 |  |  | DIL
31 | 622421143R00 | Omítka vnější stěn, MVC, štuková, složitost 1-2 | m2 | 6 |  | 0 |  | 0 |  | 0 | 15 | 0 | 0.05258 | 0.31548 | 0 | 0 |  |  | 0.917 | 5.5 |  |  | POL1_0
|  | dozděný parapet:6:6 |  | 6 | [18 empty] | VV | 0
32 | 622471317R00 | Nátěr nebo nástřik stěn vnějších, složitost 1 - 2 | m2 | 6 |  | 0 |  | 0 |  | 0 | 15 | 0 | 0.00076 | 0.00456 | 0 | 0 |  |  | 0.23 | 1.38 |  |  | POL1_0
|  | dozděný parapet:6:6 |  | 6 | [18 empty] | VV | 0
Díl: | 63 | Podlahy a podlahové konstrukce |  |  |  | 0 |  | 0 |  | 0 |  | 0 |  | 4.5942 |  | 0 |  |  |  | 6.71 |  |  | DIL
33 | 631311131R00 | Doplnění mazanin betonem do 1 m2, nad tl. 8 cm | m3 | 0.025 |  | 0 |  | 0 |  | 0 | 15 | 0 | 2.5 | 0.0625 | 0 | 0 |  |  | 4.4 | 0.11 |  |  | POL1_0
|  | 0,5*0,5*0,1 |  | 0.025 | [18 empty] | VV | 0
34 | 632441111R00 | Potěr AE 20, plocha do 100 m2, tl. 35 mm | m2 | 34.9 |  | 0 |  | 0 |  | 0 | 15 | 0 | 0.07777 | 2.7142 | 0 | 0 |  |  | 0.138 | 4.82 |  |  | POL1_0
|  | P2:34,9 |  | 34.9 | [18 empty] | VV | 0
35 | 632441112R00 | Potěr AE 20, do 100 m2, přípl.zkd 5 mm | m2 | 160.54 |  | 0 |  | 0 |  | 0 | 15 | 0 | 0.01111 | 1.7836 | 0 | 0 |  |  | 0.005 | 0.8 |  |  | POL1_0
|  | 34,9*(58-35)/5 |  | 160.54 | [18 empty] | VV | 0
|  | P2 - celkem 58mm:34,9*(58-35)/5: | [20 empty] | VV | 0
36 | 632411105R00 | Samonivelační stěrka, ruč.zpracování tl.5 mm | m2 | 3.8062 |  | 0 |  | 0 |  | 0 | 15 | 0 | 0.00892 | 0.03395 | 0 | 0 |  |  | 0.258 | 0.98 |  |  | POL1_0
|  | pod čistící rohož:1,875*2,030 |  | 3.8062 | [18 empty] | VV | 0
Díl: | 94 | Lešení a stavební výtahy |  |  |  | 0 |  | 0 |  | 0 |  | 0 |  | 0.23408 |  | 0 |  |  |  | 31.7 |  |  | DIL
37 | 941955002R00 | Lešení lehké pomocné, výška podlahy do 1,9 m | m2 | 148.15 |  | 0 |  | 0 |  | 0 | 15 | 0 | 0.00158 | 0.23408 | 0 | 0 |  |  | 0.214 | 31.7 |  |  | POL1_0
Díl: | 95 | Dokončovací kce na pozem.stav. |  |  |  | 0 |  | 0 |  | 0 |  | 0 |  | 0.00713 |  | 0 |  |  |  | 54.87 |  |  | DIL
38 | 952901111R00 | Vyčištění budov o výšce podlaží do 4 m | m2 | 148.15 |  | 0 |  | 0 |  | 0 | 15 | 0 | 4e-05 | 0.00593 | 0 | 0 |  |  | 0.308 | 45.63 |  |  | POL1_0
39 | 900 RT1 | Hzs - čištění společných prostor | hod | 30 |  | 0 |  | 0 |  | 0 | 15 | 0 | 4e-05 | 0.0012 | 0 | 0 |  |  | 0.308 | 9.24 |  |  | POL1_0
Díl: | 96 | Bourání konstrukcí |  |  |  | 0 |  | 0 |  | 0 |  | 0 |  | 0.04116 |  | 13.2886 |  |  |  | 61.5 |  |  | DIL
40 | 766441822x01 | Dmtz parapet desek š30-cm | m2 | 3.15 |  | 0 |  | 0 |  | 0 | 15 | 0 | 0.00067 | 0.00211 | 0.145 | 0.45675 |  |  | 0.271 | 0.85 |  |  | POL1_0
|  | 1,4+1,75 |  | 3.15 | [18 empty] | VV | 0
41 | 919735122R00 | Odřezání keramické dlažby | m2 | 7.35 |  | 0 |  | 0 |  | 0 | 15 | 0 | 0.00067 | 0.00492 | 0.145 | 1.0657 |  |  | 0.271 | 1.99 |  |  | POL1_0
|  | 0,89+1,43*2+1,05*2+0,75*2 |  | 7.35 | [18 empty] | VV | 0
42 | 962086111R00 | Bourání příček z plynosilik. a pórobetonu tl.15 cm | m2 | 11.8213 |  | 0 |  | 0 |  | 0 | 15 | 0 | 0.00067 | 0.00792 | 0.145 | 1.7141 |  |  | 0.271 | 3.2 |  |  | POL1_0
|  | 3,44*3,8-0,66*1,895 |  | 11.8213 | [18 empty] | VV | 0
43 | 963016111R00 | DMTZ podhledu SDK, kovová kce., 1xoplášť.12,5 mm | m2 | 8.3 |  | 0 |  | 0 |  | 0 | 15 | 0 | 0.00033 | 0.00274 | 0.01183 | 0.09819 |  |  | 0.346 | 2.87 |  |  | POL1_0
44 | 965043341R00 | Bourání podkladů bet., potěr tl. 10 cm, nad 4 m2 | m3 | 3.655 |  | 0 |  | 0 |  | 0 | 15 | 0 | 0 | 0 | 2.2 | 8.041 |  |  | 7.51 | 27.45 |  |  | POL1_0
|  | (2*0,825+34,9)*0,1 |  | 3.655 | [18 empty] | VV | 0
45 | 965081713R00 | Bourání dlažeb keramických tl.10 mm, nad 1 m2 | m2 | 5.0537 |  | 0 |  | 0 |  | 0 | 15 | 0 | 0 | 0 | 0.02 | 0.10108 |  |  | 0.147 | 0.74 |  |  | POL1_0
|  | 1,2+0,89*0,2+1,075*0,25+1,075*(0,18*4+1,2)+1,43*0,1 |  | 3.8537 | [18 empty] | VV | 0
|  | 1,05*0,15+0,75*0,19 |  | 0.3 | [18 empty] | VV | 0
|  | oprava:0,3*0,3*10 |  | 0.9 | [18 empty] | VV | 0
46 | 965081813RT3 | Bourání dlažeb terac.,čedič. tl.do 30 mm, nad 1 m2, ručně, kamenná dlažba | m2 | 3.8062 |  | 0 |  | 0 |  | 0 | 15 | 0 | 0 | 0 | 0.084 | 0.31973 |  |  | 0.44 | 1.67 |  |  | POL1_0
|  | 1,875*2,03 |  | 3.8062 | [18 empty] | VV | 0
47 | 968061125R00 | Vyvěšení dřevěných dveřních křídel pl. do 2 m2 | kus | 5 |  | 0 |  | 0 |  | 0 | 15 | 0 | 0 | 0 | 0 | 0 |  |  | 0.05 | 0.25 |  |  | POL1_0
48 | 968062354R00 | Vybourání dřevěných rámů oken dvojitých pl. 1 m2 | m2 | 1.3018 |  | 0 |  | 0 |  | 0 | 15 | 0 | 0.00219 | 0.00285 | 0.075 | 0.09764 |  |  | 0.955 | 1.24 |  |  | POL1_0
|  | 0,46*1,415*2 |  | 1.3018 | [18 empty] | VV | 0
49 | 968062746R00 | Vybourání dřevěných stěn plochy do 4 m2 | m2 | 22.4713 |  | 0 |  | 0 |  | 0 | 15 | 0 | 0.00049 | 0.01101 | 0.017 | 0.38201 |  |  | 0.208 | 4.67 |  |  | POL1_0
|  | 3,455*2,825*2+1,05*2,81 |  | 22.4713 | [18 empty] | VV | 0
50 | 968072455R00 | Vybourání kovových dveřních zárubní pl. do 2 m2 | m2 | 1.3895 |  | 0 |  | 0 |  | 0 | 15 | 0 | 0.00117 | 0.00163 | 0.076 | 0.1056 |  |  | 0.939 | 1.3 |  |  | POL1_0
|  | 0,7*1,985 |  | 1.3895 | [18 empty] | VV | 0
51 | 968072876R00 | Vybourání rolet svinovacích mřížových pl. nad 2 m2 | m2 | 6.39 |  | 0 |  | 0 |  | 0 | 15 | 0 | 0 | 0 | 0.002 | 0.01278 |  |  | 0.223 | 1.42 |  |  | POL1_0
|  | 1,65*1,8+1,8*1,9 |  | 6.39 | [18 empty] | VV | 0
52 | 971033381R00 | Vybourání otv. zeď cihel. pl.0,09 m2, tl.90cm, MVC | kus | 6 |  | 0 |  | 0 |  | 0 | 15 | 0 | 0.00133 | 0.00798 | 0.149 | 0.894 |  |  | 2.308 | 13.85 |  |  | POL1_0
Díl: | 97 | Prorážení otvorů |  |  |  | 0 |  | 0 |  | 0 |  | 0 |  | 0.01694 |  | 13.95 |  |  |  | 97.53 |  |  | DIL
53 | 974031153R00 | Vysekání rýh ve zdi cihelné 10 x 10 cm | m | 25 |  | 0 |  | 0 |  | 0 | 15 | 0 | 0.00049 | 0.01225 | 0.018 | 0.45 |  |  | 0.342 | 8.55 |  |  | POL1_0
|  | pro ZTI:25 |  | 25 | [18 empty] | VV | 0
54 | 978011161R00 | Otlučení omítek vnitřních vápenných stropů do 50 % | m2 | 104.7 |  | 0 |  | 0 |  | 0 | 15 | 0 | 0 | 0 | 0.02 | 2.094 |  |  | 0.17 | 17.8 |  |  | POL1_0
|  | 69,8+34,9 |  | 104.7 | [18 empty] | VV | 0
55 | 978013161R00 | Otlučení omítek vnitřních stěn v rozsahu do 50 % | m2 | 306.0702 |  | 0 |  | 0 |  | 0 | 15 | 0 | 0 | 0 | 0.02 | 6.1214 |  |  | 0.13 | 39.79 |  |  | POL1_0
|  | 82,99*3,8+(21,28+10,6)*0,6-1,485*2,83*2-0,925*2,81 |  | 323.4857 | [18 empty] | VV | 0
|  | (1,485+2,83*2)*0,3-3,55*2,625*2+(3,55+2,625*2)*0,75*2 |  | -3.294 | [18 empty] | VV | 0
|  | -0,89*2,825-2*2,16*2+(0,89+2,825*2+2+2,16*2)*0,825 |  | -0.54475 | [18 empty] | VV | 0
|  | -0,7*2*2-0,8*2*2-1,63*1,775-1,7*2,755 |  | -13.5768 | [18 empty] | VV | 0
56 | 978059221R00 | Odsekání obkladů stěn z uměl.kamene do 2 m2 | m2 | 9.01 |  | 0 |  | 0 |  | 0 | 15 | 0 | 0 | 0 | 0.169 | 1.5227 |  |  | 1.21 | 10.9 |  |  | POL1_0
|  | mč. 110:3,34*1,5 |  | 5.01 | [18 empty] | VV | 0
|  | mč. 107:4 |  | 4 | [18 empty] | VV | 0
57 | 978059531R00 | Odsekání vnitřních obkladů stěn nad 2 m2, vč.odstranění tmele | m2 | 54.1157 |  | 0 |  | 0 |  | 0 | 15 | 0 | 0 | 0 | 0.068 | 3.6799 |  |  | 0.3 | 16.23 |  |  | POL1_0
|  | mč.107:4,52*1,94-0,75*1,94-0,46*0,6+(0,46+0,6*2)*0,35: | [20 empty] | VV | 0
|  | mč.108:4,3*1,94-0,7*1,94: | [20 empty] | VV | 0
|  | mč.106:7,46*1,94-0,7*1,94*3: | [20 empty] | VV | 0
|  | mč.104:5,3*1,995-0,7*1,975-0,7*1,965: | [20 empty] | VV | 0
|  | mč.105:5,3*1,995-0,7*1,965: | [20 empty] | VV | 0
|  | mč.101:(1,075+2,81*2)*1+0,1*0,54*2+0,25*0,36*2+0,3*0,18*2: | [20 empty] | VV | 0
|  | 3,34*1,5 |  | 5.01 | [18 empty] | VV | 0
|  | 4,52*1,94-0,75*1,94-0,46*0,6+(0,46+0,6*2)*0,35 |  | 7.6188 | [18 empty] | VV | 0
|  | 4,3*1,94-0,7*1,94 |  | 6.984 | [18 empty] | VV | 0
|  | 7,46*1,94-0,7*1,94*3 |  | 10.3984 | [18 empty] | VV | 0
|  | 5,3*1,995-0,7*1,975-0,7*1,965 |  | 7.8155 | [18 empty] | VV | 0
|  | 5,3*1,995-0,7*1,965 |  | 9.198 | [18 empty] | VV | 0
|  | (1,075+2,81*2)*1+0,1*0,54*2+0,25*0,36*2+0,3*0,18*2 |  | 7.091 | [18 empty] | VV | 0
58 | 97890-001 | Demontáž nábytkového, vybavení vč.likvidace | Kč | 1 |  | 0 |  | 0 |  | 0 | 15 | 0 | 0 | 0 | 0.068 | 0.068 |  |  | 0.3 | 0.3 |  |  | POL1_0
|  | 1 |  | 1 | [18 empty] | VV | 0
59 | 971035151R00 | Vybourání otvorů zeď cihel, prostupy pro profese | kus | 7 |  | 0 |  | 0 |  | 0 | 15 | 0 | 0.00067 | 0.00469 | 0.002 | 0.014 |  |  | 0.566 | 3.96 |  |  | POL1_0
Díl: | 99 | Staveništní přesun hmot |  |  |  | 0 |  | 0 |  | 0 |  | 0 |  | 0 |  | 0 |  |  |  | 62.62 |  |  | DIL
60 | 999281111R00 | Přesun hmot pro opravy a údržbu do výšky 25 m | t | 24.3 |  | 0 |  | 0 |  | 0 | 15 | 0 | 0 | 0 | 0 | 0 |  |  | 2.577 | 62.62 |  |  | POL1_0
Díl: | 711 | Izolace proti vodě |  |  |  | 0 |  | 0 |  | 0 |  | 0 |  | 0.13894 |  | 0 |  |  |  | 14.61 |  |  | DIL
61 | 711212002RT2 | Hydroizolační povlak - nátěr nebo stěrka, 2K,proti tlak.vodě,tl.2,5mm | m2 | 27.3 |  | 0 |  | 0 |  | 0 | 15 | 0 | 0.00473 | 0.12913 | 0 | 0 |  |  | 0.385 | 10.51 |  |  | POL1_0
62 | 711212201R00 | Penetrace hloubková 0,20 l/m2 | m2 | 27.3 |  | 0 |  | 0 |  | 0 | 15 | 0 | 0.00021 | 0.00573 | 0 | 0 |  |  | 0.09 | 2.46 |  |  | POL1_0
63 | 711212601R00 | Těsnicí pás do spoje podlaha - stěna | m | 12.75 |  | 0 |  | 0 |  | 0 | 15 | 0 | 0.00032 | 0.00408 | 0 | 0 |  |  | 0.11 | 1.4 |  |  | POL1_0
64 | 998711102R00 | Přesun hmot pro izolace proti vodě, výšky do 12 m | t | 0.15 |  | 0 |  | 0 |  | 0 | 15 | 0 | 0 | 0 | 0 | 0 |  |  | 1.598 | 0.24 |  |  | POL1_0
Díl: | 721 | Vnitřní kanalizace |  |  |  | 0 |  | 0 |  | 0 |  | 0 |  | 0.18519 |  | 0 |  |  |  | 155.95 |  |  | DIL
65 | 1 | Potrubí HT připojovací DN 40 x 1,8 mm | m | 22.5 |  | 0 |  | 0 |  | 0 | 15 | 0 | 0.00038 | 0.00855 | 0 | 0 |  |  | 0.32 | 7.2 |  |  | POL1_0
66 | 1 | Potrubí HT připojovací DN 50 x 1,8 mm | m | 3 |  | 0 |  | 0 |  | 0 | 15 | 0 | 0.00038 | 0.00114 | 0 | 0 |  |  | 0.32 | 0.96 |  |  | POL1_0
67 | 1 | Potrubí HT připojovací DN 100 x 2,7 mm | m | 1 |  | 0 |  | 0 |  | 0 | 15 | 0 | 0.00038 | 0.00038 | 0 | 0 |  |  | 0.32 | 0.32 |  |  | POL1_0
68 | 1 | Potrubí HT odpadní svislé D 75 x 1,9 mm | m | 4 |  | 0 |  | 0 |  | 0 | 15 | 0 | 0.00038 | 0.00152 | 0 | 0 |  |  | 0.32 | 1.28 |  |  | POL1_0
69 | 1 | Potrubí HT odpadní svislé D 110 x 2,7 mm | m | 16 |  | 0 |  | 0 |  | 0 | 15 | 0 | 0.00038 | 0.00608 | 0 | 0 |  |  | 0.32 | 5.12 |  |  | POL1_0
70 | 1 | Vyvedení odpadních výpustek D 40 x 1,8 | kus | 8 |  | 0 |  | 0 |  | 0 | 15 | 0 | 0.00038 | 0.00304 | 0 | 0 |  |  | 0.32 | 2.56 |  |  | POL1_0
71 | 1 | Vyvedení odpadních výpustek D 50 x 1,8 | kus | 2 |  | 0 |  | 0 |  | 0 | 15 | 0 | 0.00038 | 0.00076 | 0 | 0 |  |  | 0.32 | 0.64 |  |  | POL1_0
72 | 1 | Vyvedení odpadních výpustek D 110 x 2,3 | kus | 4 |  | 0 |  | 0 |  | 0 | 15 | 0 | 0.00038 | 0.00152 | 0 | 0 |  |  | 0.32 | 1.28 |  |  | POL1_0
73 | 1 | Odpadní kalich se zápachovou uzávěrkou DN 40 | kus | 4 |  | 0 |  | 0 |  | 0 | 15 | 0 | 0.00038 | 0.00152 | 0 | 0 |  |  | 0.32 | 1.28 |  |  | POL1_0
74 | 1 | Zkouška těsnosti kanalizace vodou DN 125 | m | 30.5 |  | 0 |  | 0 |  | 0 | 15 | 0 | 0.00038 | 0.01159 | 0 | 0 |  |  | 0.32 | 9.76 |  |  | POL1_0
75 | 1 | Přesun hmot pro vnitřní kanalizaci, výšky do 6 m | t | 0.35 |  | 0 |  | 0 |  | 0 | 15 | 0 | 0.00038 | 0.00013 | 0 | 0 |  |  | 0.32 | 0.11 |  |  | POL1_0
76 | 1 | Demontáž potrubí z PVC do DN 114 | m | 35 |  | 0 |  | 0 |  | 0 | 15 | 0 | 0.00038 | 0.0133 | 0 | 0 |  |  | 0.32 | 11.2 |  |  | POL1_0
77 | 1 | Zhotovení drážky ve zdi cihlovém | m | 119 |  | 0 |  | 0 |  | 0 | 15 | 0 | 0.00038 | 0.04522 | 0 | 0 |  |  | 0.32 | 38.08 |  |  | POL1_0
78 | 1 | Zazdění drážky | m | 119 |  | 0 |  | 0 |  | 0 | 15 | 0 | 0.00038 | 0.04522 | 0 | 0 |  |  | 0.32 | 38.08 |  |  | POL1_0
79 | 1 | Začištění drážky, konečná úprava | m | 119 |  | 0 |  | 0 |  | 0 | 15 | 0 | 0.00038 | 0.04522 | 0 | 0 |  |  | 0.32 | 38.08 |  |  | POL1_0
Díl: | 722 | Vnitřní vodovod |  |  |  | 0 |  | 0 |  | 0 |  | 0 |  | 0.22542 |  | 0 |  |  |  | 255.8 |  |  | DIL
80 | RX22 | Potrubí z PPR, D 20/2,2 mm | m | 51.5 |  | 0 |  | 0 |  | 0 | 15 | 0 | 0.00046 | 0.02369 | 0 | 0 |  |  | 0.522 | 26.88 |  |  | POL1_0
81 | Mimo RTS | Potrubí z PPR, D 32 x 4,4 mm | m | 3 |  | 0 |  | 0 |  | 0 | 15 | 0 | 0.00046 | 0.00138 | 0 | 0 |  |  | 0.522 | 1.57 |  |  | POL1_0
82 | RX22 | Potrubí z PPR, D 25/2,3 mm | m | 34 |  | 0 |  | 0 |  | 0 | 15 | 0 | 0.00046 | 0.01564 | 0 | 0 |  |  | 0.522 | 17.75 |  |  | POL1_0
83 | RX22 | Izolace návleková tl. stěny 20 mm, vnitřní průměr 22 mm | m | 51.5 |  | 0 |  | 0 |  | 0 | 15 | 0 | 0.00046 | 0.02369 | 0 | 0 |  |  | 0.522 | 26.88 |  |  | POL1_0
84 | RX22 | Izolace návleková tl. stěny 20 mm, vnitřní průměr 25 mm | m | 34 |  | 0 |  | 0 |  | 0 | 15 | 0 | 0.00046 | 0.01564 | 0 | 0 |  |  | 0.522 | 17.75 |  |  | POL1_0
85 | RX22 | Kohout kulový nerozebíratelný DN15 | kus | 1 |  | 0 |  | 0 |  | 0 | 15 | 0 | 0.00046 | 0.00046 | 0 | 0 |  |  | 0.522 | 0.52 |  |  | POL1_0
86 | RX22 | Kohout kulový nerozebíratelný DN20 | kus | 2 |  | 0 |  | 0 |  | 0 | 15 | 0 | 0.00046 | 0.00092 | 0 | 0 |  |  | 0.522 | 1.04 |  |  | POL1_0
87 | RX22 | Kohout kulový nerozebíratelný DN25 | kus | 1 |  | 0 |  | 0 |  | 0 | 15 | 0 | 0.00046 | 0.00046 | 0 | 0 |  |  | 0.522 | 0.52 |  |  | POL1_0
88 | RX22 | Vyvedení a upevnění výpustek DN 15 | kus | 16 |  | 0 |  | 0 |  | 0 | 15 | 0 | 0.00046 | 0.00736 | 0 | 0 |  |  | 0.522 | 8.35 |  |  | POL1_0
89 | RX22 | Izolace návleková tl. stěny 6 mm, vnitřní průměr 32 mm | m | 3 |  | 0 |  | 0 |  | 0 | 15 | 0 | 0.00046 | 0.00138 | 0 | 0 |  |  | 0.522 | 1.57 |  |  | POL1_0
90 | RX22 | Oddělovač syst DN15 EN 1717 typ BA | kus | 1 |  | 0 |  | 0 |  | 0 | 15 | 0 | 0.00046 | 0.00046 | 0 | 0 |  |  | 0.522 | 0.52 |  |  | POL1_0
91 | RX22 | Tlaková zkouška vodovodního potrubí DN 32 | m | 88.5 |  | 0 |  | 0 |  | 0 | 15 | 0 | 0.00046 | 0.04071 | 0 | 0 |  |  | 0.522 | 46.2 |  |  | POL1_0
92 | RX22 | Proplach a dezinfekce vodovod.potrubí DN 80 | m | 88.5 |  | 0 |  | 0 |  | 0 | 15 | 0 | 0.00046 | 0.04071 | 0 | 0 |  |  | 0.522 | 46.2 |  |  | POL1_0
93 | RX22 | Přesun hmot pro vnitřní vodovod, výšky do 6 m | t | 0.05 |  | 0 |  | 0 |  | 0 | 15 | 0 | 0.00046 | 2e-05 | 0 | 0 |  |  | 0.522 | 0.03 |  |  | POL1_0
94 | RX22 | Demontáž potrubí ocelového do DN 50 | m | 110 |  | 0 |  | 0 |  | 0 | 15 | 0 | 0.00046 | 0.0506 | 0 | 0 |  |  | 0.522 | 57.42 |  |  | POL1_0
95 | RX22 | Vodoměr bytový Qn 1,5 dálkový odečet dle spec.MČ | kus | 1 |  | 0 |  | 0 |  | 0 | 15 | 0 | 0.00046 | 0.00046 | 0 | 0 |  |  | 0.522 | 0.52 |  |  | POL1_0
96 | RX22 | Ventil pojistný pružinový P10-237-616, G 1/2 | kus | 1 |  | 0 |  | 0 |  | 0 | 15 | 0 | 0.00046 | 0.00046 | 0 | 0 |  |  | 0.522 | 0.52 |  |  | POL1_0
97 | RX22 | Kohout kulový s vypouštěním R250DS 1/2" | kus | 1 |  | 0 |  | 0 |  | 0 | 15 | 0 | 0.00046 | 0.00046 | 0 | 0 |  |  | 0.522 | 0.52 |  |  | POL1_0
98 | RX22 | montáž vodoměrů závitových G 1 | kus | 1 |  | 0 |  | 0 |  | 0 | 15 | 0 | 0.00046 | 0.00046 | 0 | 0 |  |  | 0.522 | 0.52 |  |  | POL1_0
99 | RX22 | Kulový kohout se zpětnou klapkou DN15 | kus | 1 |  | 0 |  | 0 |  | 0 | 15 | 0 | 0.00046 | 0.00046 | 0 | 0 |  |  | 0.522 | 0.52 |  |  | POL1_0
Díl: | 723 | Vnitřní plynovod |  |  |  | 0 |  | 0 |  | 0 |  | 0 |  | 0.75587 |  | 0 |  |  |  | 208.37 |  |  | DIL
100 | Mimo RTS | Přípojka plynovodu, trubky závitové černé DN 25 | soubor | 1 |  | 0 |  | 0 |  | 0 | 15 | 0 | 0.00637 | 0.00637 | 0 | 0 |  |  | 1.756 | 1.76 |  |  | POL1_0
101 | Mimo RTS | Potrubí ocel DN 25 | m | 19 |  | 0 |  | 0 |  | 0 | 15 | 0 | 0.00637 | 0.12103 | 0 | 0 |  |  | 1.756 | 33.36 |  |  | POL1_0
102 | Mimo RTS | Odvzdušnění a napuštění plynového potrubí | m | 19 |  | 0 |  | 0 |  | 0 | 15 | 0 | 0.00637 | 0.12103 | 0 | 0 |  |  | 1.756 | 33.36 |  |  | POL1_0
103 | Mimo RTS | Zkouška tlaková plynového potrubí, včetně revize plynovodu | kus | 1 |  | 0 |  | 0 |  | 0 | 15 | 0 | 0.00637 | 0.00637 | 0 | 0 |  |  | 1.756 | 1.76 |  |  | POL1_0
104 | Mimo RTS | Kohout kulový plyn 1" páčka | kus | 2 |  | 0 |  | 0 |  | 0 | 15 | 0 | 0.00637 | 0.01274 | 0 | 0 |  |  | 1.756 | 3.51 |  |  | POL1_0
105 | Mimo RTS | Montáž plynovodních armatur, 2 závity, G 1 | kus | 2 |  | 0 |  | 0 |  | 0 | 15 | 0 | 0.00637 | 0.01274 | 0 | 0 |  |  | 1.756 | 3.51 |  |  | POL1_0
106 | Mimo RTS | Demontáž potrubí svařovaného závitového do DN 25 | m | 19 |  | 0 |  | 0 |  | 0 | 15 | 0 | 0.00637 | 0.12103 | 0 | 0 |  |  | 1.756 | 33.36 |  |  | POL1_0
107 | Mimo RTS | Přesun hmot pro vnitřní plynovod, výšky do 6 m | t | 0.16 |  | 0 |  | 0 |  | 0 | 15 | 0 | 0.00637 | 0.00102 | 0 | 0 |  |  | 1.756 | 0.28 |  |  | POL1_0
108 | Mimo RTS | Chránička DN40 | m | 0.5 |  | 0 |  | 0 |  | 0 | 15 | 0 | 0.00637 | 0.00319 | 0 | 0 |  |  | 1.756 | 0.88 |  |  | POL1_0
109 | Mimo RTS | Nátěr syntetický potrubí do DN 50 mm Z + 2x | m | 1 |  | 0 |  | 0 |  | 0 | 15 | 0 | 0.00637 | 0.00637 | 0 | 0 |  |  | 1.756 | 1.76 |  |  | POL1_0
110 | Mimo RTS | Zhotovení drážky ve zdi cihlovém | m | 18 |  | 0 |  | 0 |  | 0 | 15 | 0 | 0.00637 | 0.11466 | 0 | 0 |  |  | 1.756 | 31.61 |  |  | POL1_0
111 | Mimo RTS | Zazdění drážky | m | 18 |  | 0 |  | 0 |  | 0 | 15 | 0 | 0.00637 | 0.11466 | 0 | 0 |  |  | 1.756 | 31.61 |  |  | POL1_0
112 | v | Začištění drážky, konečná úprava | m | 18 |  | 0 |  | 0 |  | 0 | 15 | 0 | 0.00637 | 0.11466 | 0 | 0 |  |  | 1.756 | 31.61 |  |  | POL1_0
Díl: | 725 | Zařizovací předměty |  |  |  | 0 |  | 0 |  | 0 |  | 0 |  | 0.05541 |  | 0 |  |  |  | 31.75 |  |  | DIL
113 | Mimo RTS | Umyvadlo na šrouby, 55 cm, bílé, s otvorem, | soubor | 3 |  | 0 |  | 0 |  | 0 | 15 | 0 | 0.00085 | 0.00255 | 0 | 0 |  |  | 0.485 | 1.46 |  |  | POL1_0
114 | Mimo RTS | Klozet závěsný + sedátko, bílý | soubor | 3 |  | 0 |  | 0 |  | 0 | 15 | 0 | 0.00085 | 0.00255 | 0 | 0 |  |  | 0.485 | 1.46 |  |  | POL1_0
115 | Mimo RTS | Ventil rohový bez přípoj. trubičky T 66 G 1/2 | soubor | 8 |  | 0 |  | 0 |  | 0 | 15 | 0 | 0.00085 | 0.0068 | 0 | 0 |  |  | 0.485 | 3.88 |  |  | POL1_0
116 | Mimo RTS | Modul-pisoár pro zazdění Kombifix v=109-127 cm, Universal | kus | 1 |  | 0 |  | 0 |  | 0 | 15 | 0 | 0.00085 | 0.00085 | 0 | 0 |  |  | 0.485 | 0.49 |  |  | POL1_0
117 | Mimo RTS | Zápachová uzávěrka pro pisoáry HL431, D 40,50 mm | kus | 1 |  | 0 |  | 0 |  | 0 | 15 | 0 | 0.00085 | 0.00085 | 0 | 0 |  |  | 0.485 | 0.49 |  |  | POL1_0
118 | Mimo RTS | Dvorní vpust 300x300, B 125 kN, s litinovým rámem, rošt pozink | kus | 1 |  | 0 |  | 0 |  | 0 | 15 | 0 | 0.00085 | 0.00085 | 0 | 0 |  |  | 0.485 | 0.49 |  |  | POL1_0
119 | Mimo RTS | Pisoár závěsný ovládání automatické, bílý | soubor | 1 |  | 0 |  | 0 |  | 0 | 15 | 0 | 0.00085 | 0.00085 | 0 | 0 |  |  | 0.485 | 0.49 |  |  | POL1_0
120 | Mimo RTS | Tlačítko ovládací kov bílá/chrom/bílá | kus | 4 |  | 0 |  | 0 |  | 0 | 15 | 0 | 0.00085 | 0.0034 | 0 | 0 |  |  | 0.485 | 1.94 |  |  | POL1_0
121 | Mimo RTS | Modul-WC ovl.zepředu, nádrž | kus | 3 |  | 0 |  | 0 |  | 0 | 15 | 0 | 0.00085 | 0.00255 | 0 | 0 |  |  | 0.485 | 1.46 |  |  | POL1_0
122 | Mimo RTS | Předstěnový modul pro výlevku s baterii 150 mm,, prodloužené ramínko,dodávka montáž,vč. nádrže | kus | 1 |  | 0 |  | 0 |  | 0 | 15 | 0 | 0.00085 | 0.00085 | 0 | 0 |  |  | 0.485 | 0.49 |  |  | POL1_0
123 | Mimo RTS | Zástěna 90x90 cm hliníkový rám, čiré bezpečnostní sklo 6mm, provedení chrom | kus | 1 |  | 0 |  | 0 |  | 0 | 15 | 0 | 0.00085 | 0.00085 | 0 | 0 |  |  | 0.485 | 0.49 |  |  | POL1_0
124 | Mimo RTS | Vanička sprchová keramická čtverec 90x90cm, bílá, v. 11 cm, protiskluzová | kus | 1 |  | 0 |  | 0 |  | 0 | 15 | 0 | 0.00085 | 0.00085 | 0 | 0 |  |  | 0.485 | 0.49 |  |  | POL1_0
125 | Mimo RTS | Sifon ke sprchové vaničce chrom | kus | 1 |  | 0 |  | 0 |  | 0 | 15 | 0 | 0.00085 | 0.00085 | 0 | 0 |  |  | 0.485 | 0.49 |  |  | POL1_0
126 | Mimo RTS | Baterie sprchová nástěnná ruční, bez příslušenství, standardní | kus | 1 |  | 0 |  | 0 |  | 0 | 15 | 0 | 0.00085 | 0.00085 | 0 | 0 |  |  | 0.485 | 0.49 |  |  | POL1_0
127 | Mimo RTS | Baterie umyvadlová stoján. ruční, vč. otvír.odpadu | kus | 3 |  | 0 |  | 0 |  | 0 | 15 | 0 | 0.00085 | 0.00255 | 0 | 0 |  |  | 0.485 | 1.46 |  |  | POL1_0
128 | Mimo RTS | Set sprchový hadice, růžice, držák | kus | 1 |  | 0 |  | 0 |  | 0 | 15 | 0 | 0.00085 | 0.00085 | 0 | 0 |  |  | 0.485 | 0.49 |  |  | POL1_0
129 | Mimo RTS | Sifon dřezový, DN 40, 50, 6/4'' | kus | 1 |  | 0 |  | 0 |  | 0 | 15 | 0 | 0.00085 | 0.00085 | 0 | 0 |  |  | 0.485 | 0.49 |  |  | POL1_0
130 | Mimo RTS | Sifon umyvadlový chromovaný | kus | 3 |  | 0 |  | 0 |  | 0 | 15 | 0 | 0.00085 | 0.00255 | 0 | 0 |  |  | 0.485 | 1.46 |  |  | POL1_0
131 | Mimo RTS | Výpusť umyvadlová s uzávěrem táhlo-kov | kus | 3 |  | 0 |  | 0 |  | 0 | 15 | 0 | 0.00085 | 0.00255 | 0 | 0 |  |  | 0.485 | 1.46 |  |  | POL1_0
132 | Mimo RTS | Montáž dřezů jednoduchých | soubor | 1 |  | 0 |  | 0 |  | 0 | 15 | 0 | 0.00085 | 0.00085 | 0 | 0 |  |  | 0.485 | 0.49 |  |  | POL1_0
133 | Mimo RTS | Montáž umyvadel na šrouby do zdiva | soubor | 3 |  | 0 |  | 0 |  | 0 | 15 | 0 | 0.00085 | 0.00255 | 0 | 0 |  |  | 0.485 | 1.46 |  |  | POL1_0
134 | Mimo RTS | Montáž baterií sprchových, pevná výška | kus | 1 |  | 0 |  | 0 |  | 0 | 15 | 0 | 0.00085 | 0.00085 | 0 | 0 |  |  | 0.485 | 0.49 |  |  | POL1_0
135 | Mimo RTS | Montáž předstěnových systémů pro zazdění | soubor | 4 |  | 0 |  | 0 |  | 0 | 15 | 0 | 0.00085 | 0.0034 | 0 | 0 |  |  | 0.485 | 1.94 |  |  | POL1_0
136 | Mimo RTS | Montáž zařizovacích předmětů - sprcha | kus | 1 |  | 0 |  | 0 |  | 0 | 15 | 0 | 0.00085 | 0.00085 | 0 | 0 |  |  | 0.485 | 0.49 |  |  | POL1_0
137 | Mimo RTS | Montáž zařizovacích předmětů - pisoár | kus | 1 |  | 0 |  | 0 |  | 0 | 15 | 0 | 0.00085 | 0.00085 | 0 | 0 |  |  | 0.485 | 0.49 |  |  | POL1_0
138 | Mimo RTS | Demontáž umyvadla včetně baterie a konzol | kus | 3 |  | 0 |  | 0 |  | 0 | 15 | 0 | 0.00085 | 0.00255 | 0 | 0 |  |  | 0.485 | 1.46 |  |  | POL1_0
139 | Mimo RTS | Demontáž klozetu včetně splachovací nádrže | kus | 3 |  | 0 |  | 0 |  | 0 | 15 | 0 | 0.00085 | 0.00255 | 0 | 0 |  |  | 0.485 | 1.46 |  |  | POL1_0
140 | Mimo RTS | Demontáž pisoárů s nádrží + 1 záchodkem | soubor | 1 |  | 0 |  | 0 |  | 0 | 15 | 0 | 0.00085 | 0.00085 | 0 | 0 |  |  | 0.485 | 0.49 |  |  | POL1_0
141 | Mimo RTS | Výpusť dřezová , s tlakovým uzávěrem | kus | 1 |  | 0 |  | 0 |  | 0 | 15 | 0 | 0.00085 | 0.00085 | 0 | 0 |  |  | 0.485 | 0.49 |  |  | POL1_0
142 | Mimo RTS | Výlevka závěsná s plastovou mřížkou | soubor | 1 |  | 0 |  | 0 |  | 0 | 15 | 0 | 0.00085 | 0.00085 | 0 | 0 |  |  | 0.485 | 0.49 |  |  | POL1_0
143 | Mimo RTS | Montáž baterie umyv.a dřezové stojánkové | kus | 4 |  | 0 |  | 0 |  | 0 | 15 | 0 | 0.00085 | 0.0034 | 0 | 0 |  |  | 0.485 | 1.94 |  |  | POL1_0
144 | Mimo RTS | Přesun hmot pro zařizovací předměty, výšky do 6 m | t | 0.19 |  | 0 |  | 0 |  | 0 | 15 | 0 | 0.00085 | 0.00016 | 0 | 0 |  |  | 0.485 | 0.09 |  |  | POL1_0
Díl: | 731 | Kotelny |  |  |  | 0 |  | 0 |  | 0 |  | 0 |  | 0.0282 |  | 0 |  |  |  | 347.2 |  |  | DIL
145 | 731249322R00 | Montáž závěsných kotlů turbo s TUV, odkouření | kus | 1 |  | 0 |  | 0 |  | 0 | 15 | 0 | 0.00074 | 0.00074 | 0 | 0 |  |  | 9.111 | 9.11 |  |  | POL1_0
146 | RX1 | Kotel kondenzační kombinovaný, 3,4 - 24kW, , 13,8l/min TUV | kus | 1 |  | 0 |  | 0 |  | 0 | 15 | 0 | 0.00074 | 0.00074 | 0 | 0 |  |  | 9.111 | 9.11 |  |  | POL1_0
147 | RX1 | Adaptér připoj. paralelní pro kotle pro/plus 80 mm | kus | 1 |  | 0 |  | 0 |  | 0 | 15 | 0 | 0.00074 | 0.00074 | 0 | 0 |  |  | 9.111 | 9.11 |  |  | POL1_0
148 | RX1 | Kus prodlužovací odkouření 80 mm PP dl. 2,0 m | kus | 3 |  | 0 |  | 0 |  | 0 | 15 | 0 | 0.00074 | 0.00222 | 0 | 0 |  |  | 9.111 | 27.33 |  |  | POL1_0
149 | RX1 | Otvor revizní 80 mm | kus | 1 |  | 0 |  | 0 |  | 0 | 15 | 0 | 0.00074 | 0.00074 | 0 | 0 |  |  | 9.111 | 9.11 |  |  | POL1_0
150 | RX1 | Kolena 2x45° 80 mm PP | kus | 2 |  | 0 |  | 0 |  | 0 | 15 | 0 | 0.00074 | 0.00148 | 0 | 0 |  |  | 9.111 | 18.22 |  |  | POL1_0
151 | RX1 | Sada 1-základní prvky pro pružné vedení 80 mm PP | sada | 1 |  | 0 |  | 0 |  | 0 | 15 | 0 | 0.00074 | 0.00074 | 0 | 0 |  |  | 9.111 | 9.11 |  |  | POL1_0
152 | RX1 | Kryt komína, šachty | kus | 1 |  | 0 |  | 0 |  | 0 | 15 | 0 | 0.00074 | 0.00074 | 0 | 0 |  |  | 9.111 | 9.11 |  |  | POL1_0
153 | RX1 | Sada 5-flexibil. hadice pro pružné vedení 80 mm PP | sada | 1 |  | 0 |  | 0 |  | 0 | 15 | 0 | 0.00074 | 0.00074 | 0 | 0 |  |  | 9.111 | 9.11 |  |  | POL1_0
154 | RX1 | Sada 6-spojovací prvek pro pružné vedení 80 mm PP | sada | 2 |  | 0 |  | 0 |  | 0 | 15 | 0 | 0.00074 | 0.00148 | 0 | 0 |  |  | 9.111 | 18.22 |  |  | POL1_0
155 | RX1 | Sada 4-montážní pomůcka 80 mm PP | sada | 1 |  | 0 |  | 0 |  | 0 | 15 | 0 | 0.00074 | 0.00074 | 0 | 0 |  |  | 9.111 | 9.11 |  |  | POL1_0
156 | RX1 | Sada 3-spojovací kus pro pružné vedení 80 mm PP | sada | 1 |  | 0 |  | 0 |  | 0 | 15 | 0 | 0.00074 | 0.00074 | 0 | 0 |  |  | 9.111 | 9.11 |  |  | POL1_0
157 | RX1 | Vložka distanční 80 mm | kus | 8 |  | 0 |  | 0 |  | 0 | 15 | 0 | 0.00074 | 0.00592 | 0 | 0 |  |  | 9.111 | 72.89 |  |  | POL1_0
158 | RX1 | Sada 2-revizní otvor pro pružné vedení 80 mm PP | sada | 1 |  | 0 |  | 0 |  | 0 | 15 | 0 | 0.00074 | 0.00074 | 0 | 0 |  |  | 9.111 | 9.11 |  |  | POL1_0
159 | RX1 | Přesun hmot pro kotelny, výšky do 12 m | t | 0.04 |  | 0 |  | 0 |  | 0 | 15 | 0 | 0.00074 | 3e-05 | 0 | 0 |  |  | 9.111 | 0.36 |  |  | POL1_0
160 | RX1 | Demontáž kotlů rychlovyhřívacích s příp.TUV | kus | 1 |  | 0 |  | 0 |  | 0 | 15 | 0 | 0.00074 | 0.00074 | 0 | 0 |  |  | 9.111 | 9.11 |  |  | POL1_0
161 | RX1 | Přemístění vybouraných hmot - kotelny, H do 6 m | t | 0.07 |  | 0 |  | 0 |  | 0 | 15 | 0 | 0.00074 | 5e-05 | 0 | 0 |  |  | 9.111 | 0.64 |  |  | POL1_0
162 | RX1 | Hzs-zkousky v ramci montaz.praci, Topná zkouška | h | 12 |  | 0 |  | 0 |  | 0 | 15 | 0 | 0.00074 | 0.00888 | 0 | 0 |  |  | 9.111 | 109.33 |  |  | POL1_0
Díl: | 734 | Armatury |  |  |  | 0 |  | 0 |  | 0 |  | 0 |  | 0.00158 |  | 0 |  |  |  | 1.17 |  |  | DIL
163 | 734215132R00 | Ventil odvzdušňovací automat. DN 10 | kus | 2 |  | 0 |  | 0 |  | 0 | 15 | 0 | 7e-05 | 0.00014 | 0 | 0 |  |  | 0.062 | 0.12 |  |  | POL1_0
164 | 734233112R00 | Kohout kulový, vnitř.-vnitř.z. DN 20 | kus | 2 |  | 0 |  | 0 |  | 0 | 15 | 0 | 0.0002 | 0.0004 | 0 | 0 |  |  | 0.207 | 0.41 |  |  | POL1_0
165 | RX1 | Termostat prostorový bezdrátový | kus | 1 |  | 0 |  | 0 |  | 0 | 15 | 0 | 0.0002 | 0.0002 | 0 | 0 |  |  | 0.207 | 0.21 |  |  | POL1_0
166 | 734221672RT3 | Hlavice ovládání ventilů termostat. RD 80 R, ,hlavice K 6000-00 | kus | 6 |  | 0 |  | 0 |  | 0 | 15 | 0 | 0.00014 | 0.00084 | 0 | 0 |  |  | 0.072 | 0.43 |  |  | POL1_0
167 | 998734103R00 | Přesun hmot pro armatury, výšky do 24 m | t | 0.0015 |  | 0 |  | 0 |  | 0 | 15 | 0 | 0 | 0 | 0 | 0 |  |  | 2.351 | 0 |  |  | POL1_0
Díl: | 735 | Otopná tělesa |  |  |  | 0 |  | 0 |  | 0 |  | 0 |  | 0.18996 |  | 0.17451 |  |  |  | 13.34 |  |  | DIL
168 | 735179110R00 | Montáž otopných těles koupelnových (žebříků) | kus | 1 |  | 0 |  | 0 |  | 0 | 15 | 0 | 2e-05 | 2e-05 | 0 | 0 |  |  | 0.868 | 0.87 |  |  | POL1_0
169 | 735157162R00 | Otopná těl. panel. 10 600/ 600 | kus | 2 |  | 0 |  | 0 |  | 0 | 15 | 0 | 0.00745 | 0.0149 | 0 | 0 |  |  | 0.855 | 1.71 |  |  | POL1_0
170 | 735157564R00 | Otopná těl.panel. VK 21 600/ 800 | kus | 1 |  | 0 |  | 0 |  | 0 | 15 | 0 | 0.0244 | 0.0244 | 0 | 0 |  |  | 0.945 | 0.95 |  |  | POL1_0
171 | 735157566R00 | Otopná těl.panel.LINEAR VK 21 600/1000 | kus | 1 |  | 0 |  | 0 |  | 0 | 15 | 0 | 0.0305 | 0.0305 | 0 | 0 |  |  | 0.953 | 0.95 |  |  | POL1_0
172 | 735157664R00 | Otopná těl.panel. VK 22 600/ 800 | kus | 1 |  | 0 |  | 0 |  | 0 | 15 | 0 | 0.02904 | 0.02904 | 0 | 0 |  |  | 0.945 | 0.95 |  |  | POL1_0
173 | 735171112R00 | Těleso trub. koupel. 700/750 | kus | 1 |  | 0 |  | 0 |  | 0 | 15 | 0 | 0.0165 | 0.0165 | 0 | 0 |  |  | 0.963 | 0.96 |  |  | POL1_0
174 | 735419115R00 | Montáž konvektorů na hmoždinky délky 1600 mm | soubor | 2 |  | 0 |  | 0 |  | 0 | 15 | 0 | 0 | 0 | 0 | 0 |  |  | 0.752 | 1.5 |  |  | POL1_0
175 | 735419126R00 | KONVEKTOR PODL. S MŘÍŽKOU Š420 V150 DL2800 | soubor | 2 |  | 0 |  | 0 |  | 0 | 15 | 0 | 0.03702 | 0.07404 | 0 | 0 |  |  | 1.529 | 3.06 |  |  | POL1_0
176 | 998735102R00 | Přesun hmot pro otopná tělesa, výšky do 12 m | t | 0.19 |  | 0 |  | 0 |  | 0 | 15 | 0 | 0 | 0 | 0 | 0 |  |  | 2.71 | 0.51 |  |  | POL1_0
177 | 735151821R00 | Demontáž otopných těles panelových 2řadých,1500 mm | kus | 7 |  | 0 |  | 0 |  | 0 | 15 | 0 | 8e-05 | 0.00056 | 0.02493 | 0.17451 |  |  | 0.268 | 1.88 |  |  | POL1_0
Díl: | 764 | Konstrukce klempířské |  |  |  | 0 |  | 0 |  | 0 |  | 0 |  | 0 |  | 0.00138 |  |  |  | 0.09 |  |  | DIL
178 | 764410850R00 | Demontáž oplechování parapetů,rš od 100 do 330 mm | m | 1.02 |  | 0 |  | 0 |  | 0 | 15 | 0 | 0 | 0 | 0.00135 | 0.00138 |  |  | 0.092 | 0.09 |  |  | POL1_0
|  | 0,51*2 |  | 1.02 | [18 empty] | VV | 0
Díl: | 766 | Konstrukce truhlářské |  |  |  | 0 |  | 0 |  | 0 |  | 0 |  | 0.79713 |  | 0 |  |  |  | 111.93 |  |  | DIL
179 | 76600-001 | 01/T M+D interier dveře 900/1970mm,vč.ocel.zárubně, + nátěr, kování doplňků, povrch.úpravy, provedeno dle PD | kus | 1 |  | 0 |  | 0 |  | 0 | 15 | 0 | 0.025 | 0.025 | 0 | 0 |  |  | 3.5105 | 3.51 |  |  | POL1_0
180 | 76600-001 | 02/T M+D interier dveře 800/1970mm,vč.ocel.zárubně, + nátěr, kování doplňků, povrch.úpravy, provedeno dle PD | kus | 1 |  | 0 |  | 0 |  | 0 | 15 | 0 | 0.025 | 0.025 | 0 | 0 |  |  | 3.5105 | 3.51 |  |  | POL1_0
181 | 76600-001 | 03/T M+D interier dveře 700/1970mm,vč.ocel.zárubně, + nátěr, kování doplňků, povrch.úpravy, provedeno dle PD | kus | 1 |  | 0 |  | 0 |  | 0 | 15 | 0 | 0.025 | 0.025 | 0 | 0 |  |  | 3.5105 | 3.51 |  |  | POL1_0
182 | 76600-001 | 04/T M+D interier dveře 800/1970mm,do stáv.zárubně, + nátěr, vč.kování,doplňků,povrch.úpravy,provedeno dle PD | kus | 1 |  | 0 |  | 0 |  | 0 | 15 | 0 | 0.025 | 0.025 | 0 | 0 |  |  | 3.5105 | 3.51 |  |  | POL1_0
183 | 76600-001 | 05/T M+D interier dveře 700/1970mm,do stáv.zárubně, + nátěr, vč.kování,doplňků,povrch.úpravy,provedeno dle PD | kus | 3 |  | 0 |  | 0 |  | 0 | 15 | 0 | 0.025 | 0.075 | 0 | 0 |  |  | 3.5105 | 10.53 |  |  | POL1_0
184 | 76600-001 | 06/T M+D interier dveře 700/1975mm,do stáv.zárubně, + nátěr, vč.kování,doplňků,povrch.úpravy,provedeno dle PD | kus | 1 |  | 0 |  | 0 |  | 0 | 15 | 0 | 0.025 | 0.025 | 0 | 0 |  |  | 3.5105 | 3.51 |  |  | POL1_0
185 | 76600-001 | 07/T M+D interier dveře 700/1970mm,vč.ocel.zárubně, + nátěr, kování doplňků, povrch.úpravy, provedeno dle PD | kus | 1 |  | 0 |  | 0 |  | 0 | 15 | 0 | 0.025 | 0.025 | 0 | 0 |  |  | 3.5105 | 3.51 |  |  | POL1_0
186 | 76600-001 | 08/T Repase vstup.dveří 900/2100+560,vč.zárubně, + nátěr, kování doplňků, povrch.úpravy, provedeno dle PD | kus | 1 |  | 0 |  | 0 |  | 0 | 15 | 0 | 0.025 | 0.025 | 0 | 0 |  |  | 3.5105 | 3.51 |  |  | POL1_0
187 | 76600-001 | 09/T Repase okna 1630/1775 mm vč.parapetů, kování,, doplňků, povrch.úpravy, provedeno dle PD | kus | 1 |  | 0 |  | 0 |  | 0 | 15 | 0 | 0.025 | 0.025 | 0 | 0 |  |  | 3.5105 | 3.51 |  |  | POL1_0
188 | 76600-001 | 10/T M+D parapetní deska 3550/750 mm, vč.doplňků, provedeno dle PD | kus | 2 |  | 0 |  | 0 |  | 0 | 15 | 0 | 0.025 | 0.05 | 0 | 0 |  |  | 3.5105 | 7.02 |  |  | POL1_0
189 | 76600-001 | 11/T M+D parapetní deska š.330 mm, vč.doplňků, provedeno dle PD | m | 1.195 |  | 0 |  | 0 |  | 0 | 15 | 0 | 0.025 | 0.02988 | 0 | 0 |  |  | 3.5105 | 4.2 |  |  | POL1_0
|  | 0,685+0,51 |  | 1.195 | [18 empty] | VV | 0
190 | 76600-001 | 12/T M+D parapetní deska š.150mm vč.doplňků, provedeno dle PD | m | 6.38 |  | 0 |  | 0 |  | 0 | 15 | 0 | 0.025 | 0.1595 | 0 | 0 |  |  | 3.5105 | 22.4 |  |  | POL1_0
191 | 76600-001 | 13/T M+D parapetní deska š.600mm vč.doplňků, provedeno dle PD | m | 1.31 |  | 0 |  | 0 |  | 0 | 15 | 0 | 0.025 | 0.03275 | 0 | 0 |  |  | 3.5105 | 4.6 |  |  | POL1_0
192 | 76600-001 | 14/T M+D výkladec 3455/2625 mm vč.doplňků, provedeno dle PD | kus | 2 |  | 0 |  | 0 |  | 0 | 15 | 0 | 0.025 | 0.05 | 0 | 0 |  |  | 3.5105 | 7.02 |  |  | POL1_0
193 | 76600-001 | 15/T M+D vnější stěna 1075/2625 mm s dveřmi, vč.doplňků provedeno dle PD | kus | 1 |  | 0 |  | 0 |  | 0 | 15 | 0 | 0.025 | 0.025 | 0 | 0 |  |  | 3.5105 | 3.51 |  |  | POL1_0
194 | 76600-001 | ZI/01 M+D Kuchyňská linka komplet.provedení dle, PD | kus | 1 |  | 0 |  | 0 |  | 0 | 15 | 0 | 0.025 | 0.025 | 0 | 0 |  |  | 3.5105 | 3.51 |  |  | POL1_0
195 | 76600-001 | M+D 1dřez nerez s okapávačem vč.stojánkové baterie, komplet.provedení dle PD | kus | 1 |  | 0 |  | 0 |  | 0 | 15 | 0 | 0.025 | 0.025 | 0 | 0 |  |  | 3.5105 | 3.51 |  |  | POL1_0
196 | 76600-001 | M+D odpadkový koš do skříňky komplet.provedení dle, PD | kus | 1 |  | 0 |  | 0 |  | 0 | 15 | 0 | 0.025 | 0.025 | 0 | 0 |  |  | 3.5105 | 3.51 |  |  | POL1_0
197 | 76600-001 | M+D příprava pro volně stojící MVT, komplet.provedení dle PD | kus | 1 |  | 0 |  | 0 |  | 0 | 15 | 0 | 0.025 | 0.025 | 0 | 0 |  |  | 3.5105 | 3.51 |  |  | POL1_0
198 | 76600-001 | M+D příprava pro chladničku komplet.provedení dle, PD | kus | 1 |  | 0 |  | 0 |  | 0 | 15 | 0 | 0.025 | 0.025 | 0 | 0 |  |  | 3.5105 | 3.51 |  |  | POL1_0
199 | 76600-001 | M+D LED svítidlo v Al rámečku v KL, komplet.provedení dle PD | kus | 1 |  | 0 |  | 0 |  | 0 | 15 | 0 | 0.025 | 0.025 | 0 | 0 |  |  | 3.5105 | 3.51 |  |  | POL1_0
200 | 76600-001 | M+D bateriový autonomní hlásič požár, komplet.provedení dle PD | kus | 1 |  | 0 |  | 0 |  | 0 | 15 | 0 | 0.025 | 0.025 | 0 | 0 |  |  | 3.5105 | 3.51 |  |  | POL1_0
Díl: | 767 | Konstrukce zámečnické |  |  |  | 0 |  | 0 |  | 0 |  | 0 |  | 0.01532 |  | 0.54492 |  |  |  | 41.65 |  |  | DIL
201 | 767582800R00 | Demontáž podhledů - roštů | m2 | 119.25 |  | 0 |  | 0 |  | 0 | 15 | 0 | 0 | 0 | 0.002 | 0.2385 |  |  | 0.1 | 11.93 |  |  | POL1_0
|  | 34,9+69,8+14,55 |  | 119.25 | [18 empty] | VV | 0
202 | 767996801R00 | Demontáž atypických ocelových konstr. do 50 kg | kg | 49 |  | 0 |  | 0 |  | 0 | 15 | 0 | 5e-05 | 0.00245 | 0.001 | 0.049 |  |  | 0.097 | 4.75 |  |  | POL1_0
|  | ocelová konzola:49 |  | 49 | [18 empty] | VV | 0
203 | 767996801R00 | Demontáž atypických ocelových konstr. do 50 kg | kg | 257.4156 |  | 0 |  | 0 |  | 0 | 15 | 0 | 5e-05 | 0.01287 | 0.001 | 0.25742 |  |  | 0.097 | 24.97 |  |  | POL1_0
|  | (6,38+4,3+7+12,2+32*1,2)*3,77 |  | 257.4156 | [18 empty] | VV | 0
|  | jakl 30/50:(6,38+4,3+7+12,2+32*1,2)*3,77: | [20 empty] | VV | 0
Díl: | 771 | Podlahy z dlaždic a obklady |  |  |  | 0 |  | 0 |  | 0 |  | 0 |  | 0.10702 |  | 0 |  |  |  | 27.2 |  |  | DIL
204 | 771475014R00 | Obklad soklíků keram.rovných, tmel,výška 10 cm | m | 27.56 |  | 0 |  | 0 |  | 0 | 15 | 0 | 0.00032 | 0.00882 | 0 | 0 |  |  | 0.236 | 6.5 |  |  | POL1_0
|  | 17,98+9,58 |  | 27.56 | [18 empty] | VV | 0
205 | 771575107RU1 | Montáž podlah keram.,režné hladké, tmel, 20x20 cm | m2 | 5.75 |  | 0 |  | 0 |  | 0 | 15 | 0 | 0.00378 | 0.02174 | 0 | 0 |  |  | 0.97 | 5.58 |  |  | POL1_0
206 | 771575109RU1 | Montáž podlah keram.,hladké, tmel, 30x30 cm, vodovzdor.flexi.tmel | m2 | 9.988 |  | 0 |  | 0 |  | 0 | 15 | 0 | 0.00399 | 0.03985 | 0 | 0 |  |  | 0.978 | 9.77 |  |  | POL1_0
|  | 1,2+7,45 |  | 8.65 | [18 empty] | VV | 0
|  | doplnění dlažby:(0,85+0,89)*0,2+0,9*0,1 |  | 0.438 | [18 empty] | VV | 0
|  | oprava:0,3*0,3*10 |  | 0.9 | [18 empty] | VV | 0
207 | 771578011R00 | Spára podlaha - stěna, silikonem | m | 66.89 |  | 0 |  | 0 |  | 0 | 15 | 0 | 4e-05 | 0.00268 | 0 | 0 |  |  | 0.07 | 4.68 |  |  | POL1_0
|  | 27,56+12,75+1,05+0,875+1,045+3,645+3,255+7,46+3,95+5,3 |  | 66.89 | [18 empty] | VV | 0
208 | 771579795R00 | Příplatek za spárování vodotěsnou hmotou - plošně | m2 | 11.2036 |  | 0 |  | 0 |  | 0 | 15 | 0 | 0.0008 | 0.00896 | 0 | 0 |  |  | 0 | 0 |  |  | POL1_0
|  | 1,2+7,45+27,56*0,06+0,3*0,3*10 |  | 11.2036 | [18 empty] | VV | 0
209 | 77190-001 | M+D systémová schodová lišta, boušený nerez,lepená | m | 0.89 |  | 0 |  | 0 |  | 0 | 15 | 0 | 0.0008 | 0.00071 | 0 | 0 |  |  | 0 | 0 |  |  | POL1_0
|  | 0,89 |  | 0.89 | [18 empty] | VV | 0
210 | 77190-002 | Vyčištění keramické dlažby vč.přespárování | m2 | 11.2036 |  | 0 |  | 0 |  | 0 | 15 | 0 | 0.0008 | 0.00896 | 0 | 0 |  |  | 0 | 0 |  |  | POL1_0
211 | 77190-002 | Dlažba keramická 300/300/9mm R9A | m2 | 12.8058 |  | 0 |  | 0 |  | 0 | 15 | 0 | 0.0008 | 0.01024 | 0 | 0 |  |  | 0 | 0 |  |  | POL1_0
|  | sokl:27,56*0,06*1,1 |  | 1.819 | [18 empty] | VV | 0
|  | podlaha:9,088*1,1 |  | 9.9968 | [18 empty] | VV | 0
|  | oprava:0,3*0,3*10*1,1 |  | 0.99 | [18 empty] | VV | 0
212 | 77190-002 | Dlažba keramická, 200/200/7 mm R10/B | m2 | 6.325 |  | 0 |  | 0 |  | 0 | 15 | 0 | 0.0008 | 0.00506 | 0 | 0 |  |  | 0 | 0 |  |  | POL1_0
|  | 5,75*1,1 |  | 6.325 | [18 empty] | VV | 0
213 | 998771102R00 | Přesun hmot pro podlahy z dlaždic, výšky do 12 m | t | 0.53 |  | 0 |  | 0 |  | 0 | 15 | 0 | 0 | 0 | 0 | 0 |  |  | 1.265 | 0.67 |  |  | POL1_0
Díl: | 772 | Kamenné dlažby |  |  |  | 0 |  | 0 |  | 0 |  | 0 |  | 18.3319 |  | 0 |  |  |  | 198.88 |  |  | DIL
214 | 772401123R00 | Obklad soklů stěn rovných kamenem tl. do 3 cm | m | 54.985 |  | 0 |  | 0 |  | 0 | 15 | 0 | 0.01597 | 0.87811 | 0 | 0 |  |  | 0.441 | 24.25 |  |  | POL1_0
|  | 32,425+22,56 |  | 54.985 | [18 empty] | VV | 0
215 | 772501140R00 | Dlažba z kamene,pravoúhlých desek,prostá do 3 cm | m2 | 34.9 |  | 0 |  | 0 |  | 0 | 15 | 0 | 0.12053 | 4.2065 | 0 | 0 |  |  | 1.131 | 39.47 |  |  | POL1_0
|  | P2:34,9 |  | 34.9 | [18 empty] | VV | 0
216 | RX1 | Repase kamenné dlažby vč.přebroušení, přetmelení přeleštění | m2 | 69.8 |  | 0 |  | 0 |  | 0 | 15 | 0 | 0.12053 | 8.413 | 0 | 0 |  |  | 1.131 | 78.94 |  |  | POL1_0
|  | 69,8 |  | 69.8 | [18 empty] | VV | 0
|  | P1:69,8: | [20 empty] | VV | 0
217 | RX1 | Dlažba leštěný mramor, bílý tl. 2 cm | m2 | 40.1091 |  | 0 |  | 0 |  | 0 | 15 | 0 | 0.12053 | 4.8343 | 0 | 0 |  |  | 1.131 | 45.36 |  |  | POL1_0
|  | P2:34,9*1,05 |  | 36.645 | [18 empty] | VV | 0
|  | sokl:54,985*0,06*1,05 |  | 3.4641 | [18 empty] | VV | 0
218 | 998772102R00 | Přesun hmot pro dlažby z kamene, výšky do 12 m | t | 7.7 |  | 0 |  | 0 |  | 0 | 15 | 0 | 0 | 0 | 0 | 0 |  |  | 1.411 | 10.86 |  |  | POL1_0
Díl: | 773 | Podlahy teracové |  |  |  | 0 |  | 0 |  | 0 |  | 0 |  | 0.24186 |  | 0 |  |  |  | 10.83 |  |  | DIL
219 | 773211211R00 | Obklady přírodním teracem stupňů rovných | m2 | 2.064 |  | 0 |  | 0 |  | 0 | 15 | 0 | 0.0665 | 0.13726 | 0 | 0 |  |  | 2.602 | 5.37 |  |  | POL1_0
|  | 1,075*1,2+1,075*0,18*4 |  | 2.064 | [18 empty] | VV | 0
220 | 773611140R00 | Obklady desek přírodním teracem tl. 2 | m2 | 2 |  | 0 |  | 0 |  | 0 | 15 | 0 | 0.0523 | 0.1046 | 0 | 0 |  |  | 2.572 | 5.14 |  |  | POL1_0
221 | 998773102R00 | Přesun hmot pro podlahy teracové, výšky do 12 m | t | 0.24 |  | 0 |  | 0 |  | 0 | 15 | 0 | 0 | 0 | 0 | 0 |  |  | 1.321 | 0.32 |  |  | POL1_0
Díl: | 776 | Podlahy povlakové |  |  |  | 0 |  | 0 |  | 0 |  | 0 |  | 0 |  | 0.0148 |  |  |  | 4.52 |  |  | DIL
222 | 776401800R00 | Demontáž soklíků nebo lišt, pryžových nebo z PVC | m | 21.03 |  | 0 |  | 0 |  | 0 | 15 | 0 | 0 | 0 | 0 | 0 |  |  | 0.035 | 0.74 |  |  | POL1_0
223 | 776511820R00 | Odstranění PVC a koberců lepených s podložkou | m2 | 13.8 |  | 0 |  | 0 |  | 0 | 15 | 0 | 0 | 0 | 0.001 | 0.0138 |  |  | 0.255 | 3.52 |  |  | POL1_0
224 | RX1 | 01/T M+D samonosná vnitřní čistící zóna 1875x2030, vč.rámu kompletní provedení dle PD | kus | 1 |  | 0 |  | 0 |  | 0 | 15 | 0 | 0 | 0 | 0.001 | 0.001 |  |  | 0.255 | 0.26 |  |  | POL1_0
225 | 998776202R00 | Přesun hmot pro podlahy povlakové, výšky do 12 m | % | 257.07 |  | 0 |  | 0 |  | 0 | 15 | 0 | 0 | 0 | 0 | 0 |  |  | 0 | 0 |  |  | POL1_0
Díl: | 777 | Podlahy ze syntetických hmot |  |  |  | 0 |  | 0 |  | 0 |  | 0 |  | 0.31692 |  | 0 |  |  |  | 11.96 |  |  | DIL
226 | 777553010R00 | Penetrace savého podkladu disperzí pod stěrku | m2 | 18.2063 |  | 0 |  | 0 |  | 0 | 15 | 0 | 5e-05 | 0.00091 | 0 | 0 |  |  | 0.065 | 1.18 |  |  | POL1_0
|  | 1,2+7,45+5,75+1,875*2,03 |  | 18.2063 | [18 empty] | VV | 0
227 | 777553020R00 | Nátěr adhézní nesavého podkladu pod stěrku | m2 | 34.9 |  | 0 |  | 0 |  | 0 | 15 | 0 | 0.0002 | 0.00698 | 0 | 0 |  |  | 0.085 | 2.97 |  |  | POL1_0
|  | P2:34,9 |  | 34.9 | [18 empty] | VV | 0
228 | 1 | Vyrovnání podlah, samonivel. hmota tl. 2mm | m2 | 18.2063 |  | 0 |  | 0 |  | 0 | 15 | 0 | 0.003 | 0.05462 | 0 | 0 |  |  | 0.322 | 5.86 |  |  | POL1_0
|  | 1,2+7,45+5,75+1,875*2,03 |  | 18.2063 | [18 empty] | VV | 0
229 | 1 | Příplatek za další 2 mm, samonivel. hmota | m2 | 84.8031 |  | 0 |  | 0 |  | 0 | 15 | 0 | 0.003 | 0.25441 | 0 | 0 |  |  | 0.018 | 1.53 |  |  | POL1_0
|  | tl 11 mm:(1,2+7,45+1,875*2,03)*(11-2)/2 |  | 56.0531 | [18 empty] | VV | 0
|  | tl. 12 mm:5,75*(12-2)/2 |  | 28.75 | [18 empty] | VV | 0
230 | 998777102R00 | Přesun hmot pro podlahy syntetické, výšky do 12 m | t | 0.32 |  | 0 |  | 0 |  | 0 | 15 | 0 | 0 | 0 | 0 | 0 |  |  | 1.321 | 0.42 |  |  | POL1_0
Díl: | 781 | Obklady keramické |  |  |  | 0 |  | 0 |  | 0 |  | 0 |  | 0.31911 |  | 0 |  |  |  | 106.77 |  |  | DIL
231 | 781475114RT1 | Obklad vnitřní stěn keramický, do tmele, 20x20 cm | m2 | 23.4955 |  | 0 |  | 0 |  | 0 | 15 | 0 | 0.00503 | 0.11818 | 0 | 0 |  |  | 1.0746 | 25.25 |  |  | POL1_0
|  | ST3: | [20 empty] | VV | 0
|  | 111:5,1*2+0,95*0,15+0,15*0,8*2-0,7*2 |  | 9.1825 | [18 empty] | VV | 0
|  | 110:7,65*2+1,4*0,55+0,55*1,13*2-0,7*2-0,8*2 |  | 14.313 | [18 empty] | VV | 0
232 | 781475116RV1 | Obklad vnitřní stěn keramický, do tmele, 30x30 cm | m2 | 5.94 |  | 0 |  | 0 |  | 0 | 15 | 0 | 0.00409 | 0.02429 | 0 | 0 |  |  | 0.9584 | 5.69 |  |  | POL1_0
|  | ST1:: | [20 empty] | VV | 0
|  | mč.1.05:1,05*2:1,05*2 |  | 2.1 | [18 empty] | VV | 0
|  | mč.1.07:0,875*2:0,875*2 |  | 1.75 | [18 empty] | VV | 0
|  | mč.1.08:1,045*2:1,045*2 |  | 2.09 | [18 empty] | VV | 0
233 | 781479705R00 | Přípl.za spárovací hmotu-plošně,keram.vnitř.obklad | m2 | 29.4355 |  | 0 |  | 0 |  | 0 | 15 | 0 | 0.0009 | 0.02649 | 0 | 0 |  |  | 0 | 0 |  |  | POL1_0
|  | 5,94+23,4955 |  | 29.4355 | [18 empty] | VV | 0
234 | 781485112RT1 | Obklad vnitř.mozaika keramická do 20x20mm, tmel | m2 | 36.4175 |  | 0 |  | 0 |  | 0 | 15 | 0 | 0.00388 | 0.1413 | 0 | 0 |  |  | 1.749 | 63.69 |  |  | POL1_0
[23 empty] | VV | 0
|  | 3,645*2-0,7*2 |  | 5.89 | [18 empty] | VV | 0
|  | 3,255*2-0,7*2 |  | 5.11 | [18 empty] | VV | 0
|  | 7,46*2-0,7*2*3 |  | 10.72 | [18 empty] | VV | 0
|  | 3,95*2-0,7*2+1,05*0,15+0,15*0,8*2 |  | 6.8975 | [18 empty] | VV | 0
|  | 5,3*2-0,7*2*2 |  | 7.8 | [18 empty] | VV | 0
|  | ST2:: | [20 empty] | VV | 0
|  | mč.1.07:3,645*2-0,7*2: | [20 empty] | VV | 0
|  | mč.1.08:3,255*2-0,7*2: | [20 empty] | VV | 0
|  | mč.1.06:7,46*2-0,7*2*3: | [20 empty] | VV | 0
|  | mč.1.05:3,95*2-0,7*2+1,05*0,15+0,15*0,8*2: | [20 empty] | VV | 0
|  | mč.1.04:5,3*2-0,7*2*2: | [20 empty] | VV | 0
235 | 781497121RS1 | Lišta hliníková rohová k obkladům , profil RB, pro tloušťku obkladu 6 mm | m | 13.13 |  | 0 |  | 0 |  | 0 | 15 | 0 | 0.0001 | 0.00131 | 0 | 0 |  |  | 0.12 | 1.58 |  |  | POL1_0
236 | RX1 | ZI/02 M+D vlepené zrcadlo 600/1000 vč.lem Al lišty, komplet.provedení dle PD | kus | 3 |  | 0 |  | 0 |  | 0 | 15 | 0 | 0.0001 | 0.0003 | 0 | 0 |  |  | 0.12 | 0.36 |  |  | POL1_0
237 | RX1 | ST3 Obklad keramický, 100/200/7 mm | m2 | 25.8451 |  | 0 |  | 0 |  | 0 | 15 | 0 | 0.0001 | 0.00258 | 0 | 0 |  |  | 0.12 | 3.1 |  |  | POL1_0
|  | 23,4955*1,1 |  | 25.8451 | [18 empty] | VV | 0
238 | RX1 | Dlažba keramická, 300/300/9mm R9A | m2 | 6.534 |  | 0 |  | 0 |  | 0 | 15 | 0 | 0.0001 | 0.00065 | 0 | 0 |  |  | 0.12 | 0.78 |  |  | POL1_0
|  | 5,94*1,1 |  | 6.534 | [18 empty] | VV | 0
239 | RX1 | Mozaika keramická 25/25, mm | m | 40.0592 |  | 0 |  | 0 |  | 0 | 15 | 0 | 0.0001 | 0.00401 | 0 | 0 |  |  | 0.12 | 4.81 |  |  | POL1_0
|  | 36,4175*1,1 |  | 40.0592 | [18 empty] | VV | 0
240 | 998781103R00 | Přesun hmot pro obklady keramické, výšky do 24 m | t | 1.16 |  | 0 |  | 0 |  | 0 | 15 | 0 | 0 | 0 | 0 | 0 |  |  | 1.305 | 1.51 |  |  | POL1_0
Díl: | 784 | Malby |  |  |  | 0 |  | 0 |  | 0 |  | 0 |  | 0.31804 |  | 0 |  |  |  | 121.59 |  |  | DIL
241 | 784402801R00 | Odstranění malby oškrábáním v místnosti H do 3,8 m | m2 | 410.7701 |  | 0 |  | 0 |  | 0 | 15 | 0 | 0 | 0 | 0 | 0 |  |  | 0.06971 | 28.63 |  |  | POL1_0
|  | 306,0701+104,7 |  | 410.7701 | [18 empty] | VV | 0
242 | 784411304R00 | Pačokování 1x, obrus, sádra, schodiště H do 3,8 m | m2 | 539.0534 |  | 0 |  | 0 |  | 0 | 15 | 0 | 0.00027 | 0.14554 | 0 | 0 |  |  | 0.03804 | 20.51 |  |  | POL1_0
|  | 306,0701+104,7+5,832+27,05+1,5282 |  | 445.1803 | [18 empty] | VV | 0
|  | (11,164+9,8)*2+19,35+4,15+18,2481+10,197 |  | 93.8731 | [18 empty] | VV | 0
243 | 784442021RT2 | Malba disperzní interiér,výška do 3,8m, pro SDK 2 x nátěr, 1 x penetrace | m2 | 93.8731 |  | 0 |  | 0 |  | 0 | 15 | 0 | 0.00032 | 0.03004 | 0 | 0 |  |  | 0.1344 | 12.62 |  |  | POL1_0
|  | (11,164+9,8)*2+19,35+4,15+18,2481+10,197 |  | 93.8731 | [18 empty] | VV | 0
244 | RX1 | Malba směsí tekutou 2x, 1barva, místnost do 3,8 m | m2 | 445.1803 |  | 0 |  | 0 |  | 0 | 15 | 0 | 0.00032 | 0.14246 | 0 | 0 |  |  | 0.1344 | 59.83 |  |  | POL1_0
|  | 306,0701+104,7+5,832+27,05+1,5282 |  | 445.1803 | [18 empty] | VV | 0
Díl: | M21 | Elektromontáže |  |  |  | 0 |  | 0 |  | 0 |  | 0 |  | 0 |  | 0 |  |  |  | 397.41 |  |  | DIL
245 | 210010002RT1 | Trubka ohebná pod omítku, typ 23.. 16 mm, včetně dodávky trubky PVC 2316 | m | 20 |  | 0 |  | 0 |  | 0 | 15 | 0 | 0 | 0 | 0 | 0 |  |  | 0.17167 | 3.43 |  |  | POL1_0
246 | 210010002RT1 | Trubka ohebná pod omítku, typ 23.. 23 mm, včetně dodávky trubky PVC 2323 | m | 125 |  | 0 |  | 0 |  | 0 | 15 | 0 | 0 | 0 | 0 | 0 |  |  | 0.17167 | 21.46 |  |  | POL1_0
247 | 210010002RT1 | Trubka ohebná pod omítku, typ 23.. 29 mm, včetně dodávky trubky PVC 2329 | m | 95 |  | 0 |  | 0 |  | 0 | 15 | 0 | 0 | 0 | 0 | 0 |  |  | 0.17167 | 16.31 |  |  | POL1_0
248 | 210010002RT1 | Krabice přístrojová KP, bez zapojení, kruhová, včetně dodávky KP 68/2 | kus | 55 |  | 0 |  | 0 |  | 0 | 15 | 0 | 0 | 0 | 0 | 0 |  |  | 0.17167 | 9.44 |  |  | POL1_0
249 | 210010002RT1 | Krabice přístrojová KP, se zapojením, kruhová | kus | 4 |  | 0 |  | 0 |  | 0 | 15 | 0 | 0 | 0 | 0 | 0 |  |  | 0.17167 | 0.69 |  |  | POL1_0
250 | 210010002RT1 | krabice přístrojová hluboká, KPR 68 | kus | 5 |  | 0 |  | 0 |  | 0 | 15 | 0 | 0 | 0 | 0 | 0 |  |  | 0.17167 | 0.86 |  |  | POL1_0
251 | 210010002RT1 | Krabice rozvodná KR 97 se zapojením, kruhová,, včetně dodávky KR 97/5 s víčkem | kus | 7 |  | 0 |  | 0 |  | 0 | 15 | 0 | 0 | 0 | 0 | 0 |  |  | 0.17167 | 1.2 |  |  | POL1_0
252 | 210010002RT1 | Krabice univerzální KU a odbočná KO se zapoj.,kruh, vč.dodávky krabice KU 68-1903 | kus | 20 |  | 0 |  | 0 |  | 0 | 15 | 0 | 0 | 0 | 0 | 0 |  |  | 0.17167 | 3.43 |  |  | POL1_0
253 | 210010002RT1 | Krabice odbočná KO 97 bez zapojení, kruhová,, včetně dodávky KO 97/5 s víčkem | kus | 8 |  | 0 |  | 0 |  | 0 | 15 | 0 | 0 | 0 | 0 | 0 |  |  | 0.17167 | 1.37 |  |  | POL1_0
254 | 210010002RT1 | Krabice odbočná KO se zapojením, čtvercová, včetně, dodávky KO 125 E s víčkem | kus | 2 |  | 0 |  | 0 |  | 0 | 15 | 0 | 0 | 0 | 0 | 0 |  |  | 0.17167 | 0.34 |  |  | POL1_0
255 | 210010002RT1 | Krabice odbočná KT 250 bez zapojení - obdélníková,, včetně dodávky KT 250 s víčkem | kus | 1 |  | 0 |  | 0 |  | 0 | 15 | 0 | 0 | 0 | 0 | 0 |  |  | 0.17167 | 0.17 |  |  | POL1_0
256 | 210010002RT1 | Kabel CYKY 750 V 3x1,5 mm2 uložený pod omítkou, včetně dodávky kabelu | m | 275 |  | 0 |  | 0 |  | 0 | 15 | 0 | 0 | 0 | 0 | 0 |  |  | 0.17167 | 47.21 |  |  | POL1_0
257 | 210010002RT1 | Kabel CYKY 750 V 3x2,5 mm2 uložený pod omítkou, včetně dodávky kabelu | m | 355 |  | 0 |  | 0 |  | 0 | 15 | 0 | 0 | 0 | 0 | 0 |  |  | 0.17167 | 60.94 |  |  | POL1_0
258 | 210010002RT1 | Kabel CYKY 750 V 5x1,5 mm2 uložený pod omítkou, včetně dodávky kabelu | m | 210 |  | 0 |  | 0 |  | 0 | 15 | 0 | 0 | 0 | 0 | 0 |  |  | 0.17167 | 36.05 |  |  | POL1_0
259 | 210010002RT1 | Kabel CYKY 750 V 5 žil uložený pod omítkou, včetně dodávky kabelu 5x10 mm2 | m | 35 |  | 0 |  | 0 |  | 0 | 15 | 0 | 0 | 0 | 0 | 0 |  |  | 0.17167 | 6.01 |  |  | POL1_0
260 | 210010002RT1 | Vodič nn a vn CY 1,5 mm2 uložený pevně, včetně dodávky vodiče CY 1,5 | m | 50 |  | 0 |  | 0 |  | 0 | 15 | 0 | 0 | 0 | 0 | 0 |  |  | 0.17167 | 8.58 |  |  | POL1_0
261 | 210010002RT1 | Vodič nn a vn CYA 4 mm2 uložený pevně, včetně dodávky vodiče CYA 4 | m | 25 |  | 0 |  | 0 |  | 0 | 15 | 0 | 0 | 0 | 0 | 0 |  |  | 0.17167 | 4.29 |  |  | POL1_0
262 | 210010002RT1 | Vodič nn a vn CYA 6 mm2 uložený v trubkách, včetně dodávky vodiče CYA 6 | m | 55 |  | 0 |  | 0 |  | 0 | 15 | 0 | 0 | 0 | 0 | 0 |  |  | 0.17167 | 9.44 |  |  | POL1_0
263 | 210010002RT1 | SYKFY 5x2x0,5 mm na, příchytkách | m | 55 |  | 0 |  | 0 |  | 0 | 15 | 0 | 0 | 0 | 0 | 0 |  |  | 0.17167 | 9.44 |  |  | POL1_0
264 | 210010002RT1 | Kabel sdělovací s Cu, jádrem SYKFY 5 x 2 x 0,50 | m | 55 |  | 0 |  | 0 |  | 0 | 15 | 0 | 0 | 0 | 0 | 0 |  |  | 0.17167 | 9.44 |  |  | POL1_0
265 | 210010002RT1 | Kabel UTP/FTP kat.5e v, trubkách | m | 210 |  | 0 |  | 0 |  | 0 | 15 | 0 | 0 | 0 | 0 | 0 |  |  | 0.17167 | 36.05 |  |  | POL1_0
266 | 210010002RT1 | Kabel UTP dvojitý plášť Cat5e, balení po 305 m | m | 210 |  | 0 |  | 0 |  | 0 | 15 | 0 | 0 | 0 | 0 | 0 |  |  | 0.17167 | 36.05 |  |  | POL1_0
267 | 210010002RT1 | Spínač zapuštěný jednopólový, řazení 1, vč. dodávky strojku, rámečku a krytu | kus | 5 |  | 0 |  | 0 |  | 0 | 15 | 0 | 0 | 0 | 0 | 0 |  |  | 0.17167 | 0.86 |  |  | POL1_0
268 | 210010002RT1 | Spínač zapuštěný seriový, řazení 5, vč. dodávky strojku, rámečku a krytu | kus | 4 |  | 0 |  | 0 |  | 0 | 15 | 0 | 0 | 0 | 0 | 0 |  |  | 0.17167 | 0.69 |  |  | POL1_0
269 | 210010002RT1 | Spínač zapuštěný střídavý, řazení 6, vč. dodávky strojku, rámečku a krytu | kus | 4 |  | 0 |  | 0 |  | 0 | 15 | 0 | 0 | 0 | 0 | 0 |  |  | 0.17167 | 0.69 |  |  | POL1_0
270 | 210010002RT1 | Spínač zapuštěný střídavý dvojitý, řazení 6+6, vč. dodávky strojku, rámečku a krytu | kus | 1 |  | 0 |  | 0 |  | 0 | 15 | 0 | 0 | 0 | 0 | 0 |  |  | 0.17167 | 0.17 |  |  | POL1_0
271 | 210010002RT1 | Spínač sporákový zapuštěný 39563 - 23C, včetně dodávky spínače 39563-23 | kus | 1 |  | 0 |  | 0 |  | 0 | 15 | 0 | 0 | 0 | 0 | 0 |  |  | 0.17167 | 0.17 |  |  | POL1_0
272 | 210010002RT1 | Spínač zapuštěný jednopól.se signál.doutnavkou 1/S, vč. dodávky strojku, doutn., rámečku a krytu. | kus | 1 |  | 0 |  | 0 |  | 0 | 15 | 0 | 0 | 0 | 0 | 0 |  |  | 0.17167 | 0.17 |  |  | POL1_0
273 | 210010002RT1 | pohybové čidlo vestavné, 360 st, 10 A, 250 V, D+M | kus | 5 |  | 0 |  | 0 |  | 0 | 15 | 0 | 0 | 0 | 0 | 0 |  |  | 0.17167 | 0.86 |  |  | POL1_0
274 | 210010002RT1 | Zásuvka domovní zapuštěná - provedení 2P+PE, včetně dodávky zásuvky a rámečku | kus | 4 |  | 0 |  | 0 |  | 0 | 15 | 0 | 0 | 0 | 0 | 0 |  |  | 0.17167 | 0.69 |  |  | POL1_0
275 | 210010002RT1 | Zásuvka domovní zapuštěná - provedení 2x (2P+PE), včetně dodávky zásuvky s natočenou dutin.a rámečku | kus | 30 |  | 0 |  | 0 |  | 0 | 15 | 0 | 0 | 0 | 0 | 0 |  |  | 0.17167 | 5.15 |  |  | POL1_0
276 | 210010002RT1 | Domácí telefon analog. 1+N, na úchyt.body | kus | 1 |  | 0 |  | 0 |  | 0 | 15 | 0 | 0 | 0 | 0 | 0 |  |  | 0.17167 | 0.17 |  |  | POL1_0
277 | 210010002RT1 | domácí telefon bez volby, účastníka | kus | 1 |  | 0 |  | 0 |  | 0 | 15 | 0 | 0 | 0 | 0 | 0 |  |  | 0.17167 | 0.17 |  |  | POL1_0
278 | 210010002RT1 | zvonkové tablo, 1 tlačítko, el. vrátný, D+M | kus | 1 |  | 0 |  | 0 |  | 0 | 15 | 0 | 0 | 0 | 0 | 0 |  |  | 0.17167 | 0.17 |  |  | POL1_0
279 | 210010002RT1 | Dvojzásuvka 2xRJ45 UTP, kat.5e pod omítku | kus | 4 |  | 0 |  | 0 |  | 0 | 15 | 0 | 0 | 0 | 0 | 0 |  |  | 0.17167 | 0.69 |  |  | POL1_0
280 | 210010002RT1 | Zásuvka datová OPUS, 2xRJ45 | kus | 4 |  | 0 |  | 0 |  | 0 | 15 | 0 | 0 | 0 | 0 | 0 |  |  | 0.17167 | 0.69 |  |  | POL1_0
281 | 210010002RT1 | Kabelová forma UTP | kus | 32 |  | 0 |  | 0 |  | 0 | 15 | 0 | 0 | 0 | 0 | 0 |  |  | 0.17167 | 5.49 |  |  | POL1_0
282 | 210010002RT1 | rozvaděč slaboproudu RSLP, D+M | kus | 1 |  | 0 |  | 0 |  | 0 | 15 | 0 | 0 | 0 | 0 | 0 |  |  | 0.17167 | 0.17 |  |  | POL1_0
283 | 210010002RT1 | vývodka se svorkovnicí, 5-ti pól., pod omítku, D+M | kus | 2 |  | 0 |  | 0 |  | 0 | 15 | 0 | 0 | 0 | 0 | 0 |  |  | 0.17167 | 0.34 |  |  | POL1_0
284 | 210010002RT1 | Svorka uzemňovací | kus | 3 |  | 0 |  | 0 |  | 0 | 15 | 0 | 0 | 0 | 0 | 0 |  |  | 0.17167 | 0.52 |  |  | POL1_0
285 | 210010002RT1 | Svorka uzemňovací ZSA16, 32 x 29 x 2 mm | kus | 3 |  | 0 |  | 0 |  | 0 | 15 | 0 | 0 | 0 | 0 | 0 |  |  | 0.17167 | 0.52 |  |  | POL1_0
286 | 210010002RT1 | Mimostaveništní doprava, čl.8-3a | kus | 1 |  | 0 |  | 0 |  | 0 | 15 | 0 | 0 | 0 | 0 | 0 |  |  | 0.17167 | 0.17 |  |  | POL1_0
287 | 210010002RT1 | Vnitrostaveništní doprava, suti do 10 m | kus | 1 |  | 0 |  | 0 |  | 0 | 15 | 0 | 0 | 0 | 0 | 0 |  |  | 0.17167 | 0.17 |  |  | POL1_0
288 | 210010002RT1 | HZS Práce v tarifní třídě 4 práce spojené s, demontáží stáv. Zařízení | h | 20 |  | 0 |  | 0 |  | 0 | 15 | 0 | 0 | 0 | 0 | 0 |  |  | 0.17167 | 3.43 |  |  | POL1_0
289 | 210010002RT1 | HZS Práce v tarifní třídě 7 práce spojené s, napojením na stáv. Zařízení | h | 25 |  | 0 |  | 0 |  | 0 | 15 | 0 | 0 | 0 | 0 | 0 |  |  | 0.17167 | 4.29 |  |  | POL1_0
290 | 210010002RT1 | HZS Práce v tarifní třídě 7 koordinace postupu, prací s ostatnými profesemi | h | 10 |  | 0 |  | 0 |  | 0 | 15 | 0 | 0 | 0 | 0 | 0 |  |  | 0.17167 | 1.72 |  |  | POL1_0
291 | 210010002RT1 | HZS Práce v tarifní třídě 4 práce spojené se, zabezpečením montážních pracovišť | h | 5 |  | 0 |  | 0 |  | 0 | 15 | 0 | 0 | 0 | 0 | 0 |  |  | 0.17167 | 0.86 |  |  | POL1_0
292 | 210010002RT1 | HZS, Práce v tarifní třídě 4stavební přípomoce | h | 45 |  | 0 |  | 0 |  | 0 | 15 | 0 | 0 | 0 | 0 | 0 |  |  | 0.17167 | 7.73 |  |  | POL1_0
293 | 210010002RT1 | Hzs-revize provoz.souboru a st.obj., Revize | h | 10 |  | 0 |  | 0 |  | 0 | 15 | 0 | 0 | 0 | 0 | 0 |  |  | 0.17167 | 1.72 |  |  | POL1_0
294 | 210010002RT1 | Ukončení vodičů v, rozvaděči + zapojení do 2 | kus | 155 |  | 0 |  | 0 |  | 0 | 15 | 0 | 0 | 0 | 0 | 0 |  |  | 0.17167 | 26.61 |  |  | POL1_0
295 | 210010002RT1 | Ukončení vodičů v, rozvaděči + zapojení do 6 | kus | 15 |  | 0 |  | 0 |  | 0 | 15 | 0 | 0 | 0 | 0 | 0 |  |  | 0.17167 | 2.58 |  |  | POL1_0
296 | 210010002RT1 | Přirážka za podružný materiál M 21, M 22 | kus | 1 |  | 0 |  | 0 |  | 0 | 15 | 0 | 0 | 0 | 0 | 0 |  |  | 0.17167 | 0.17 |  |  | POL1_0
297 | 210010002RT1 | B - SVÍTIDLO VESTAVNÉ LED 30 W, 2830 lm, 4000 K,, Ř157 mm, OPÁL, IP 23, D+M | kus | 8 |  | 0 |  | 0 |  | 0 | 15 | 0 | 0 | 0 | 0 | 0 |  |  | 0.17167 | 1.37 |  |  | POL1_0
298 | 210010002RT1 | D - SVÍTIDLO NÁSTĚNNÉ ZÁŘIVKOVÉ 24 W, IP 44,, 600x40x60 mm, OPÁL, CHROM. KONCOVKY, NAD UMYVADLO, | kus | 3 |  | 0 |  | 0 |  | 0 | 15 | 0 | 0 | 0 | 0 | 0 |  |  | 0.17167 | 0.52 |  |  | POL1_0
299 | RX1 | G - SVÍTIDLO ZÁVĚSNÉ ZÁŘIVKOVÉ 1x 54 W, DIRECT,, LEŠTĚNÁ PARABOL. MŘÍŽKA, IP 20, D+M | kus | 23 |  | 0 |  | 0 |  | 0 | 15 | 0 | 0 | 0 | 0 | 0 |  |  | 0.17167 | 3.95 |  |  | POL1_0
300 | RX1 | H - SVÍTIDLO VESTAVNÉ ZÁŘIVKOVÉ 3x 14 W, LEŠTĚNÁ, PARABOL. MŘÍŽKA, IP 20, D+M | kus | 5 |  | 0 |  | 0 |  | 0 | 15 | 0 | 0 | 0 | 0 | 0 |  |  | 0.17167 | 0.86 |  |  | POL1_0
301 | RX1 | H2 - SVÍTIDLO VESTAVNÉ ZÁŘIVKOVÉ 4x 24 W, LEŠTĚNÁ, PARABOL. MŘÍŽKA, IP 20, D+M | kus | 1 |  | 0 |  | 0 |  | 0 | 15 | 0 | 0 | 0 | 0 | 0 |  |  | 0.17167 | 0.17 |  |  | POL1_0
302 | RX1 | J - SVÍTIDLO NÁSTĚNNÉ, LED 20 W, OPÁL, IP 44, D+M | kus | 1 |  | 0 |  | 0 |  | 0 | 15 | 0 | 0 | 0 | 0 | 0 |  |  | 0.17167 | 0.17 |  |  | POL1_0
303 | RX1 | Rozvaděč R1, dodávka | kus | 1 |  | 0 |  | 0 |  | 0 | 15 | 0 | 0 | 0 | 0 | 0 |  |  | 0.17167 | 0.17 |  |  | POL1_0
304 | RX1 | Montáž celoplechových, rozvodnic do váhy 50 kg | kus | 1 |  | 0 |  | 0 |  | 0 | 15 | 0 | 0 | 0 | 0 | 0 |  |  | 0.17167 | 0.17 |  |  | POL1_0
Díl: | M24 | Montáže vzduchotechnických zař |  |  |  | 0 |  | 0 |  | 0 |  | 0 |  | 0 |  | 0 |  |  |  | 19.38 |  |  | DIL
305 | RX1 | Kompakt.rekuperač.jednotka ve vnitř.podstrop.prove, rozvodnic do váhy 50 kg | kpl | 1 |  | 0 |  | 0 |  | 0 | 15 | 0 | 0 | 0 | 0 | 0 |  |  | 0.17167 | 0.17 |  |  | POL1_0
306 | RX1 | Tlumič hluku do kruhového, potrubí 200/600 | kus | 2 |  | 0 |  | 0 |  | 0 | 15 | 0 | 0 | 0 | 0 | 0 |  |  | 0.17167 | 0.34 |  |  | POL1_0
307 | RX1 | Protidešťová žaluzie 315x315 vč. sita proti, ptactvu Aef = 0,06m2 | kus | 1 |  | 0 |  | 0 |  | 0 | 15 | 0 | 0 | 0 | 0 | 0 |  |  | 0.17167 | 0.17 |  |  | POL1_0
308 | RX1 | Samočinná přetlaková žaluzie určena pro svislou, montáž na vnější stěnu, 299x299/O260 | kus | 1 |  | 0 |  | 0 |  | 0 | 15 | 0 | 0 | 0 | 0 | 0 |  |  | 0.17167 | 0.17 |  |  | POL1_0
309 | RX1 | Zpětná klapka do kuhového, potrubí RSK 250 | kus | 1 |  | 0 |  | 0 |  | 0 | 15 | 0 | 0 | 0 | 0 | 0 |  |  | 0.17167 | 0.17 |  |  | POL1_0
310 | RX1 | Talířový ventil odvodní DN 200 včetně, příslušenství pro napojení na potrubí | kus | 1 |  | 0 |  | 0 |  | 0 | 15 | 0 | 0 | 0 | 0 | 0 |  |  | 0.17167 | 0.17 |  |  | POL1_0
311 | RX1 | Talířový ventil odvodní DN 160 včetně, příslušenství pro napojení na potrubí | kus | 2 |  | 0 |  | 0 |  | 0 | 15 | 0 | 0 | 0 | 0 | 0 |  |  | 0.17167 | 0.34 |  |  | POL1_0
312 | RX1 | Talířový ventil odvodní DN 125 včetně, příslušenství pro napojení na potrubí | kus | 6 |  | 0 |  | 0 |  | 0 | 15 | 0 | 0 | 0 | 0 | 0 |  |  | 0.17167 | 1.03 |  |  | POL1_0
313 | RX1 | Vířivý anemostat pro přívod vzduchu 300x8 s, horizontálním napojením, hrdlo O160, V = 100 - | kus | 4 |  | 0 |  | 0 |  | 0 | 15 | 0 | 0 | 0 | 0 | 0 |  |  | 0.17167 | 0.69 |  |  | POL1_0
314 | RX1 | Regulační klapka DN 160 s, ručním ovládáním | kus | 4 |  | 0 |  | 0 |  | 0 | 15 | 0 | 0 | 0 | 0 | 0 |  |  | 0.17167 | 0.69 |  |  | POL1_0
315 | RX1 | Ohebná hluktlumicí hadice, DN 200 | m | 2 |  | 0 |  | 0 |  | 0 | 15 | 0 | 0 | 0 | 0 | 0 |  |  | 0.17167 | 0.34 |  |  | POL1_0
316 | RX1 | Ohebná hluktlumicí hadice, DN 160 | m | 6 |  | 0 |  | 0 |  | 0 | 15 | 0 | 0 | 0 | 0 | 0 |  |  | 0.17167 | 1.03 |  |  | POL1_0
317 | RX1 | Ohebná hluktlumicí hadice, DN 160 - tmavé provedení | m | 8 |  | 0 |  | 0 |  | 0 | 15 | 0 | 0 | 0 | 0 | 0 |  |  | 0.17167 | 1.37 |  |  | POL1_0
318 | RX1 | Ohebná hluktlumicí hadice, DN 125 | m | 12 |  | 0 |  | 0 |  | 0 | 15 | 0 | 0 | 0 | 0 | 0 |  |  | 0.17167 | 2.06 |  |  | POL1_0
319 | RX1 | Kruhové SPIRO potrubí do průměru 250, včetně 40% tvarovek | m | 35 |  | 0 |  | 0 |  | 0 | 15 | 0 | 0 | 0 | 0 | 0 |  |  | 0.17167 | 6.01 |  |  | POL1_0
320 | RX1 | Kruhové SPIRO potrubí do průměru 200, včetně 40% tvarovek | m | 15 |  | 0 |  | 0 |  | 0 | 15 | 0 | 0 | 0 | 0 | 0 |  |  | 0.17167 | 2.58 |  |  | POL1_0
321 | RX1 | Pozinkované potrubí sk. I, hranaté včetně tvarovek | m2 | 2 |  | 0 |  | 0 |  | 0 | 15 | 0 | 0 | 0 | 0 | 0 |  |  | 0.17167 | 0.34 |  |  | POL1_0
322 | RX1 | Tepelná izolace vnitřní, tl.40mm+Al.fólie | m2 | 7 |  | 0 |  | 0 |  | 0 | 15 | 0 | 0 | 0 | 0 | 0 |  |  | 0.17167 | 1.2 |  |  | POL1_0
323 | RX1 | Demonztáž stavajících, rozvodů a zařízení VZT | Kč | 1 |  | 0 |  | 0 |  | 0 | 15 | 0 | 0 | 0 | 0 | 0 |  |  | 0.17167 | 0.17 |  |  | POL1_0
324 | RX1 | Montážní, těsnící a závěsový materiál | Kč | 1 |  | 0 |  | 0 |  | 0 | 15 | 0 | 0 | 0 | 0 | 0 |  |  | 0.17167 | 0.17 |  |  | POL1_0
325 | RX1 | Nátěry VZT potrubí vč. anemostatů v m.č. 1.01 a, 1.02 dle RAL tmavého odstínu | kpl | 1 |  | 0 |  | 0 |  | 0 | 15 | 0 | 0 | 0 | 0 | 0 |  |  | 0.17167 | 0.17 |  |  | POL1_0
Díl: | VN | Vedlejší náklady |  |  |  | 0 |  | 0 |  | 0 |  | 0 |  | 0 |  | 0 |  |  |  | 0 |  |  | DIL
326 | 005 11-1020.R | Vedlejší rozpočtové náklady | Soubor | 1 |  | 0 |  | 0 |  | 0 | 15 | 0 | 0 | 0 | 0 | 0 |  |  | 0 | 0 |  |  | POL99_0
Díl: | 97a | Prorážení otvorů |  |  |  | 0 |  | 0 |  | 0 |  | 0 |  | 0 |  | 0 |  |  |  | 58.32 |  |  | DIL
327 | 979081111R00 | Odvoz suti a vybour. hmot na skládku do 1 km | t | 24.6 |  | 0 |  | 0 |  | 0 | 15 | 0 | 0 | 0 | 0 | 0 |  |  | 0.49 | 12.05 |  |  | POL1_0
328 | 979081121R00 | Příplatek k odvozu za každý další 1 km | t | 344.4 |  | 0 |  | 0 |  | 0 | 15 | 0 | 0 | 0 | 0 | 0 |  |  | 0 | 0 |  |  | POL1_0
329 | 979082111R00 | Vnitrostaveništní doprava suti do 10 m | t | 24.6 |  | 0 |  | 0 |  | 0 | 15 | 0 | 0 | 0 | 0 | 0 |  |  | 0.942 | 23.17 |  |  | POL1_0
330 | 979082121R00 | Příplatek k vnitrost. dopravě suti za dalších 5 m | t | 196.8 |  | 0 |  | 0 |  | 0 | 15 | 0 | 0 | 0 | 0 | 0 |  |  | 0.105 | 20.66 |  |  | POL1_0
331 | 979087212R00 | Nakládání suti na dopravní prostředky - komunikace | t | 24.6 |  | 0 |  | 0 |  | 0 | 15 | 0 | 0 | 0 | 0 | 0 |  |  | 0.099 | 2.44 |  |  | POL1_0
332 | 979999999R00 | Poplatek za skládku 10 % příměsí | t | 24.6 |  | 0 |  | 0 |  | 0 | 15 | 0 | 0 | 0 | 0 | 0 |  |  | 0 | 0 |  |  | POL1_0
Díl: | RX1 | Rozvod potrubí |  |  |  | 0 |  | 0 |  | 0 |  | 0 |  | 0.0553 |  | 0.22344 |  |  |  | 23.29 |  |  | DIL
333 | RX1 | Potrubí z měděných trubek vytápění D 15 x 1,0 mm | m | 16 |  | 0 |  | 0 |  | 0 | 15 | 0 | 0.00076 | 0.01216 | 0 | 0 |  |  | 0.29738 | 4.76 |  |  | POL1_0
334 | RX1 | Potrubí z měděných trubek vytápění D 22 x 1,0 mm | m | 4 |  | 0 |  | 0 |  | 0 | 15 | 0 | 0.00101 | 0.00404 | 0 | 0 |  |  | 0.31738 | 1.27 |  |  | POL1_0
335 | RX1 | Potrubí z měděných trubek vytápění D 18 x 1,0 mm | m | 1 |  | 0 |  | 0 |  | 0 | 15 | 0 | 0.00088 | 0.00088 | 0 | 0 |  |  | 0.30738 | 0.31 |  |  | POL1_0
336 | RX1 | Tlaková zkouška potrubí DN 32 | m | 21 |  | 0 |  | 0 |  | 0 | 15 | 0 | 0.00088 | 0.01848 | 0 | 0 |  |  | 0.30738 | 6.45 |  |  | POL1_0
337 | RX1 | Izolace návleková tl. stěny 9 mm, vnitřní průměr 15 mm | m | 15 |  | 0 |  | 0 |  | 0 | 15 | 0 | 0.00088 | 0.0132 | 0 | 0 |  |  | 0.30738 | 4.61 |  |  | POL1_0
338 | RX1 | Izolace návleková tl. stěny 9 mm, vnitřní průměr 18 mm | m | 1 |  | 0 |  | 0 |  | 0 | 15 | 0 | 0.00088 | 0.00088 | 0 | 0 |  |  | 0.30738 | 0.31 |  |  | POL1_0
339 | RX1 | Izolace návleková tl. stěny 9 mm, vnitřní průměr 22 mm | m | 4 |  | 0 |  | 0 |  | 0 | 15 | 0 | 0.00088 | 0.00352 | 0 | 0 |  |  | 0.30738 | 1.23 |  |  | POL1_0
340 | RX1 | Přesun hmot pro rozvody potrubí, výšky do 24 m | t | 0.02 |  | 0 |  | 0 |  | 0 | 15 | 0 | 0.00088 | 2e-05 | 0 | 0 |  |  | 0.30738 | 0.01 |  |  | POL1_0
341 | RX1 | Přemístění vybouraných hmot - potrubí, H do 6 m | t | 0.02 |  | 0 |  | 0 |  | 0 | 15 | 0 | 0.00088 | 2e-05 | 0 | 0 |  |  | 0.30738 | 0.01 |  |  | POL1_0
342 | RX1 | Demontáž potrubí ocelového závitového do DN 50 | m | 42 |  | 0 |  | 0 |  | 0 | 15 | 0 | 5e-05 | 0.0021 | 0.00532 | 0.22344 |  |  | 0.103 | 4.33 |  |  | POL1_0
[21 empty] | 15 | 21
| 26 |  |  |  |  | 0 | [14 empty] | 0 | 0 | SUM
33
POPUZIV
END