## Pokyny pro vyplnění
Pokyny pro vyplnění
Ve všech listech tohoto souboru můžete měnit pouze buňky s modrým pozadím. Jedná se o tyto údaje : - údaje o firmě - jednotkové ceny položek zadané na maximálně dvě desetinná místa

## Stavba
#RTSROZP# | Položkový rozpočet stavby
| Stavba: |  | STL1807301 | OPRAVA OBJEKTU NÁDRAŽNÍ 4
| Objednatel: | [5 empty] | IČO:
DIČ:
| Projektant: | [5 empty] | IČO:
DIČ:
| Zhotovitel: | [5 empty] | IČO:
DIČ:
Vypracoval:
| Rozpis ceny | [6 empty] | Celkem
HSV | HSV | [6 empty] | 0
PSV | PSV | [6 empty] | 0
MON | MON | [6 empty] | 0
VN | Vedlejší náklady | [6 empty] | 0
ON | Ostatní náklady | [6 empty] | 0
| Celkem | [6 empty] | 0
Rekapitulace daní
0 | Základ pro sníženou DPH |  |  | 15 | % | 0 |  |  | CZK
0 | Snížená DPH |  |  | 15 | % | 0 |  |  | CZK
0 | Základ pro základní DPH |  |  | 21 | % | 0 |  |  | CZK
0 | Základní DPH |  |  | 21 | % | 0 |  |  | CZK
0 | Zaokrouhlení |  |  |  |  | 0 |  |  | CZK
| Cena celkem bez DPH |  |  |  |  | 0 |  |  | CZK
0 | Cena celkem s DPH |  |  |  |  | 0 |  |  | CZK
|  | v |  |  | dne
|  |  | Za zhotovitele |  |  |  | Za objednatele
Rekapitulace dílčích částí
#CASTI>> | Číslo | Název |  |  | Základ pro sníženou DPH | Základ pro základní DPH | DPH celkem | Cena celkem | %
1 | Stavba |  |  |  | 0 | 0 | 0 | 0
2 | 00 | Vedlejší a ostatní náklady |  |  | 0 | 0 | 0 | 0
3 | 001 | Vedlejší a ostatní náklady |  |  | 0 | 0 | 0 | 0
2 | SO 01.BP | BOURACÍ PRÁCE |  |  | 0 | 0 | 0 | 0
3 | 200520.1 | Rozpočet k DPS |  |  | 0 | 0 | 0 | 0
2 | SO 01.NAST. | KONSTRUKČNÍ ŘEŠENÍ NÁSTAVBY |  |  | 0 | 0 | 0 | 0
3 | 200701 | Rozpočet k DPS |  |  | 0 | 0 | 0 | 0
2 | SO 01.ST | NAVRHOVANÝ STAV |  |  | 0 | 0 | 0 | 0
3 | 180730ST.1 | Stavební část - rozpočet k DPS |  |  | 0 | 0 | 0 | 0
2 | SO 02 | LDP - Lokální detekce požáru |  |  | 0 | 0 | 0 | 0
3 | 1 | LDP |  |  | 0 | 0 | 0 | 0
2 | SO 03 | Slaboproud |  |  | 0 | 0 | 0 | 0
3 | 1 | SLP |  |  | 0 | 0 | 0 | 0
2 | SO 04 | Vytápění |  |  | 0 | 0 | 0 | 0
3 | 3 | Položky |  |  | 0 | 0 | 0 | 0
2 | SO 05 | Měření a regulace |  |  | 0 | 0 | 0 | 0
3 | 2 | Rozpočet |  |  | 0 | 0 | 0 | 0
2 | SO 06 | Vzduchotechnika |  |  | 0 | 0 | 0 | 0
3 | 1 | Lüftung |  |  | 0 | 0 | 0 | 0
2 | SO 07 | Zdravotechnika |  |  | 0 | 0 | 0 | 0
3 | 7002 | Rozpočet k DPS |  |  | 0 | 0 | 0 | 0
2 | SO 08 | Silnoproud |  |  | 0 | 0 | 0 | 0
3 | 1 | Table 1 |  |  | 0 | 0 | 0 | 0
| Celkem za stavbu |  |  |  | 0 | 0 | 0 | 0 | 0
Rekapitulace dílů
| Číslo | Název |  |  | Typ dílu |  |  | Celkem | %
| _2 | INSTALACE PARNÍ VS |  |  | HSV |  |  | 0
| _3 | 3. Větrání CHÚC |  |  | HSV |  |  | 0
| _3 | REGULAČNÍ VENTIL ÚT |  |  | HSV |  |  | 0
| _4 | UŽIVATELSKÝ SOFTWARE PRO DDC |  |  | HSV |  |  | 0
| _4 | Videotabla + tlf.přístroje kanceláře |  |  | HSV |  |  | 0
| _4 | Zařízení číslo 4 Větrání hygienických zařízení 3. -8.NP |  |  | HSV |  |  | 0
| _5 | UŽIVATELSKÝ SOFTWARE PRO dispečink |  |  | HSV |  |  | 0
| _5 | Videotabla + tlf.přístroje byty |  |  | HSV |  |  | 0
| _5 | Zařízení číslo 5 Větrání podtlakové |  |  | HSV |  |  | 0
| _6 | 6. Klimatizace |  |  | HSV |  |  | 0
| _7 | SK kanceláře |  |  | HSV |  |  | 0
| _8 | INSTALACE PARNÍ VS |  |  | HSV |  |  | 0
| _8 | Nepředvídatelné práce a činnosti vyplývající z průběhu provádění prací budou vyčísleny, doloženy a u |  |  | HSV |  |  | 0
| _8 | SK byty |  |  | HSV |  |  | 0
| _9 | HODINOVE ZUCTOVACI SAZBY |  |  | HSV |  |  | 0
| 0 | Nepřiřazený díl |  |  | HSV |  |  | 0
| 041 | Demontáže |  |  | HSV |  |  | 0
| 1 | Zemní práce |  |  | HSV |  |  | 0
| 1.7-13 | neobsazeno |  |  | HSV |  |  | 0
| 11 | Přípravné a přidružené práce |  |  | HSV |  |  | 0
| 2 | Základy a zvláštní zakládání |  |  | HSV |  |  | 0
| 3 | Svislé a kompletní konstrukce |  |  | HSV |  |  | 0
| 311 | Sádrokartonové konstrukce |  |  | HSV |  |  | 0
| 4 | Vodorovné konstrukce |  |  | HSV |  |  | 0
| 61 | Upravy povrchů vnitřní |  |  | HSV |  |  | 0
| 61 | Úpravy povrchů vnitřní |  |  | HSV |  |  | 0
| 62 | Úpravy povrchů vnější |  |  | HSV |  |  | 0
| 63 | Podlahy a podlahové konstrukce |  |  | HSV |  |  | 0
| 9 | Ostatní konstrukce, bourání |  |  | HSV |  |  | 0
| 900 | Ostatní položky |  |  | HSV |  |  | 0
| 94 | Lešení a stavební výtahy |  |  | HSV |  |  | 0
| 95 | Dokončovací konstrukce na pozemních stavbách |  |  | HSV |  |  | 0
| 96 | Bourání konstrukcí |  |  | HSV |  |  | 0
| 97 | Prorážení otvorů |  |  | HSV |  |  | 0
| 99 | Staveništní přesun hmot |  |  | HSV |  |  | 0
| 711 | Izolace proti vodě |  |  | PSV |  |  | 0
| 712 | Povlakové krytiny |  |  | PSV |  |  | 0
| 712 | Živičné krytiny |  |  | PSV |  |  | 0
| 713 | Izolace tepelné |  |  | PSV |  |  | 0
| 721 | Vnitřní kanalizace |  |  | PSV |  |  | 0
| 722 | Vnitřní vodovod |  |  | PSV |  |  | 0
| 725 | Zařizovací předměty |  |  | PSV |  |  | 0
| 732 | Strojovny |  |  | PSV |  |  | 0
| 733 | Rozvod potrubí |  |  | PSV |  |  | 0
| 734 | Armatury |  |  | PSV |  |  | 0
| 735 | Otopné plochy |  |  | PSV |  |  | 0
| 762 | Konstrukce tesařské |  |  | PSV |  |  | 0
| 763 | Dřevostavby |  |  | PSV |  |  | 0
| 764 | Konstrukce klempířské |  |  | PSV |  |  | 0
| 766 | Konstrukce truhlářské |  |  | PSV |  |  | 0
| 767 | Konstrukce zámečnické |  |  | PSV |  |  | 0
| 771 | Podlahy z dlaždic a obklady |  |  | PSV |  |  | 0
| 775 | Podlahy vlysové a parketové |  |  | PSV |  |  | 0
| 776 | Podlahy povlakové |  |  | PSV |  |  | 0
| 781 | Obklady keramické |  |  | PSV |  |  | 0
| 782 | Konstrukce z přírodního kamene |  |  | PSV |  |  | 0
| 783 | Nátěry |  |  | PSV |  |  | 0
| 784 | Malby |  |  | PSV |  |  | 0
| 790 | Vnitřní vybavení |  |  | PSV |  |  | 0
| 799 | Ostatní |  |  | PSV |  |  | 0
| _2 | P ZTS kanceláře |  |  | MON |  |  | 0
| M21 | Elektromontáže |  |  | MON |  |  | 0
| M22 | Montáž sdělovací a zabezp. techniky |  |  | MON |  |  | 0
| M33 | Montáže dopravních zařízení a vah-výtahy |  |  | MON |  |  | 0
| D96 | Přesuny suti a vybouraných hmot |  |  | PSU |  |  | 0
| D961 | Poplůatky za skládku |  |  | PSU |  |  | 0
| VN | Vedlejší náklady |  |  | VN |  |  | 0
| ON | Ostatní náklady |  |  | ON |  |  | 0
| Cena celkem | [6 empty] | 0 | 0
Note on D11: Název
Note on D12: Ulice
Note on D13: PSČ
Note on E13: Místo
Note on I11: IČO
Note on I12: DIČ

## VzorPolozky (hidden)
Položkový rozpočet
S:
O:
R:

## 00 001 Naklady
Položkový rozpočet | [26 empty] | #TypZaznamu#
S: | STL1807301 | OPRAVA OBJEKTU NÁDRAŽNÍ 4 | [24 empty] | STA
O: | 00 | Vedlejší a ostatní náklady | [21 empty] | NAK |  |  | OBJ
R: | 001 | Vedlejší a ostatní náklady | [24 empty] | ROZ
P.č. | Číslo položky | Název položky | MJ | Množství | Cena / MJ | Celkem | Dodávka | Dodávka celk. | Montáž | Montáž celk. | DPH | Cena s DPH | Hmotnost / MJ | Hmotnost celk.(t) | Dem. hmotnost / MJ | Dem. hmotnost celk.(t) | Ceník | Cen. soustava / platnost | Cenová úroveň | Nhod / MJ | Nhod celk. | Dodavatel | Typ položky
Díl: | VN | Vedlejší náklady |  |  |  | 0 |  | 0 |  | 0 |  | 0 |  | 0 |  | 0 |  |  |  |  | 0 | [5 empty] | DIL
1 | 005121010R | Vybudování zařízení staveniště | soubor | 1 |  | 0 |  | 0 |  | 0 | 15 | 0 | 0 | 0 | 0 | 0 |  | RTS 20/ I | Indiv | 0 | 0 |  | VRN |  |  |  | POL99_8
|  | Náklady spojené se zřízením přípojek energií k objektům zařízení staveniště, vybudování případných měřících odběrných míst a zřízení, případná příprava území pro objekty zařízení staveniště a vlastní vybudování objektů zařízení staveniště. | [24 empty] | POP | Náklady spojené se zřízením přípojek energií k objektům zařízení staveniště, vybudování případných měřících odběrných míst a zřízení, případná příprava území pro objekty zařízení staveniště a vlastní vybudování objektů zařízení staveniště.
2 | 005121020R | Provoz zařízení staveniště | Soubor | 1 |  | 0 |  | 0 |  | 0 | 15 | 0 | 0 | 0 | 0 | 0 |  | RTS 20/ I | Indiv | 0 | 0 |  | VRN |  |  |  | POL99_8
|  | Náklady na vybavení objektů zařízení staveniště, náklady na energie spotřebované dodavatelem v rámci provozu zařízení staveniště, náklady na potřebný úklid v prostorách zařízení staveniště, náklady na nutnou údržbu a opravy na objektech zařízení staveniště a na přípojkách energií. | [24 empty] | POP | Náklady na vybavení objektů zařízení staveniště, náklady na energie spotřebované dodavatelem v rámci provozu zařízení staveniště, náklady na potřebný úklid v prostorách zařízení staveniště, náklady na nutnou údržbu a opravy na objektech zařízení staveniště a na přípojkách energií.
3 | 005121030R | Odstranění zařízení staveniště | Soubor | 1 |  | 0 |  | 0 |  | 0 | 15 | 0 | 0 | 0 | 0 | 0 |  | RTS 20/ I | Indiv | 0 | 0 |  | VRN |  |  |  | POL99_8
|  | Odstranění objektů zařízení staveniště včetně přípojek energií a jejich odvoz. Položka zahrnuje i náklady na úpravu povrchů po odstranění zařízení staveniště a úklid ploch, na kterých bylo zařízení staveniště provozováno. | [24 empty] | POP | Odstranění objektů zařízení staveniště včetně přípojek energií a jejich odvoz. Položka zahrnuje i náklady na úpravu povrchů po odstranění zařízení staveniště a úklid ploch, na kterých bylo zařízení staveniště provozováno.
4 | 005122 R | Provozní vlivy | Soubor | 1 |  | 0 |  | 0 |  | 0 | 15 | 0 | 0 | 0 | 0 | 0 |  | RTS 20/ I | Indiv | 0 | 0 |  | VRN |  |  |  | POL99_1
|  | Náklady na ztížené podmínky provádění tam, kde jsou stavební práce zcela nebo zčásti omezovány provozem jiných osob. Jde zejména o zvýšené náklady související s omezením provozem v areálu objednatele nebo o náklady v důsledku nezbytného respektování stávající dopravy ovlivňující stavební práce. | [24 empty] | POP | Náklady na ztížené podmínky provádění tam, kde jsou stavební práce zcela nebo zčásti omezovány provozem jiných osob. Jde zejména o zvýšené náklady související s omezením provozem v areálu objednatele nebo o náklady v důsledku nezbytného respektování stávající dopravy ovlivňující stavební práce.
Díl: | ON | Ostatní náklady |  |  |  | 0 |  | 0 |  | 0 |  | 0 |  | 0 |  | 0 |  |  |  |  | 0 | [5 empty] | DIL
5 | 005211020R | Ochrana stávaj. inženýrských sítí na staveništi | Soubor | 1 |  | 0 |  | 0 |  | 0 | 15 | 0 | 0 | 0 | 0 | 0 |  | RTS 20/ I | Indiv | 0 | 0 |  | VRN |  |  |  | POL99_8
|  | Náklady na přezkoumání podkladů objednatele o stavu inženýrských sítí probíhajících staveništěm nebo dotčenými stavbou i mimo území staveniště, kontrola vytýčení jejich skutečné trasy a provedení ochranných opatření pro zabezpečení stávajících inženýrských sítí. | [24 empty] | POP | Náklady na přezkoumání podkladů objednatele o stavu inženýrských sítí probíhajících staveništěm nebo dotčenými stavbou i mimo území staveniště, kontrola vytýčení jejich skutečné trasy a provedení ochranných opatření pro zabezpečení stávajících inženýrských sítí.
6 | 005211030R | Dočasná dopravní opatření | Soubor | 1 |  | 0 |  | 0 |  | 0 | 15 | 0 | 0 | 0 | 0 | 0 |  | RTS 20/ I | Indiv | 0 | 0 |  | VRN |  |  |  | POL99_8
|  | Náklady na vyhotovení návrhu dočasného dopravního značení, jeho projednání s dotčenými orgány a organizacemi, dodání dopravních značek a světelné signalizace, jejich rozmístění a přemísťování a jejich údržba v průběhu výstavby včetně následného odstranění po ukončení stavebních prací. | [24 empty] | POP | Náklady na vyhotovení návrhu dočasného dopravního značení, jeho projednání s dotčenými orgány a organizacemi, dodání dopravních značek a světelné signalizace, jejich rozmístění a přemísťování a jejich údržba v průběhu výstavby včetně následného odstranění po ukončení stavebních prací.
7 | 005211040R | Užívání veřejných ploch a prostranství | Soubor | 1 |  | 0 |  | 0 |  | 0 | 15 | 0 | 0 | 0 | 0 | 0 |  | RTS 20/ I | Indiv | 0 | 0 |  | VRN |  |  |  | POL99_8
|  | Náklady a poplatky spojené s užíváním veřejných ploch a prostranství, pokud jsou stavebními pracemi nebo souvisejícími činnostmi dotčeny, a to včetně užívání ploch v souvislosti s uložením stavebního materiálu nebo stavebního odpadu. | [24 empty] | POP | Náklady a poplatky spojené s užíváním veřejných ploch a prostranství, pokud jsou stavebními pracemi nebo souvisejícími činnostmi dotčeny, a to včetně užívání ploch v souvislosti s uložením stavebního materiálu nebo stavebního odpadu.
8 | 004111020RR1 | Vypracování dílenské a výrobní dokumentace stavebně-konstrukční části | ks | 1 |  | 0 |  | 0 |  | 0 | 15 | 0 | 0 | 0 | 0 | 0 |  | Vlastní | Indiv | 0 | 0 |  | VRN |  |  |  | POL99_8
|  | Náklady spojené s vypracováním dílenské a výrobní dokumentace stavební a konstrukční části. | [24 empty] | POP
9 | 004111022R2 | Vypracování dokumentace skutečného provedení stavebně- konstrukční části | ks | 1 |  | 0 |  | 0 |  | 0 | 15 | 0 | 0 | 0 | 0 | 0 |  | Vlastní | Indiv | 0 | 0 |  | VRN |  |  |  | POL99_8
|  | Náklady spojené s vypracováním dokumentace skutečného provedení stavební a konstrukční části. | [24 empty] | POP
10 | 00521109RR | Ostraha staveniště | hod | 6480 |  | 0 |  | 0 |  | 0 | 15 | 0 | 0 | 0 | 0 | 0 |  | Vlastní | Indiv | 0 | 0 |  | VRN |  |  |  | POL99_8
|  | Náklady na ochranu staveniště před vstupem nepovolaných osob, | [24 empty] | POP
[25 empty] | 15 | 21 | DPH
| Celkem |  |  |  |  | 0 | [18 empty] | 0 | 0 | SUM
Poznámky uchazeče k zadání
POPUZIV
END
Note on S6: Jedná se o informaci, zda se jedná o položku, která je do rozpočtu zadána z cenové soustavy RTS, nebo vlastní.
Note on T6: Jedná se o název CÚ, která je zadána u položky rozpočtu

## SO 01.BP 200520.1 Pol
Položkový rozpočet | [26 empty] | #TypZaznamu#
S: | STL1807301 | OPRAVA OBJEKTU NÁDRAŽNÍ 4 | [24 empty] | STA
O: | SO 01.BP | BOURACÍ PRÁCE | [21 empty] | STA |  |  | OBJ
R: | 200520.1 | Rozpočet k DPS | [24 empty] | ROZ
P.č. | Číslo položky | Název položky | MJ | Množství | Cena / MJ | Celkem | Dodávka | Dodávka celk. | Montáž | Montáž celk. | DPH | Cena s DPH | Hmotnost / MJ | Hmotnost celk.(t) | Dem. hmotnost / MJ | Dem. hmotnost celk.(t) | Ceník | Cen. soustava / platnost | Cenová úroveň | Nhod / MJ | Nhod celk. | Dodavatel | Typ položky
Díl: | 1 | Zemní práce |  |  |  | 0 |  | 0 |  | 0 |  | 0 |  | 0 |  | 0.35 |  |  |  |  | 215.58 | [5 empty] | DIL
1 | 113106121R00 | Rozebrání dlažeb z betonových dlaždic na sucho | m2 | 2.568 |  | 0 |  | 0 |  | 0 | 15 | 0 | 0 | 0 | 0.138 | 0.35 |  | RTS 20/ I | RTS 20/ I | 0.16 | 0.41 |  | Práce |  |  |  | POL1_1
2 | 139601102R00 | Ruční výkop jam, rýh a šachet v hornině tř. 3 | m3 | 39.8664 |  | 0 |  | 0 |  | 0 | 15 | 0 | 0 | 0 | 0 | 0 |  | RTS 20/ I | RTS 20/ I | 3.53 | 140.73 |  | Práce |  |  |  | POL1_1
3 | 162701105R00 | Vodorovné přemístění výkopku z hor.1-4 do 10000 m | m3 | 18.8664 |  | 0 |  | 0 |  | 0 | 15 | 0 | 0 | 0 | 0 | 0 |  | RTS 20/ I | RTS 20/ I | 0.01 | 0.19 |  | Práce |  |  |  | POL1_1
|  | Aktualizace-Název v DZ: | [24 empty] | POP
|  | Vodorovné přemístění výkopku z hor.1-4 do 10000 m, | [24 empty] | POP
4 | 162201203R00 | Vodorovné přemíst.výkopku, kolečko hor.1-4, do 10m | m3 | 39.8664 |  | 0 |  | 0 |  | 0 | 15 | 0 | 0 | 0 | 0 | 0 |  | RTS 20/ I | RTS 20/ I | 0.67 | 26.71 |  | Práce |  |  |  | POL1_1
5 | 162201210R00 | Příplatek za dalš.10 m, kolečko, výkop. z hor.1- 4 | m3 | 18.8664 |  | 0 |  | 0 |  | 0 | 15 | 0 | 0 | 0 | 0 | 0 |  | RTS 20/ I | RTS 20/ I | 0.59 | 11.13 |  | Práce |  |  |  | POL1_1
6 | 167101101R00 | Nakládání výkopku z hor.1-4 v množství do 100 m3 | m3 | 18.8664 |  | 0 |  | 0 |  | 0 | 15 | 0 | 0 | 0 | 0 | 0 |  | RTS 20/ I | RTS 20/ I | 0.65 | 12.26 |  | Práce |  |  |  | POL1_1
7 | 174101102R00 | Zásyp ruční se zhutněním | m3 | 21 |  | 0 |  | 0 |  | 0 | 15 | 0 | 0 | 0 | 0 | 0 |  | RTS 20/ I | RTS 19/ I | 1.15 | 24.15 |  | Práce |  |  |  | POL1_
8 | 199000002R00 | Poplatek za skládku horniny 1- 4 | m3 | 18.8664 |  | 0 |  | 0 |  | 0 | 15 | 0 | 0 | 0 | 0 | 0 |  | RTS 20/ I | RTS 20/ I | 0 | 0 |  | Práce |  |  |  | POL1_1
Díl: | 63 | Podlahy a podlahové konstrukce |  |  |  | 0 |  | 0 |  | 0 |  | 0 |  | 0 |  | 0 |  |  |  |  | 0 | [5 empty] | DIL
9 | 633811111U00 | Broušení podlah beton -2mm | m2 | 1306.3925 |  | 0 |  | 0 |  | 0 | 15 | 0 | 0 | 0 | 0 | 0 |  | Vlastní | Indiv | 0 | 0 |  | Práce |  |  |  | POL1_0
10 | 633811119U00 | Přípl broušení bet podlah ZKD 1mm | m2 | 2644.1775 |  | 0 |  | 0 |  | 0 | 15 | 0 | 0 | 0 | 0 | 0 |  | Vlastní | Indiv | 0 | 0 |  | Práce |  |  |  | POL1_1
Díl: | 9 | Ostatní konstrukce, bourání |  |  |  | 0 |  | 0 |  | 0 |  | 0 |  | 0 |  | 0 |  |  |  |  | 0 | [5 empty] | DIL
11 | 9001R | Zakrývání konstrukcí, zabezpečení proti poškození | kpl | 1 |  | 0 |  | 0 |  | 0 | 15 | 0 | 0 | 0 | 0 | 0 |  | Vlastní | Indiv | 0 | 0 |  | Práce |  |  |  | POL1_1
|  | Zakrytí stávajících konstrukcí při provádění bouracích prací proti poškození dle potřeby po celou dobu výstavby. | [24 empty] | POP | Zakrytí stávajících konstrukcí při provádění bouracích prací proti poškození dle potřeby po celou dobu výstavby.
Díl: | 94 | Lešení a stavební výtahy |  |  |  | 0 |  | 0 |  | 0 |  | 0 |  | 1.36 |  | 0 |  |  |  |  | 184.04 | [5 empty] | DIL
12 | 941955002R00 | Lešení lehké pomocné, výška podlahy do 1,9 m | m2 | 860 |  | 0 |  | 0 |  | 0 | 15 | 0 | 0.00158 | 1.36 | 0 | 0 |  | RTS 20/ I | RTS 20/ I | 0.214 | 184.04 |  | Práce |  |  |  | POL1_1
Díl: | 95 | Dokončovací konstrukce na pozemních stavbách |  |  |  | 0 |  | 0 |  | 0 |  | 0 |  | 0.01 |  | 0 |  |  |  |  | 188.5 | [5 empty] | DIL
13 | 95290111R | Úklid prostor, dotčených stavbou v průběhu výstavby | m2 | 1450 |  | 0 |  | 0 |  | 0 | 15 | 0 | 1e-05 | 0.01 | 0 | 0 |  | Vlastní | Indiv | 0.13 | 188.5 |  | Práce |  |  |  | POL1_1
Díl: | 96 | Bourání konstrukcí |  |  |  | 0 |  | 0 |  | 0 |  | 0 |  | 2.43 |  | 1217.65 |  |  |  |  | 3948.8 | [5 empty] | DIL
14 | 961044111R00 | Bourání základů z betonu prostého | m3 | 7.1478 |  | 0 |  | 0 |  | 0 | 15 | 0 | 0 | 0 | 2 | 14.3 |  | RTS 20/ I | RTS 20/ I | 6.44 | 46.03 |  | Práce |  |  |  | POL1_1
15 | 961055111R00 | Bourání základů železobetonových | m3 | 2.856 |  | 0 |  | 0 |  | 0 | 15 | 0 | 0 | 0 | 2.4 | 6.85 |  | RTS 20/ I | RTS 20/ I | 13.301 | 37.99 |  | Práce |  |  |  | POL1_
16 | 962031123R00 | Bourání příček z cihel pálených děrovan. tl. 80 mm | m2 | 916.1869 |  | 0 |  | 0 |  | 0 | 15 | 0 | 0.00067 | 0.61 | 0.154 | 141.09 |  | RTS 20/ I | RTS 20/ I | 0.21 | 192.4 |  | Práce |  |  |  | POL1_0
17 | 962031125R00 | Bourání příček z cihel pálených děrovan. tl.140 mm | m2 | 277.067 |  | 0 |  | 0 |  | 0 | 15 | 0 | 0.00067 | 0.19 | 0.204 | 56.52 |  | RTS 20/ I | RTS 20/ I | 0.254 | 70.38 |  | Práce |  |  |  | POL1_1
18 | 962032231R00 | Bourání zdiva z cihel pálených na MVC | m3 | 37.0372 |  | 0 |  | 0 |  | 0 | 15 | 0 | 0.00128 | 0.05 | 1.8 | 66.67 |  | RTS 20/ I | RTS 20/ I | 1.52 | 56.3 |  | Práce |  |  |  | POL1_1
19 | 962036124R00 | DMTZ SDK příčky, 1x kov.kce., 2x opláštěné 12,5 mm | m2 | 270.6 |  | 0 |  | 0 |  | 0 | 15 | 0 | 0.00033 | 0.09 | 0.04734 | 12.81 |  | RTS 20/ I | RTS 20/ I | 0.45 | 121.77 |  | Práce |  |  |  | POL1_1
20 | 962036993R00 | Přípl.za DMTZ vrstvy tep.izolace tl.100mm, příčky | m2 | 270.6 |  | 0 |  | 0 |  | 0 | 15 | 0 | 0 | 0 | 0.0032 | 0.87 |  | RTS 20/ I | RTS 20/ I | 0.06 | 16.24 |  | Práce |  |  |  | POL1_1
21 | 962081141R00 | Bourání příček ze skleněných tvárnic tl. 15 cm | m2 | 0.75 |  | 0 |  | 0 |  | 0 | 15 | 0 | 0.00067 | 0 | 0.082 | 0.06 |  | RTS 20/ I | RTS 20/ I | 0.6 | 0.45 |  | Práce |  |  |  | POL1_1
22 | 963016111R00 | DMTZ podhledu SDK, kovová kce., 1xoplášť.12,5 mm | m2 | 708.97 |  | 0 |  | 0 |  | 0 | 15 | 0 | 0.00033 | 0.23 | 0.01183 | 8.39 |  | RTS 20/ I | RTS 20/ I | 0.346 | 245.3 |  | Práce |  |  |  | POL1_1
23 | 963016311R00 | DMTZ SDK předstěny, kovová kce., 1xoplášť.12,5 mm | m2 | 556.4595 |  | 0 |  | 0 |  | 0 | 15 | 0 | 0.00033 | 0.18 | 0.01188 | 6.61 |  | RTS 20/ I | RTS 20/ I | 0.43 | 239.28 |  | Práce |  |  |  | POL1_1
24 | 963051113R00 | Bourání ŽB stropů deskových tl. nad 8 cm | m3 | 1.52 |  | 0 |  | 0 |  | 0 | 15 | 0 | 0.00666 | 0.01 | 2.4 | 3.65 |  | RTS 20/ I | RTS 20/ I | 6.72 | 10.21 |  | Práce |  |  |  | POL1_1
25 | 963051113R00 | Bourání ŽB stropů deskových tl. nad 8 cm | m3 | 0.286 |  | 0 |  | 0 |  | 0 | 15 | 0 | 0.00666 | 0 | 2.4 | 0.69 |  | RTS 20/ I | RTS 20/ I | 6.72 | 1.92 |  | Práce |  |  |  | POL1_
26 | 963051213R00 | Bourání ŽB stropů žebrových s viditelnými trámy | m3 | 9.7425 |  | 0 |  | 0 |  | 0 | 15 | 0 | 0.00689 | 0.07 | 2.4 | 23.38 |  | RTS 20/ I | RTS 20/ I | 9.03 | 87.97 |  | Práce |  |  |  | POL1_
27 | 963051213R00 | Bourání ŽB stropů žebrových s viditelnými trámy | m3 | 5.1444 |  | 0 |  | 0 |  | 0 | 15 | 0 | 0.00689 | 0.04 | 2.4 | 12.35 |  | RTS 20/ I | RTS 20/ I | 9.03 | 46.45 |  | Práce |  |  |  | POL1_1
28 | 965041341RT4 | Bourání lehčených mazanin tl. 10 cm, nad 4 m2 pneumat. kladivo, tl. mazaniny 8 - 10 cm | m3 | 75.1168 |  | 0 |  | 0 |  | 0 | 15 | 0 | 0 | 0 | 1.6 | 120.19 |  | RTS 20/ I | RTS 20/ I | 2.79 | 209.58 |  | Práce |  |  |  | POL1_1
29 | 965042141R00 | Bourání mazanin betonových tl. 10 cm, nad 4 m2 | m3 | 31.7188 |  | 0 |  | 0 |  | 0 | 15 | 0 | 0 | 0 | 2.2 | 69.78 |  | RTS 20/ I | RTS 20/ I | 7.195 | 228.22 |  | Práce |  |  |  | POL1_1
30 | 965042141RT3 | Bourání mazanin betonových tl. 10 cm, nad 4 m2 pneumat. kladivo, tl. mazaniny 5 - 8 cm | m3 | 61.758 |  | 0 |  | 0 |  | 0 | 15 | 0 | 0 | 0 | 2.2 | 135.87 |  | RTS 20/ I | RTS 20/ I | 5.08 | 313.73 |  | Práce |  |  |  | POL1_1
31 | 965042141RT4 | Bourání mazanin betonových tl. 10 cm, nad 4 m2 pneumat. kladivo, tl. mazaniny 8 - 10 cm | m3 | 13.0095 |  | 0 |  | 0 |  | 0 | 15 | 0 | 0 | 0 | 2.2 | 28.62 |  | RTS 20/ I | RTS 20/ I | 4.655 | 60.56 |  | Práce |  |  |  | POL1_1
32 | 965042241RT4 | Bourání mazanin betonových tl. nad 10 cm, nad 4 m2 pneumat. kladivo, tl. mazaniny 10 - 15 cm | m3 | 50.0628 |  | 0 |  | 0 |  | 0 | 15 | 0 | 0 | 0 | 2.2 | 110.14 |  | RTS 20/ I | RTS 20/ I | 3.98 | 199.25 |  | Práce |  |  |  | POL1_1
33 | 965043341R00 | Bourání podkladů bet., potěr tl. 10 cm, nad 4 m2 | m3 | 13.0386 |  | 0 |  | 0 |  | 0 | 15 | 0 | 0 | 0 | 2.2 | 28.68 |  | RTS 20/ I | RTS 20/ I | 7.51 | 97.92 |  | Práce |  |  |  | POL1_1
34 | 965081713RT2 | Bourání dlaždic keramických tl. 1 cm, nad 1 m2 sbíječka, dlaždice keramické | m2 | 835.9725 |  | 0 |  | 0 |  | 0 | 15 | 0 | 0 | 0 | 0.02 | 16.72 |  | RTS 20/ I | RTS 20/ I | 0.08 | 66.88 |  | Práce |  |  |  | POL1_1
35 | 965081813RT2 | Bourání dlažeb terac.,čedič. tl.do 30 mm, nad 1 m2 sbíječkou, dlaždice teracové | m2 | 33.6 |  | 0 |  | 0 |  | 0 | 15 | 0 | 0 | 0 | 0.07 | 2.35 |  | RTS 20/ I | RTS 20/ I | 0.15 | 5.04 |  | Práce |  |  |  | POL1_
36 | 965082923R00 | Odstranění násypu tl. do 10 cm, plocha nad 2 m2 | m3 | 17.115 |  | 0 |  | 0 |  | 0 | 15 | 0 | 0 | 0 | 1.4 | 23.96 |  | RTS 20/ I | RTS 20/ I | 1.26 | 21.56 |  | Práce |  |  |  | POL1_0
37 | 967032974R00 | Odsekání plošných fasádních prvků | m2 | 23.32 |  | 0 |  | 0 |  | 0 | 15 | 0 | 0 | 0 | 0.108 | 2.52 |  | RTS 20/ I | RTS 20/ I | 0.67 | 15.62 |  | Práce |  |  |  | POL1_1
38 | 968061125R00 | Vyvěšení dveřních křídel pl. do 2 m2 | kus | 247 |  | 0 |  | 0 |  | 0 | 15 | 0 | 0 | 0 | 0 | 0 |  | RTS 20/ I | RTS 20/ I | 0.05 | 12.35 |  | Práce |  |  |  | POL1_1
39 | 968071112R00 | Vyvěšení, zavěšení kovových křídel oken pl. 1,5 m2 | kus | 1155 |  | 0 |  | 0 |  | 0 | 15 | 0 | 0 | 0 | 0 | 0 |  | RTS 20/ I | RTS 20/ I | 0.06 | 69.3 |  | Práce |  |  |  | POL1_1
40 | 968072245R00 | Vybourání kovových rámů oken jednod. pl. 2 m2 | m2 | 96.8943 |  | 0 |  | 0 |  | 0 | 15 | 0 | 0.00137 | 0.13 | 0.041 | 3.97 |  | RTS 20/ I | RTS 20/ I | 0.516 | 50 |  | Práce |  |  |  | POL1_1
41 | 968072356R00 | Vybourání kovových rámů oken zdvojených pl. 4 m2 | m2 | 452.06 |  | 0 |  | 0 |  | 0 | 15 | 0 | 0.00069 | 0.31 | 0.053 | 23.96 |  | RTS 20/ I | RTS 20/ I | 0.66 | 298.36 |  | Práce |  |  |  | POL1_1
42 | 968072455R00 | Vybourání kovových dveřních zárubní pl. do 2 m2 | m2 | 344.707 |  | 0 |  | 0 |  | 0 | 15 | 0 | 0.00117 | 0.4 | 0.076 | 26.2 |  | RTS 20/ I | RTS 20/ I | 0.939 | 323.68 |  | Práce |  |  |  | POL1_1
43 | 968072456R00 | Vybourání kovových dveřních zárubní pl. nad 2 m2 | m2 | 34.8 |  | 0 |  | 0 |  | 0 | 15 | 0 | 0.001 | 0.03 | 0.063 | 2.19 |  | RTS 20/ I | RTS 20/ I | 0.72 | 25.06 |  | Práce |  |  |  | POL1_1
44 | 968072641R00 | Vybourání kovových stěn, kromě výkladních | m2 | 119.58 |  | 0 |  | 0 |  | 0 | 15 | 0 | 0.00042 | 0.05 | 0.025 | 2.99 |  | RTS 20/ I | RTS 20/ I | 0.332 | 39.7 |  | Práce |  |  |  | POL1_0
45 | 970251200R00 | Řezání železobetonu hl. řezu 200 mm | m | 19.5 |  | 0 |  | 0 |  | 0 | 15 | 0 | 0 | 0 | 0.00046 | 0.01 |  | RTS 20/ I | RTS 20/ I | 2 | 39 |  | Práce |  |  |  | POL1_
46 | 973031334R00 | Vysekání kapes zeď cih, MVC pl. 0,16 m2, hl. 15 cm | kus | 38 |  | 0 |  | 0 |  | 0 | 15 | 0 | 0.00049 | 0.02 | 0.031 | 1.18 |  | RTS 20/ I | RTS 20/ I | 0.67 | 25.46 |  | Práce |  |  |  | POL1_
|  | Včetně pomocného lešení o výšce podlahy do 1900 mm a pro zatížení do 1,5 kPa (150 kg/m2). | [24 empty] | POP
47 | 973031345R00 | Vysekání kapes zeď cih. MVC pl. 0,25 m2, hl. 30 cm | kus | 26 |  | 0 |  | 0 |  | 0 | 15 | 0 | 0.00091 | 0.02 | 0.097 | 2.52 |  | RTS 20/ I | RTS 20/ I | 1.18 | 30.68 |  | Práce |  |  |  | POL1_
|  | Včetně pomocného lešení o výšce podlahy do 1900 mm a pro zatížení do 1,5 kPa (150 kg/m2). | [24 empty] | POP
48 | 976071111R00 | Vybourání kovových zábradlí a madel | m | 4.8 |  | 0 |  | 0 |  | 0 | 15 | 0 | 0 | 0 | 0.037 | 0.18 |  | RTS 20/ I | RTS 20/ I | 0.55 | 2.64 |  | Práce |  |  |  | POL1_
49 | 978013141R00 | Otlučení omítek vnitřních stěn v rozsahu do 30 % | m2 | 400 |  | 0 |  | 0 |  | 0 | 15 | 0 | 0 | 0 | 0.01 | 4 |  | RTS 20/ I | RTS 19/ I | 0.08 | 32 |  | Práce |  |  |  | POL1_
50 | 978015251R00 | Otlučení omítek vnějších MVC v složit.1-4 do 40 % | m2 | 882.607 |  | 0 |  | 0 |  | 0 | 15 | 0 | 0 | 0 | 0.023 | 20.3 |  | RTS 20/ I | RTS 20/ I | 0.08 | 70.61 |  | Práce |  |  |  | POL1_
51 | 978015291R00 | Otlučení omítek vnějších MVC v složit.1-4 do 100 % | m2 | 691.58 |  | 0 |  | 0 |  | 0 | 15 | 0 | 0 | 0 | 0.059 | 40.8 |  | RTS 20/ I | RTS 20/ I | 0.2 | 138.32 |  | Práce |  |  |  | POL1_1
52 | 978036391R00 | Otlučení omítek z umělého kamene v rozsahu 100 % | m2 | 18.54 |  | 0 |  | 0 |  | 0 | 15 | 0 | 0 | 0 | 0.068 | 1.26 |  | RTS 20/ I | RTS 20/ I | 0.35 | 6.49 |  | Práce |  |  |  | POL1_0
53 | 978059531R00 | Odsekání vnitřních obkladů stěn nad 2 m2 | m2 | 1100.042 |  | 0 |  | 0 |  | 0 | 15 | 0 | 0 | 0 | 0.068 | 74.8 |  | RTS 20/ I | RTS 20/ I | 0.3 | 330.01 |  | Práce |  |  |  | POL1_1
54 | 767581801R00 | Demontáž podhledů - kazet | m2 | 125.67 |  | 0 |  | 0 |  | 0 | 15 | 0 | 0 | 0 | 0.005 | 0.63 |  | RTS 20/ I | RTS 20/ I | 0.51 | 64.09 |  | Práce |  |  |  | POL1_7
55 | 240000001RR | Demontáž rozvodů vzduchotechniky,likvidace | kpl | 1 |  | 0 |  | 0 |  | 0 | 15 | 0 | 0 | 0 | 1 | 1 |  | Vlastní | Indiv | 0 | 0 |  | Práce |  |  |  | POL1_9
|  | Odstranění stávajících rozvodů VZT vč.závěsů a viditelných pomocných konstrukcí v prostorách provozu masny. | [24 empty] | POP | Odstranění stávajících rozvodů VZT vč.závěsů a viditelných pomocných konstrukcí v prostorách provozu masny.
56 | 240000002RR | Demontáž systému hydrantu vč.vysekání potrubí a likvidace | ks | 18 |  | 0 |  | 0 |  | 0 | 15 | 0 | 0 | 0 | 0.7 | 12.6 |  | Vlastní | Indiv | 0 | 0 |  | Práce |  |  |  | POL1_1
57 | 240000033RR | Demontáž izolace potrubí | kpl | 1 |  | 0 |  | 0 |  | 0 | 15 | 0 | 0 | 0 | 0.08 | 0.08 |  | Vlastní | Indiv | 0 | 0 |  | Práce |  |  |  | POL1_1
58 | 98000R | Demontáž stávajícího fasádního obkladu vč. kotev a pomocných konstrukcí | m2 | 882.607 |  | 0 |  | 0 |  | 0 | 15 | 0 | 0 | 0 | 0.12 | 105.91 |  | Vlastní | Indiv | 0 | 0 |  | Práce |  |  |  | POL1_
59 | 900 R00 | Hzs - doplňkové práce k bouracím pracem | hodina | 380 |  | 0 |  | 0 |  | 0 | 15 | 0 | 0 | 0 | 0 | 0 |  | Vlastní | Indiv | 0 | 0 |  | HZS |  |  |  | POL10_0
Díl: | 97 | Prorážení otvorů |  |  |  | 0 |  | 0 |  | 0 |  | 0 |  | 0.09 |  | 61.18 |  |  |  |  | 523.28 | [5 empty] | DIL
60 | 970251150R00 | Řezání železobetonu hl. řezu 150 mm | m | 34.66 |  | 0 |  | 0 |  | 0 | 15 | 0 | 0 | 0 | 0.00046 | 0.02 |  | RTS 20/ I | RTS 20/ I | 1.5 | 51.99 |  | Práce |  |  |  | POL1_1
61 | 971033431R00 | Vybourání otv. zeď cihel. pl.0,25 m2, tl.15cm, MVC | kus | 66 |  | 0 |  | 0 |  | 0 | 15 | 0 | 0.00034 | 0.02 | 0.069 | 4.55 |  | RTS 20/ I | RTS 20/ I | 0.213 | 14.06 |  | Práce |  |  |  | POL1_1
62 | 971033441R00 | Vybourání otv. zeď cihel. pl.0,25 m2, tl.30cm, MVC | kus | 65 |  | 0 |  | 0 |  | 0 | 15 | 0 | 0.00034 | 0.02 | 0.138 | 8.97 |  | RTS 20/ I | RTS 20/ I | 0.813 | 52.85 |  | Práce |  |  |  | POL1_1
63 | 971033451R00 | Vybourání otv. zeď cihel. pl.0,25 m2, tl.45cm, MVC | kus | 28 |  | 0 |  | 0 |  | 0 | 15 | 0 | 0.00133 | 0.04 | 0.207 | 5.8 |  | RTS 20/ I | RTS 20/ I | 1.538 | 43.06 |  | Práce |  |  |  | POL1_1
64 | 971033631R00 | Vybourání otv. zeď cihel. pl.4 m2, tl.15 cm, MVC | m2 | 13.275 |  | 0 |  | 0 |  | 0 | 15 | 0 | 0.00054 | 0.01 | 0.27 | 3.58 |  | RTS 20/ I | RTS 20/ I | 0.43 | 5.71 |  | Práce |  |  |  | POL1_1
65 | 972054491R00 | Vybourání otv. stropy ŽB pl. 1 m2, tl. nad 8 cm | m3 | 1.876 |  | 0 |  | 0 |  | 0 | 15 | 0 | 0 | 0 | 2.4 | 4.5 |  | RTS 20/ I | RTS 20/ I | 23.266 | 43.65 |  | Práce |  |  |  | POL1_1
66 | 978012191R00 | Otlučení omítek vnitřních rákosov.stropů do 100 % | m2 | 675.23 |  | 0 |  | 0 |  | 0 | 15 | 0 | 0 | 0 | 0.05 | 33.76 |  | RTS 20/ I | RTS 20/ I | 0.462 | 311.96 |  | Práce |  |  |  | POL1_1
Díl: | 99 | Staveništní přesun hmot |  |  |  | 0 |  | 0 |  | 0 |  | 0 |  | 0 |  | 0 |  |  |  |  | 11.74 | [5 empty] | DIL
67 | 999281112R00 | Přesun hmot pro opravy a údržbu do výšky 36 m | t | 3.9064 |  | 0 |  | 0 |  | 0 | 15 | 0 | 0 | 0 | 0 | 0 |  | RTS 20/ I | RTS 20/ I | 3.005 | 11.74 |  | Přesun hmot |  |  |  | POL7_
Díl: | 712 | Živičné krytiny |  |  |  | 0 |  | 0 |  | 0 |  | 0 |  | 0 |  | 11.94 |  |  |  |  | 67.69 | [5 empty] | DIL
68 | 711140101R00 | Odstr.izolace proti vlhk.vodor. pásy přitav.,1vrst | m2 | 364.2437 |  | 0 |  | 0 |  | 0 | 15 | 0 | 0 | 0 | 0.00487 | 1.77 |  | RTS 20/ I | RTS 20/ I | 0.041 | 14.93 |  | Práce |  |  |  | POL1_7
69 | 711140102R00 | Odstr.izolace proti vlhk.vodor. pásy přitav.,2vrst | m2 | 876.9712 |  | 0 |  | 0 |  | 0 | 15 | 0 | 0 | 0 | 0.00974 | 8.54 |  | RTS 20/ I | RTS 20/ I | 0.044 | 38.59 |  | Práce |  |  |  | POL1_7
70 | 712300831R00 | Odstranění povlakové krytiny střech do 10° 1vrstvé | m2 | 272.45 |  | 0 |  | 0 |  | 0 | 15 | 0 | 0 | 0 | 0.006 | 1.63 |  | RTS 20/ I | RTS 20/ I | 0.052 | 14.17 |  | Práce |  |  |  | POL1_7
Díl: | 713 | Izolace tepelné |  |  |  | 0 |  | 0 |  | 0 |  | 0 |  | 0 |  | 4.6 |  |  |  |  | 117.31 | [5 empty] | DIL
71 | 713104111R00 | Odstr.tep.izolace střech pl.,volně,EPS tl.do 100mm | m2 | 72.2 |  | 0 |  | 0 |  | 0 | 15 | 0 | 0 | 0 | 0.002 | 0.14 |  | RTS 20/ I | RTS 20/ I | 0.038 | 2.74 |  | Práce |  |  |  | POL1_7
72 | 713104311R00 | Odstr.tep.izol.střech pl.,lepené,EPS tl.do 100 mm | m2 | 282.8937 |  | 0 |  | 0 |  | 0 | 15 | 0 | 0 | 0 | 0.00233 | 0.66 |  | RTS 20/ I | RTS 20/ I | 0.095 | 26.87 |  | Práce |  |  |  | POL1_7
73 | 713104312R00 | Odstr.tep.izol.střech pl.,lepené, tl.100-200 mm | m2 | 876.9712 |  | 0 |  | 0 |  | 0 | 15 | 0 | 0 | 0 | 0.00433 | 3.8 |  | RTS 20/ I | RTS 19/ I | 0.1 | 87.7 |  | Práce |  |  |  | POL1_7
Díl: | 762 | Konstrukce tesařské |  |  |  | 0 |  | 0 |  | 0 |  | 0 |  | 0.18 |  | 56.47 |  |  |  |  | 261.44 | [5 empty] | DIL
74 | 762111811R00 | Demontáž stěn z hranolků, fošen nebo latí | m2 | 436.563 |  | 0 |  | 0 |  | 0 | 15 | 0 | 0.00016 | 0.07 | 0.022 | 9.6 |  | RTS 20/ I | RTS 19/ I | 0.114 | 49.77 |  | Práce |  |  |  | POL1_7
75 | 762521811R00 | Demontáž podlah bez polštářů z prken tl. do 3,2 cm | m2 | 228.97 |  | 0 |  | 0 |  | 0 | 15 | 0 | 0 | 0 | 0.016 | 3.66 |  | RTS 20/ I | RTS 20/ I | 0.14 | 32.06 |  | Práce |  |  |  | POL1_7
76 | 762841812R00 | Demontáž podbití stropů z prken s omítkou | m2 | 675.23 |  | 0 |  | 0 |  | 0 | 15 | 0 | 0.00016 | 0.11 | 0.064 | 43.21 |  | RTS 20/ I | Indiv | 0.266 | 179.61 |  | Práce |  |  |  | POL1_0
Díl: | 763 | Dřevostavby |  |  |  | 0 |  | 0 |  | 0 |  | 0 |  | 1.03 |  | 4.16 |  |  |  |  | 42.76 | [5 empty] | DIL
77 | 762526811R00 | Demontáž podlah bez polštářů z dřevotřísky do 2 cm | m2 | 118.74 |  | 0 |  | 0 |  | 0 | 15 | 0 | 0 | 0 | 0.035 | 4.16 |  | RTS 20/ I | RTS 20/ I | 0.09 | 10.69 |  | Práce |  |  |  | POL1_
78 | 763614112RT1 | M.podlahy z desek do tl.18 mm, P+D, přibíjením bez dodávky desek | m2 | 118.74 |  | 0 |  | 0 |  | 0 | 15 | 0 | 4e-05 | 0 | 0 | 0 |  | RTS 20/ I | RTS 20/ I | 0.26 | 30.87 |  | Práce |  |  |  | POL1_7
79 | 60726010.AR | Deska dřevoštěpková OSB 3 N - 4PD tl. 12 mm | m2 | 130.614 |  | 0 |  | 0 |  | 0 | 15 | 0 | 0.0079 | 1.03 | 0 | 0 | SPCM | RTS 20/ I | RTS 20/ I | 0 | 0 |  | Specifikace |  |  |  | POL3_7
80 | 998763101R00 | Přesun hmot pro dřevostavby, výšky do 12 m | t | 1.0366 |  | 0 |  | 0 |  | 0 | 15 | 0 | 0 | 0 | 0 | 0 |  | RTS 20/ I | RTS 19/ I | 1.156 | 1.2 |  | Přesun hmot |  |  |  | POL7_
Díl: | 764 | Konstrukce klempířské |  |  |  | 0 |  | 0 |  | 0 |  | 0 |  | 0 |  | 3.07 |  |  |  |  | 56.61 | [5 empty] | DIL
81 | 764321820R00 | Demontáž oplechování | m | 306.555 |  | 0 |  | 0 |  | 0 | 15 | 0 | 0 | 0 | 0.00426 | 1.31 |  | RTS 20/ I | RTS 20/ I | 0.07 | 21.46 |  | Práce |  |  |  | POL1_7
82 | 764352820R00 | Demontáž žlabů půlkruh. rovných, rš 500 mm, do 30° | m | 230.9 |  | 0 |  | 0 |  | 0 | 15 | 0 | 0 | 0 | 0.00445 | 1.03 |  | RTS 20/ I | RTS 20/ I | 0.0805 | 18.59 |  | Práce |  |  |  | POL1_0
83 | 764454803R00 | Demontáž odpadních trub kruhových,D 150 mm | m | 205 |  | 0 |  | 0 |  | 0 | 15 | 0 | 0 | 0 | 0.00356 | 0.73 |  | RTS 20/ I | RTS 20/ I | 0.0805 | 16.5 |  | Práce |  |  |  | POL1_7
84 | 76439182RR | Demontáž ostatních klemp.prvků | kpl | 1 |  | 0 |  | 0 |  | 0 | 15 | 0 | 0 | 0 | 0.00192 | 0 |  | Vlastní | RTS 20/ I | 0.06 | 0.06 |  | Práce |  |  |  | POL1_7
Díl: | 766 | Konstrukce truhlářské |  |  |  | 0 |  | 0 |  | 0 |  | 0 |  | 0 |  | 1.2 |  |  |  |  | 7.01 | [5 empty] | DIL
85 | 766111820R00 | Demontáž dřevěných stěn plných | m2 | 14.16 |  | 0 |  | 0 |  | 0 | 15 | 0 | 0 | 0 | 0.01695 | 0.24 |  | RTS 20/ I | RTS 20/ I | 0.164 | 2.32 |  | Práce |  |  |  | POL1_7
86 | 766812840R00 | Demontáž kuchyňských linek do 2,1 m | kus | 3 |  | 0 |  | 0 |  | 0 | 15 | 0 | 0 | 0 | 0.174 | 0.52 |  | RTS 20/ I | RTS 20/ I | 0.95 | 2.85 |  | Práce |  |  |  | POL1_7
87 | 766825821R00 | Demontáž vestavěných skříní 2křídlových | kus | 4 |  | 0 |  | 0 |  | 0 | 15 | 0 | 0 | 0 | 0.1104 | 0.44 |  | RTS 20/ I | RTS 20/ I | 0.46 | 1.84 |  | Práce |  |  |  | POL1_7
Díl: | 767 | Konstrukce zámečnické |  |  |  | 0 |  | 0 |  | 0 |  | 0 |  | 1.54 |  | 4.43 |  |  |  |  | 276.41 | [5 empty] | DIL
88 | 767311810R00 | Demontáž světlíků všech typů včetně zasklení | m2 | 51.27 |  | 0 |  | 0 |  | 0 | 15 | 0 | 0 | 0 | 0.021 | 1.08 |  | RTS 20/ I | RTS 20/ I | 0.45 | 23.07 |  | Práce |  |  |  | POL1_
89 | 767995105R00 | Výroba a montáž kov. atypických konstr. do 100 kg | kg | 1197.8 |  | 0 |  | 0 |  | 0 | 15 | 0 | 5e-05 | 0.06 | 0 | 0 |  | RTS 20/ I | Indiv | 0.08 | 95.82 |  | Práce |  |  |  | POL1_7
90 | 767996801R00 | Demontáž atypických ocelových konstr. do 50 kg | kg | 499.055 |  | 0 |  | 0 |  | 0 | 15 | 0 | 5e-05 | 0.02 | 0.001 | 0.5 |  | RTS 20/ I | RTS 20/ I | 0.097 | 48.41 |  | Práce |  |  |  | POL1_7
91 | 767996802R00 | Demontáž atypických ocelových konstr. do100 kg | kg | 890 |  | 0 |  | 0 |  | 0 | 15 | 0 | 5e-05 | 0.04 | 0.001 | 0.89 |  | RTS 20/ I | RTS 20/ I | 0.05 | 44.5 |  | Práce |  |  |  | POL1_7
92 | 767996803R00 | Demontáž atypických ocelových konstr. do 250 kg | kg | 460 |  | 0 |  | 0 |  | 0 | 15 | 0 | 5e-05 | 0.02 | 0.001 | 0.46 |  | RTS 20/ I | RTS 20/ I | 0.041 | 18.86 |  | Práce |  |  |  | POL1_7
93 | 7671228RR0 | Demontáž mříží | m2 | 50.35 |  | 0 |  | 0 |  | 0 | 15 | 0 | 0 | 0 | 0.027 | 1.36 |  | Vlastní | RTS 20/ I | 0.89 | 44.81 |  | Práce |  |  |  | POL1_0
94 | 7678518RR | Demontáž žebříku | m | 3.6 |  | 0 |  | 0 |  | 0 | 15 | 0 | 0 | 0 | 0.04 | 0.14 |  | Vlastní | RTS 20/ I | 0.26 | 0.94 |  | Práce |  |  |  | POL1_0
95 | 13384435R | Tyč průřezu U 140, střední, jakost oceli S235 | t | 0.2015 |  | 0 |  | 0 |  | 0 | 15 | 0 | 1 | 0.2 | 0 | 0 | SPCM | RTS 20/ I | RTS 20/ I | 0 | 0 |  | Specifikace |  |  |  | POL3_7
96 | 13483420R | Tyč průřezu U 220, hrubé, jakost oceli S235 | t | 0.9055 |  | 0 |  | 0 |  | 0 | 15 | 0 | 1 | 0.91 | 0 | 0 | SPCM | RTS 20/ I | RTS 20/ I | 0 | 0 |  | Specifikace |  |  |  | POL3_7
97 | 13611218R | Plech hladký jakost S235 5x1000x2000 mm | t | 0.165 |  | 0 |  | 0 |  | 0 | 15 | 0 | 1 | 0.17 | 0 | 0 | SPCM | RTS 20/ I | RTS 20/ I | 0 | 0 |  | Specifikace |  |  |  | POL3_7
98 | 13611224R | Plech hladký jakost S235 8x1000x2000 mm | t | 0.04576 |  | 0 |  | 0 |  | 0 | 15 | 0 | 1 | 0.05 | 0 | 0 | SPCM | RTS 20/ I | RTS 20/ I | 0 | 0 |  | Specifikace |  |  |  | POL3_7
99 | R1458 | Drobný materiál, svary,kotvy | t | 0.07 |  | 0 |  | 0 |  | 0 | 15 | 0 | 1 | 0.07 | 0 | 0 |  | Vlastní | RTS 20/ I | 0 | 0 |  | Specifikace |  |  |  | POL3_7
Díl: | 775 | Podlahy vlysové a parketové |  |  |  | 0 |  | 0 |  | 0 |  | 0 |  | 0 |  | 14.88 |  |  |  |  | 178.52 | [5 empty] | DIL
100 | 775521800R00 | Demontáž podlah vlysových přibíjených včetně lišt | m2 | 743.83 |  | 0 |  | 0 |  | 0 | 15 | 0 | 0 | 0 | 0.02 | 14.88 |  | RTS 20/ I | RTS 20/ I | 0.24 | 178.52 |  | Práce |  |  |  | POL1_7
Díl: | 776 | Podlahy povlakové |  |  |  | 0 |  | 0 |  | 0 |  | 0 |  | 0 |  | 0.05 |  |  |  |  | 5.62 | [5 empty] | DIL
101 | 776511810R00 | Odstranění PVC a koberců lepených bez podložky | m2 | 53.54 |  | 0 |  | 0 |  | 0 | 15 | 0 | 0 | 0 | 0.001 | 0.05 |  | RTS 20/ I | RTS 20/ I | 0.105 | 5.62 |  | Práce |  |  |  | POL1_7
Díl: | M33 | Montáže dopravních zařízení a vah-výtahy |  |  |  | 0 |  | 0 |  | 0 |  | 0 |  | 0 |  | 0 |  |  |  |  | 0.06 | [5 empty] | DIL
102 | 76799RR | Demontáž stávajících výtahů vč.strojoven likvidace | kus | 2 |  | 0 |  | 0 |  | 0 | 15 | 0 | 5e-05 | 0 | 0.001 | 0 |  | Vlastní | Indiv | 0.03 | 0.06 |  | Práce |  |  |  | POL1_7
Díl: | D96 | Přesuny suti a vybouraných hmot |  |  |  | 0 |  | 0 |  | 0 |  | 0 |  | 0 |  | 0 |  |  |  |  | 4305.6 | [5 empty] | DIL
103 | 979011111R00 | Svislá doprava suti a vybour. hmot za 2.NP a 1.PP | t | 1380.0049 |  | 0 |  | 0 |  | 0 | 15 | 0 | 0 | 0 | 0 | 0 |  | RTS 20/ I | RTS 20/ I | 0.93 | 1283.4 |  | Přesun suti |  |  |  | POL8_
104 | 979011121R00 | Příplatek za každé další podlaží | t | 1380.0049 |  | 0 |  | 0 |  | 0 | 15 | 0 | 0 | 0 | 0 | 0 |  | RTS 20/ I | RTS 20/ I | 0.65 | 897 |  | Přesun suti |  |  |  | POL8_
105 | 979081111R00 | Odvoz suti a vybour. hmot na skládku do 1 km | t | 1380.0049 |  | 0 |  | 0 |  | 0 | 15 | 0 | 0 | 0 | 0 | 0 |  | RTS 20/ I | RTS 20/ I | 0.49 | 676.2 |  | Přesun suti |  |  |  | POL8_
|  | Včetně naložení na dopravní prostředek a složení na skládku, bez poplatku za skládku. | [24 empty] | POP
106 | 979081121R00 | Příplatek k odvozu za každý další 1 km | t | 1380.0049 |  | 0 |  | 0 |  | 0 | 15 | 0 | 0 | 0 | 0 | 0 |  | RTS 20/ I | RTS 20/ I | 0 | 0 |  | Přesun suti |  |  |  | POL8_
107 | 979082111R00 | Vnitrostaveništní doprava suti do 10 m | t | 1380.0049 |  | 0 |  | 0 |  | 0 | 15 | 0 | 0 | 0 | 0 | 0 |  | RTS 20/ I | RTS 20/ I | 0.94 | 1297.2 |  | Přesun suti |  |  |  | POL8_
108 | 979082121R00 | Příplatek k vnitrost. dopravě suti za dalších 5 m | t | 1380.0049 |  | 0 |  | 0 |  | 0 | 15 | 0 | 0 | 0 | 0 | 0 |  | RTS 20/ I | RTS 20/ I | 0.11 | 151.8 |  | Přesun suti |  |  |  | POL8_
Díl: | D961 | Poplůatky za skládku |  |  |  | 0 |  | 0 |  | 0 |  | 0 |  | 0 |  | 0 |  |  |  |  | 0 | [5 empty] | DIL
109 | 979951112R00 | Výkup kovů - železný šrot tl. nad 4 mm | t | 39.48 |  | 0 |  | 0 |  | 0 | 15 | 0 | 0 | 0 | 0 | 0 |  | RTS 20/ I | RTS 20/ I | 0 | 0 |  | Práce |  |  |  | POL1_
|  | Pro vyjádření výnosu ve prospěch zhotovitele je nutné jednotkovou cenu uvést se záporným znaménkem. (Získaná částka ponižuje náklad stavby.) | [24 empty] | POP | Pro vyjádření výnosu ve prospěch zhotovitele je nutné jednotkovou cenu uvést se záporným znaménkem. (Získaná částka ponižuje náklad stavby.)
110 | 979990001R00 | Poplatek za skládku stavební suti | t | 1111.94 |  | 0 |  | 0 |  | 0 | 15 | 0 | 0 | 0 | 0 | 0 |  | RTS 20/ I | RTS 20/ I | 0 | 0 |  | Práce |  |  |  | POL1_
111 | 979990108R00 | Poplatek za skládku suti - železobeton | t | 51.4447 |  | 0 |  | 0 |  | 0 | 15 | 0 | 0 | 0 | 0 | 0 |  | RTS 20/ I | RTS 20/ I | 0 | 0 |  | Práce |  |  |  | POL1_
112 | 979990110R00 | Poplatek za skládku suti - sádrokartonové desky | t | 27.8081 |  | 0 |  | 0 |  | 0 | 15 | 0 | 0 | 0 | 0 | 0 |  | RTS 20/ I | RTS 20/ I | 0 | 0 |  | Práce |  |  |  | POL1_
113 | 979990121R00 | Poplatek za skládku suti - asfaltové pásy | t | 10.3156 |  | 0 |  | 0 |  | 0 | 15 | 0 | 0 | 0 | 0 | 0 |  | RTS 20/ I | RTS 20/ I | 0 | 0 |  | Práce |  |  |  | POL1_
114 | 979990122R00 | Poplatek za skládku suti - PVC střešní krytina | t | 1.6882 |  | 0 |  | 0 |  | 0 | 15 | 0 | 0 | 0 | 0 | 0 |  | RTS 20/ I | RTS 20/ I | 0 | 0 |  | Práce |  |  |  | POL1_
115 | 979990143R00 | Poplatek za skládku suti - polystyren | t | 4.6008 |  | 0 |  | 0 |  | 0 | 15 | 0 | 0 | 0 | 0 | 0 |  | RTS 20/ I | RTS 20/ I | 0 | 0 |  | Práce |  |  |  | POL1_
116 | 979990161R00 | Poplatek za skládku suti - dřevo | t | 76.7187 |  | 0 |  | 0 |  | 0 | 15 | 0 | 0 | 0 | 0 | 0 |  | RTS 20/ I | RTS 20/ I | 0 | 0 |  | Práce |  |  |  | POL1_
117 | 979999999R00 | Poplatek za skládku 10 % příměsí - DUFONEV Brno | t | 31.7 |  | 0 |  | 0 |  | 0 | 15 | 0 | 0 | 0 | 0 | 0 |  | RTS 20/ I | RTS 20/ I | 0 | 0 |  | Práce |  |  |  | POL1_
[25 empty] | 15 | 21 | DPH
| Celkem |  |  |  |  | 0 | [18 empty] | 0 | 0 | SUM
Poznámky uchazeče k zadání
POPUZIV
END
Note on S6: Jedná se o informaci, zda se jedná o položku, která je do rozpočtu zadána z cenové soustavy RTS, nebo vlastní.
Note on T6: Jedná se o název CÚ, která je zadána u položky rozpočtu

## SO 01.NAST. 200701 Pol
Položkový rozpočet | [26 empty] | #TypZaznamu#
S: | STL1807301 | OPRAVA OBJEKTU NÁDRAŽNÍ 4 | [24 empty] | STA
O: | SO 01.NAST. | KONSTRUKČNÍ ŘEŠENÍ NÁSTAVBY | [21 empty] | STA |  |  | OBJ
R: | 200701 | Rozpočet k DPS | [24 empty] | ROZ
P.č. | Číslo položky | Název položky | MJ | Množství | Cena / MJ | Celkem | Dodávka | Dodávka celk. | Montáž | Montáž celk. | DPH | Cena s DPH | Hmotnost / MJ | Hmotnost celk.(t) | Dem. hmotnost / MJ | Dem. hmotnost celk.(t) | Ceník | Cen. soustava / platnost | Cenová úroveň | Nhod / MJ | Nhod celk. | Dodavatel | Typ položky
Díl: | 2 | Základy a zvláštní zakládání |  |  |  | 0 |  | 0 |  | 0 |  | 0 |  | 51.58 |  | 0 |  |  |  |  | 144.76 | [5 empty] | DIL
1 | 273323411RV1 | Železobeton základ. desek vodostavební C 25/30 XC2 | m3 | 5.0074 |  | 0 |  | 0 |  | 0 | 15 | 0 | 2.3937 | 11.99 | 0 | 0 |  | RTS 20/ I | RTS 20/ I | 0.48 | 2.4 |  | Práce |  |  |  | POL1_
2 | 273351215R00 | Bednění stěn základových desek - zřízení | m2 | 6.799 |  | 0 |  | 0 |  | 0 | 15 | 0 | 0.0392 | 0.27 | 0 | 0 |  | RTS 20/ I | RTS 20/ I | 1.6 | 10.88 |  | Práce |  |  |  | POL1_
3 | 273351216R00 | Bednění stěn základových desek - odstranění | m2 | 6.799 |  | 0 |  | 0 |  | 0 | 15 | 0 | 0 | 0 | 0 | 0 |  | RTS 20/ I | RTS 20/ I | 0.32 | 2.18 |  | Práce |  |  |  | POL1_
|  | Včetně očištění, vytřídění a uložení bednicího materiálu. | [24 empty] | POP
4 | 274272140RT4 | Zdivo základové z bednicích tvárnic, tl. 30 cm výplň tvárnic betonem C 20/25 | m2 | 22.132 |  | 0 |  | 0 |  | 0 | 15 | 0 | 0.74 | 16.38 | 0 | 0 |  | RTS 20/ I | RTS 20/ I | 1.1 | 24.35 |  | Práce |  |  |  | POL1_
5 | 274316131RU1 | Základ.pasy z betonu prostého vodostaveb. C 25/30 XC4 odolnost proti korozi způsobené karbonací | m3 | 5.922 |  | 0 |  | 0 |  | 0 | 15 | 0 | 2.6263 | 15.55 | 0 | 0 |  | RTS 20/ I | RTS 20/ I | 1.04 | 6.16 |  | Práce |  |  |  | POL1_
6 | 274351215RT1 | Bednění stěn základových pasů - zřízení bednicí materiál prkna | m2 | 16.92 |  | 0 |  | 0 |  | 0 | 15 | 0 | 0.03634 | 0.61 | 0 | 0 |  | RTS 20/ I | RTS 20/ I | 0.527 | 8.92 |  | Práce |  |  |  | POL1_
7 | 274351216R00 | Bednění stěn základových pasů - odstranění | m2 | 16.92 |  | 0 |  | 0 |  | 0 | 15 | 0 | 0 | 0 | 0 | 0 |  | RTS 20/ I | RTS 20/ I | 0.32 | 5.41 |  | Práce |  |  |  | POL1_
|  | Včetně očištění, vytřídění a uložení bednicího materiálu. | [24 empty] | POP
8 | 279323411RT8 | Železobeton základ. zdí vodostavební C 25/30 XC2 | m3 | 1.7149 |  | 0 |  | 0 |  | 0 | 15 | 0 | 2.525 | 4.33 | 0 | 0 |  | RTS 20/ I | Indiv | 0.6 | 1.03 |  | Práce |  |  |  | POL1_
9 | 279351101R00 | Bednění stěn základových zdí, jednostranné-zřízení | m2 | 2.75 |  | 0 |  | 0 |  | 0 | 15 | 0 | 0.03525 | 0.1 | 0 | 0 |  | RTS 20/ I | RTS 20/ I | 0.74 | 2.04 |  | Práce |  |  |  | POL1_
10 | 279351102R00 | Bednění stěn základových zdí, jednostranné-odstran | m2 | 2.75 |  | 0 |  | 0 |  | 0 | 15 | 0 | 0 | 0 | 0 | 0 |  | RTS 20/ I | RTS 20/ I | 0.35 | 0.96 |  | Práce |  |  |  | POL1_
|  | Včetně očištění, vytřídění a uložení bednicího materiálu. | [24 empty] | POP
11 | 279351105R00 | Bednění stěn základových zdí, oboustranné-zřízení | m2 | 14.124 |  | 0 |  | 0 |  | 0 | 15 | 0 | 0.03931 | 0.56 | 0 | 0 |  | RTS 20/ I | RTS 20/ I | 0.65 | 9.18 |  | Práce |  |  |  | POL1_
12 | 279351106R00 | Bednění stěn základových zdí, oboustranné-odstran. | m2 | 14.124 |  | 0 |  | 0 |  | 0 | 15 | 0 | 0 | 0 | 0 | 0 |  | RTS 20/ I | RTS 20/ I | 0.35 | 4.94 |  | Práce |  |  |  | POL1_
|  | Včetně očištění, vytřídění a uložení bednicího materiálu. | [24 empty] | POP
13 | 279361821R00 | Výztuž základových zdí z betonář. oceli 10 505 (R) | t | 1.45 |  | 0 |  | 0 |  | 0 | 15 | 0 | 1.0211 | 1.48 | 0 | 0 |  | RTS 20/ I | RTS 20/ I | 29.29 | 42.47 |  | Práce |  |  |  | POL1_
14 | 285947121R00 | Trn z betonářské oceli D 20-26 mm do délky 3 m | kus | 16 |  | 0 |  | 0 |  | 0 | 15 | 0 | 0.01968 | 0.31 | 0 | 0 |  | RTS 20/ I | Indiv | 1.49 | 23.84 |  | Práce |  |  |  | POL1_
Díl: | 4 | Vodorovné konstrukce |  |  |  | 0 |  | 0 |  | 0 |  | 0 |  | 28.25 |  | 0 |  |  |  |  | 32.01 | [5 empty] | DIL
15 | 411321414R00 | Stropy deskové ze železobetonu C 25/30 | m3 | 6.1 |  | 0 |  | 0 |  | 0 | 15 | 0 | 2.5251 | 15.4 | 0 | 0 |  | RTS 20/ I | RTS 20/ I | 0.99 | 6.04 |  | Práce |  |  |  | POL1_
16 | 411351101RT4 | Bednění stropů deskových, bednění vlastní -zřízení systémové, včetně podepření, tl. stropu 24 cm | m2 | 17.5 |  | 0 |  | 0 |  | 0 | 15 | 0 | 0.04916 | 0.86 | 0 | 0 |  | RTS 20/ I | RTS 20/ I | 0.65 | 11.38 |  | Práce |  |  |  | POL1_
17 | 411351102R00 | Bednění stropů deskových, vlastní - odstranění | m2 | 17.5 |  | 0 |  | 0 |  | 0 | 15 | 0 | 0 | 0 | 0 | 0 |  | RTS 20/ I | RTS 20/ I | 0.173 | 3.03 |  | Práce |  |  |  | POL1_
18 | 411354231R00 | Bednění stropů plech lesklý, vlna 30 mm tl. 0,8 mm | m2 | 55 |  | 0 |  | 0 |  | 0 | 15 | 0 | 0.01037 | 0.57 | 0 | 0 |  | RTS 20/ I | RTS 20/ I | 0.13 | 7.15 |  | Práce |  |  |  | POL1_
19 | 411361921RT2 | Výztuž stropů svařovanou sítí průměr drátu 5,0, oka 100/100 mm KD35 | t | 0.18634 |  | 0 |  | 0 |  | 0 | 15 | 0 | 1.0554 | 0.2 | 0 | 0 |  | RTS 20/ I | RTS 20/ I | 15.211 | 2.83 |  | Práce |  |  |  | POL1_
20 | 411361921RT9 | Výztuž stropů svařovanou sítí průměr drátu 8,0, oka 150/150 mm KY80 | t | 0.10395 |  | 0 |  | 0 |  | 0 | 15 | 0 | 1.0547 | 0.11 | 0 | 0 |  | RTS 20/ I | RTS 20/ I | 15.211 | 1.58 |  | Práce |  |  |  | POL1_
21 | 417320035RAB | Ztužující věnec ŽB beton C 20/25, 30 x 20 cm bednění, výztuž 120 kg/m3 | m | 67 |  | 0 |  | 0 |  | 0 | 15 | 0 | 0.16586 | 11.11 | 0 | 0 |  | RTS 20/ I | Součtová | 0 | 0 |  | Agregovaná položka |  |  |  | POL2_
Díl: | 95 | Dokončovací konstrukce na pozemních stavbách |  |  |  | 0 |  | 0 |  | 0 |  | 0 |  | 3.7 |  | 0 |  |  |  |  | 0 | [5 empty] | DIL
22 | 95101001R | Výplň schodišťových stupňů jemnozrnným betonem | kus | 74 |  | 0 |  | 0 |  | 0 | 15 | 0 | 0.05 | 3.7 | 0 | 0 |  | Vlastní | Indiv | 0 | 0 |  | Práce |  |  |  | POL1_
Díl: | 99 | Staveništní přesun hmot |  |  |  | 0 |  | 0 |  | 0 |  | 0 |  | 0 |  | 0 |  |  |  |  | 217.97 | [5 empty] | DIL
23 | 999281112R00 | Přesun hmot pro opravy a údržbu do výšky 36 m | t | 72.4162 |  | 0 |  | 0 |  | 0 | 15 | 0 | 0 | 0 | 0 | 0 |  | RTS 20/ I | RTS 20/ I | 3.01 | 217.97 |  | Přesun hmot |  |  |  | POL7_
Díl: | 767 | Konstrukce zámečnické |  |  |  | 0 |  | 0 |  | 0 |  | 0 |  | 5.41 |  | 0 |  |  |  |  | 497.95 | [5 empty] | DIL
24 | 767995104R00 | Výroba,dodávka a montáž kov. atypických konstr. do 50 kg | kg | 2450.06 |  | 0 |  | 0 |  | 0 | 15 | 0 | 0.001 | 2.45 | 0 | 0 |  | RTS 20/ I | Indiv | 0.1 | 245.01 |  | Práce |  |  |  | POL1_7
25 | 767995105R00 | Výroba,dodávka a montáž kov. atypických konstr. do 100 kg | kg | 2956.6 |  | 0 |  | 0 |  | 0 | 15 | 0 | 0.001 | 2.96 | 0 | 0 |  | RTS 20/ I | Indiv | 0.08 | 236.53 |  | Práce |  |  |  | POL1_
26 | 998767104R00 | Přesun hmot pro zámečnické konstr., výšky do 36 m | t | 5.4067 |  | 0 |  | 0 |  | 0 | 15 | 0 | 0 | 0 | 0 | 0 |  | RTS 20/ I | RTS 20/ I | 3.036 | 16.41 |  | Přesun hmot |  |  |  | POL7_
[25 empty] | 15 | 21 | DPH
| Celkem |  |  |  |  | 0 | [18 empty] | 0 | 0 | SUM
Poznámky uchazeče k zadání
POPUZIV
END
Note on S6: Jedná se o informaci, zda se jedná o položku, která je do rozpočtu zadána z cenové soustavy RTS, nebo vlastní.
Note on T6: Jedná se o název CÚ, která je zadána u položky rozpočtu

## SO 01.ST 180730ST.1 Pol
Položkový rozpočet | [26 empty] | #TypZaznamu#
S: | STL1807301 | OPRAVA OBJEKTU NÁDRAŽNÍ 4 | [24 empty] | STA
O: | SO 01.ST | NAVRHOVANÝ STAV | [21 empty] | STA |  |  | OBJ
R: | 180730ST.1 | Stavební část - rozpočet k DPS | [24 empty] | ROZ
P.č. | Číslo položky | Název položky | MJ | Množství | Cena / MJ | Celkem | Dodávka | Dodávka celk. | Montáž | Montáž celk. | DPH | Cena s DPH | Hmotnost / MJ | Hmotnost celk.(t) | Dem. hmotnost / MJ | Dem. hmotnost celk.(t) | Ceník | Cen. soustava / platnost | Cenová úroveň | Nhod / MJ | Nhod celk. | Dodavatel | Typ položky
Díl: | 3 | Svislé a kompletní konstrukce |  |  |  | 0 |  | 0 |  | 0 |  | 0 |  | 225.02 |  | 0 |  |  |  |  | 1184.41 | [5 empty] | DIL
1 | 310236241RT1 | Zazdívka otvorů pl. 0,09 m2 cihlami, tl. zdi 30 cm s použitím suché maltové směsi | kus | 200 |  | 0 |  | 0 |  | 0 | 15 | 0 | 0.04842 | 9.68 | 0 | 0 |  | RTS 20/ I | RTS 20/ I | 0.23374 | 46.75 |  | Práce |  |  |  | POL1_1
2 | 310271520R00 | Zazdívka otvorů do 1 m2, pórobet.tvárnice, tl.20cm | m3 | 13.5133 |  | 0 |  | 0 |  | 0 | 15 | 0 | 0.57152 | 7.72 | 0 | 0 |  | RTS 20/ I | RTS 20/ I | 8.155 | 110.2 |  | Práce |  |  |  | POL1_1
3 | 310271525R00 | Zazdívka otvorů do 1 m2, pórobet.tvárnice, tl.25cm | m3 | 2.28 |  | 0 |  | 0 |  | 0 | 15 | 0 | 0.75507 | 1.72 | 0 | 0 |  | RTS 20/ I | RTS 20/ I | 7.2624 | 16.56 |  | Práce |  |  |  | POL1_0
4 | 310271537R00 | Zazdívka otvorů do 1m2, pórobet.tvárnice,tl.37,5cm | m3 | 0.5553 |  | 0 |  | 0 |  | 0 | 15 | 0 | 0.5982 | 0.33 | 0 | 0 |  | RTS 20/ I | RTS 20/ I | 7.06 | 3.92 |  | Práce |  |  |  | POL1_1
5 | 310271630R00 | Zazdívka otvorů do 4 m2, pórobet.tvárnice, tl.30cm | m3 | 4.137 |  | 0 |  | 0 |  | 0 | 15 | 0 | 0.5818 | 2.41 | 0 | 0 |  | RTS 20/ I | RTS 20/ I | 6.4407 | 26.65 |  | Práce |  |  |  | POL1_1
6 | 311271177R00 | Zdivo z tvárnic Ytong hladkých tl. 30 cm | m2 | 242.6116 |  | 0 |  | 0 |  | 0 | 15 | 0 | 0.27964 | 67.84 | 0 | 0 |  | RTS 20/ I | RTS 20/ I | 0.7965 | 193.24 |  | Práce |  |  |  | POL1_0
7 | 311271178R00 | Zdivo z tvárnic pórobeton. hladkých tl. 37,5 cm | m2 | 1.5866 |  | 0 |  | 0 |  | 0 | 15 | 0 | 0.34808 | 0.55 | 0 | 0 |  | RTS 20/ I | RTS 20/ I | 0.9561 | 1.52 |  | Práce |  |  |  | POL1_1
8 | 311271182R00 | Zdivo z tvárnic Ytong Lambda YQ PDK tl. 450 mm | m2 | 5.78 |  | 0 |  | 0 |  | 0 | 15 | 0 | 0.1442 | 0.83 | 0 | 0 |  | RTS 20/ I | RTS 20/ I | 0.88 | 5.09 |  | Práce |  |  |  | POL1_
9 | 317121047RT2 | Překlad nenosný porobeton, světlost otv. do 105 cm překlad nenosný NEP 10 P4,4 124 x 24,9 x 10 cm | kus | 11 |  | 0 |  | 0 |  | 0 | 15 | 0 | 0.02752 | 0.3 | 0 | 0 |  | RTS 20/ I | RTS 20/ I | 0.24 | 2.64 |  | Práce |  |  |  | POL1_1
10 | 317121047RT4 | Překlad nenosný pórobeton, světlost otv. do 105 cm překlad nenosný NEP 15 P4,4 124 x 24,9 x 15 cm | kus | 1 |  | 0 |  | 0 |  | 0 | 15 | 0 | 0.03979 | 0.04 | 0 | 0 |  | RTS 20/ I | RTS 18/ I | 0.242 | 0.24 |  | Práce |  |  |  | POL1_
11 | 317121044RU1 | Překlad nosný pórobeton, světlost otv. do 180 cm překlad nosný NOP III / 4 / 22 149 x 24,9 x 30 cm | kus | 1 |  | 0 |  | 0 |  | 0 | 15 | 0 | 0.09575 | 0.1 | 0 | 0 |  | RTS 20/ I | RTS 20/ I | 0.3 | 0.3 |  | Práce |  |  |  | POL1_1
12 | 317941121R00 | Osazení ocelových válcovaných nosníků do č.12 | t | 0.82117 |  | 0 |  | 0 |  | 0 | 15 | 0 | 0.01954 | 0.02 | 0 | 0 |  | RTS 20/ I | RTS 20/ I | 18.175 | 14.92 |  | Práce |  |  |  | POL1_1
13 | 342254611R00 | Příčky z desek pórobetonových tl. 100 mm | m2 | 331.7832 |  | 0 |  | 0 |  | 0 | 15 | 0 | 0.09135 | 30.31 | 0 | 0 |  | RTS 20/ I | RTS 20/ I | 0.644 | 213.67 |  | Práce |  |  |  | POL1_1
14 | 342254811R00 | Příčky z desek pórobetonových tl. 150 mm | m2 | 113.544 |  | 0 |  | 0 |  | 0 | 15 | 0 | 0.1372 | 15.58 | 0 | 0 |  | RTS 20/ I | RTS 20/ I | 0.718 | 81.52 |  | Práce |  |  |  | POL1_1
15 | 342254911R00 | Příčky z desek pórobetonových tl. 200 mm | m2 | 208.9092 |  | 0 |  | 0 |  | 0 | 15 | 0 | 0.17245 | 36.03 | 0 | 0 |  | RTS 20/ I | RTS 20/ I | 0.76 | 158.77 |  | Práce |  |  |  | POL1_1
16 | 349231811RT2 | Přizdívka ostění s ozubem z cihel, kapsy do 15 cm s použitím suché maltové směsi | m2 | 190 |  | 0 |  | 0 |  | 0 | 15 | 0 | 0.26564 | 50.47 | 0 | 0 |  | RTS 20/ I | RTS 20/ I | 1.62 | 307.8 |  | Práce |  |  |  | POL1_1
17 | 133301510000R | Úhelník rovnoramenný L jakost S235 50x50x5 mm 11375 | kg | 744.9897 |  | 0 |  | 0 |  | 0 | 15 | 0 | 0.001 | 0.74 | 0 | 0 | SPCM | RTS 20/ I | RTS 20/ I | 0 | 0 |  | Specifikace |  |  |  | POL3_1
18 | 13383425R | Tyč průřezu IPE 140, střední, jakost oceli S235 | t | 0.1355 |  | 0 |  | 0 |  | 0 | 15 | 0 | 1 | 0.14 | 0 | 0 | SPCM | RTS 20/ I | RTS 20/ I | 0 | 0 |  | Specifikace |  |  |  | POL3_1
19 | 317121151RR | ŽB monolit.překlad do 105 cm 300x250 | kus | 1 |  | 0 |  | 0 |  | 0 | 15 | 0 | 0.21 | 0.21 | 0 | 0 |  | Vlastní | Indiv | 0.62 | 0.62 |  | Specifikace |  |  |  | POL3_
Díl: | 311 | Sádrokartonové konstrukce |  |  |  | 0 |  | 0 |  | 0 |  | 0 |  | 96.76 |  | 0 |  |  |  |  | 4536.42 | [5 empty] | DIL
20 | 342261211RS1 | Příčka sádrokarton. ocel.kce, 2x oplášť. tl.100 mm desky standard tl. 12,5 mm, izol. minerál tl. 4 cm | m2 | 1005.7316 |  | 0 |  | 0 |  | 0 | 15 | 0 | 0.04612 | 46.38 | 0 | 0 |  | RTS 20/ I | RTS 20/ I | 1.4 | 1408.02 |  | Práce |  |  |  | POL1_0
21 | 342262411RS1 | Příčka SDK instalační 2x OK, 2x opl. desky standard tl. 12,5 mm, izol. minerál tl. 4 cm | m2 | 147.152 |  | 0 |  | 0 |  | 0 | 15 | 0 | 0.05164 | 7.6 | 0 | 0 |  | RTS 20/ I | RTS 20/ I | 1.98 | 291.36 |  | Práce |  |  |  | POL1_1
22 | 342264518RT2 | Revizní dvířka Promat do SDK podhledu,1500x1200 mm typ SP, požární odolnost EW 30,dod.+mont. | kus | 1 |  | 0 |  | 0 |  | 0 | 15 | 0 | 0.02145 | 0.02 | 0 | 0 |  | RTS 20/ I | RTS 20/ I | 1.79 | 1.79 |  | Práce |  |  |  | POL1_1
23 | 347013121R00 | Předstěna SDK,1xoc.kce C,1xRB 12,5mm,izol. | m2 | 14.144 |  | 0 |  | 0 |  | 0 | 15 | 0 | 0.01228 | 0.17 | 0 | 0 |  | RTS 20/ I | RTS 20/ I | 0.85 | 12.02 |  | Práce |  |  |  | POL1_1
24 | 347051222R00 | Stěna šachty tl.75 mm,2xCW,2xopl.,deska RF 12,5 mm | m2 | 831.264 |  | 0 |  | 0 |  | 0 | 15 | 0 | 0.02887 | 24 | 0 | 0 |  | RTS 20/ I | RTS 20/ I | 1.06 | 881.14 |  | Práce |  |  |  | POL1_0
25 | 342264051RT1 | Podhled sádrokartonový na zavěšenou ocel. konstr. desky standard tl. 12,5 mm, bez izolace | m2 | 1258.08 |  | 0 |  | 0 |  | 0 | 15 | 0 | 0.01215 | 15.29 | 0 | 0 |  | RTS 20/ I | RTS 18/ I | 1.011 | 1271.92 |  | Práce |  |  |  | POL1_1
26 | 342264051RT2 | Podhled sádrokartonový na zavěšenou ocel. konstr. desky protipožární tl. 12,5 mm, bez izolace | m2 | 174.89 |  | 0 |  | 0 |  | 0 | 15 | 0 | 0.01373 | 2.4 | 0 | 0 |  | RTS 20/ I | RTS 20/ I | 1.01 | 176.64 |  | Práce |  |  |  | POL1_
27 | 342264101R00 | Osazení reviz. dvířek do SDK podhledu, do 0,25 m2 | kus | 6 |  | 0 |  | 0 |  | 0 | 15 | 0 | 0.00016 | 0 | 0 | 0 |  | RTS 20/ I | RTS 20/ I | 1.24 | 7.44 |  | Práce |  |  |  | POL1_1
28 | 954111206R00 | SDK obklad ocel.sloupů 3str., 1x RF tl.15 mm pož.odolnost dle PBŘ | m | 25.78 |  | 0 |  | 0 |  | 0 | 15 | 0 | 0.02925 | 0.75 | 0 | 0 |  | RTS 20/ I | Indiv | 1.4 | 36.09 |  | Práce |  |  |  | POL1_
|  | Včetně: | [24 empty] | POP
|  | - nezbytné úpravy desek na příslušný rozměr, | [24 empty] | POP
|  | - úpravy rohů, koutů a hran konstrukcí ze sádrokartonu, | [24 empty] | POP
|  | - standardního tmelení Q2, to je: základní tmelení Q1+ dodatečné tmelení (tmelení najemno) a případné přebroušení. | [24 empty] | POP | - standardního tmelení Q2, to je: základní tmelení Q1+ dodatečné tmelení (tmelení najemno) a případné přebroušení.
29 | 767.02 | Podhled minerál.obdélníky 600/600 - D+M, s viditelným rámem š.15mm,hrana SK, požární spec.dle PBŘ | m2 | 25.91 |  | 0 |  | 0 |  | 0 | 15 | 0 | 0 | 0 | 0 | 0 |  | Vlastní | Indiv | 0 | 0 |  | Práce |  |  |  | POL1_
30 | 900 RT2 | HZS Provedení detailů kolem rozvaděčů,klimat.jednotek apod. | h | 450 |  | 0 |  | 0 |  | 0 | 15 | 0 | 0 | 0 | 0 | 0 | Prav.M | RTS 20/ I | RTS 20/ I | 1 | 450 |  | HZS |  |  |  | POL10_0
31 | 28349016R | Dvířka revizní plná SI 4060 rozměr 600x600 mm | kus | 1 |  | 0 |  | 0 |  | 0 | 15 | 0 | 0.001 | 0 | 0 | 0 | SPCM | RTS 20/ I | Indiv | 0 | 0 |  | Specifikace |  |  |  | POL3_
32 | 59591091R | Dvířka do sádrokartonu 400/300 s tlačným zámkem | kus | 5 |  | 0 |  | 0 |  | 0 | 15 | 0 | 0.0038 | 0.02 | 0 | 0 | SPCM | RTS 14/ I | Indiv | 0 | 0 |  | Specifikace |  |  |  | POL3_1
33 | 767.01 | Podhled minerál.obdélníky 600/600 - D+M s viditelným rámem š.15mm,hrana SK | m2 | 29.79 |  | 0 |  | 0 |  | 0 | 15 | 0 | 0.00427 | 0.13 | 0 | 0 |  | Vlastní | Indiv | 0 | 0 |  | VRN |  |  |  | POL99_8
Díl: | 61 | Úpravy povrchů vnitřní |  |  |  | 0 |  | 0 |  | 0 |  | 0 |  | 132.78 |  | 0 |  |  |  |  | 3889.59 | [5 empty] | DIL
34 | 611425531RT2 | Omítka rýh stropů MV do 15 cm omítkou štukovou s použitím suché maltové směsi | m2 | 150 |  | 0 |  | 0 |  | 0 | 15 | 0 | 0.05268 | 7.9 | 0 | 0 |  | RTS 20/ I | RTS 20/ I | 2.85 | 427.5 |  | Práce |  |  |  | POL1_
35 | 612403380R00 | Hrubá výplň rýh ve stěnách do 3x3 cm maltou ze SMS | m | 1480 |  | 0 |  | 0 |  | 0 | 15 | 0 | 0.00156 | 2.31 | 0 | 0 |  | RTS 20/ I | RTS 20/ I | 0.12 | 177.6 |  | Práce |  |  |  | POL1_1
36 | 612403382R00 | Hrubá výplň rýh ve stěnách do 5x5 cm maltou ze SMS | m | 2100 |  | 0 |  | 0 |  | 0 | 15 | 0 | 0.00433 | 9.09 | 0 | 0 |  | RTS 20/ I | RTS 20/ I | 0.15 | 315 |  | Práce |  |  |  | POL1_1
37 | 612403384R00 | Hrubá výplň rýh ve stěnách do 7x7 cm maltou ze SMS | m | 1300 |  | 0 |  | 0 |  | 0 | 15 | 0 | 0.00849 | 11.04 | 0 | 0 |  | RTS 19/ I | RTS 19/ I | 0.2 | 260 |  | Práce |  |  |  | POL1_1
38 | 612409991RT2 | Začištění omítek kolem oken,dveří apod. s použitím suché maltové směsi | m | 520 |  | 0 |  | 0 |  | 0 | 15 | 0 | 0.00238 | 1.24 | 0 | 0 |  | RTS 20/ I | RTS 20/ I | 0.18 | 93.6 |  | Práce |  |  |  | POL1_
39 | 612421637R00 | Omítka vnitřní zdiva, MVC, štuková | m2 | 1363.6208 |  | 0 |  | 0 |  | 0 | 15 | 0 | 0.04766 | 64.99 | 0 | 0 |  | RTS 20/ I | RTS 20/ I | 0.84 | 1145.44 |  | Práce |  |  |  | POL1_1
40 | 612421231RT2 | Oprava vápen.omítek stěn do 10 % pl. - štukových s použitím suché maltové směsi | m2 | 2500 |  | 0 |  | 0 |  | 0 | 15 | 0 | 0.00355 | 8.88 | 0 | 0 |  | RTS 20/ I | RTS 20/ I | 0.17 | 425 |  | Práce |  |  |  | POL1_1
41 | 612423531RT2 | Omítka rýh stěn vápenná šířky do 15 cm, štuková s použitím suché maltové směsi | m2 | 300 |  | 0 |  | 0 |  | 0 | 15 | 0 | 0.03829 | 11.49 | 0 | 0 |  | RTS 20/ I | RTS 20/ I | 1.88 | 564 |  | Práce |  |  |  | POL1_0
42 | 612425931RT2 | Omítka vápenná vnitřního ostění - štuková s použitím suché maltové směsi | m2 | 315 |  | 0 |  | 0 |  | 0 | 15 | 0 | 0.03491 | 11 | 0 | 0 |  | RTS 20/ I | RTS 20/ I | 1.1842 | 373.01 |  | Práce |  |  |  | POL1_
43 | 612451320R00 | Oprava cementových omítek stěn hladkých do 30 % | m2 | 400 |  | 0 |  | 0 |  | 0 | 15 | 0 | 0.0121 | 4.84 | 0 | 0 |  | RTS 20/ I | RTS 20/ I | 0.2711 | 108.44 |  | Práce |  |  |  | POL1_
|  | Včetně pomocného pracovního lešení o výšce podlahy do 1900 mm a pro zatížení do 1,5 kPa. | [24 empty] | POP
Díl: | 62 | Úpravy povrchů vnější |  |  |  | 0 |  | 0 |  | 0 |  | 0 |  | 77.06 |  | 0 |  |  |  |  | 1599.87 | [5 empty] | DIL
44 | 620991121R00 | Zakrývání výplní vnějších otvorů z lešení | m2 | 409.95 |  | 0 |  | 0 |  | 0 | 15 | 0 | 4e-05 | 0.02 | 0 | 0 |  | RTS 20/ I | RTS 20/ I | 0.078 | 31.98 |  | Práce |  |  |  | POL1_1
45 | 622311732R00 | Zatepl.syst. Baumit, fasáda, miner.desky KV 100 mm | m2 | 237.76 |  | 0 |  | 0 |  | 0 | 15 | 0 | 0.02741 | 6.52 | 0 | 0 |  | RTS 20/ I | RTS 20/ I | 1.42 | 337.62 |  | Práce |  |  |  | POL1_
|  | Součinitel tepelné vodivosti izolantu je 0,041 W/mK. | [24 empty] | POP
46 | 622421143R00 | Omítka vnější stěn, MVC, štuková, složitost 1-2 | m2 | 788.2 |  | 0 |  | 0 |  | 0 | 15 | 0 | 0.05258 | 41.44 | 0 | 0 |  | RTS 20/ I | Indiv | 0.92 | 725.14 |  | Práce |  |  |  | POL1_1
47 | 622422411R00 | Oprava vnějších omítek vápen. hladk. II, do 40 % | m2 | 882.607 |  | 0 |  | 0 |  | 0 | 15 | 0 | 0.03185 | 28.11 | 0 | 0 |  | RTS 20/ I | RTS 18/ I | 0.42184 | 372.32 |  | Práce |  |  |  | POL1_
|  | Včetně barvení vždy celé plochy (100%), s výjimkou položek oprav omítek drásaných. | [24 empty] | POP
48 | 622431351R00 | Oprava omítek z uměl. kamene,opracovaných do 30 % | m2 | 18.54 |  | 0 |  | 0 |  | 0 | 15 | 0 | 0.03143 | 0.58 | 0 | 0 |  | RTS 20/ I | RTS 20/ I | 0.89716 | 16.63 |  | Práce |  |  |  | POL1_1
49 | 622904112R00 | Očištění fasád tlakovou vodou složitost 1 - 2 | m2 | 788.2 |  | 0 |  | 0 |  | 0 | 15 | 0 | 2e-05 | 0.02 | 0 | 0 |  | RTS 20/ I | RTS 20/ I | 0.11 | 86.7 |  | Práce |  |  |  | POL1_1
50 | 627451641R00 | Oprava spárování cihelného zdiva stěn, pl. do 40 % | m2 | 92.4 |  | 0 |  | 0 |  | 0 | 15 | 0 | 0.00403 | 0.37 | 0 | 0 |  | RTS 20/ I | RTS 20/ I | 0.319 | 29.48 |  | Práce |  |  |  | POL1_1
51 | 622450005RR | Vyspravení a vyčištění zděného komína | ks | 1 |  | 0 |  | 0 |  | 0 | 15 | 0 | 0 | 0 | 0 | 0 |  | Vlastní | Indiv | 0 | 0 |  | Práce |  |  |  | POL1_
Díl: | 63 | Podlahy a podlahové konstrukce |  |  |  | 0 |  | 0 |  | 0 |  | 0 |  | 286.88 |  | 0 |  |  |  |  | 1168.67 | [5 empty] | DIL
52 | 457451131R00 | Cementový potěr tl.do 4 cm s vložkou ze svař. sítí | m2 | 75.5 |  | 0 |  | 0 |  | 0 | 15 | 0 | 0.08835 | 6.67 | 0 | 0 |  | RTS 20/ I | RTS 20/ I | 0.333 | 25.14 |  | Práce |  |  |  | POL1_1
53 | 564861111RT2 | Podklad ze štěrkodrti po zhutnění tloušťky 20 cm štěrkodrť frakce 0-32 mm | m2 | 75.5 |  | 0 |  | 0 |  | 0 | 15 | 0 | 0.441 | 33.3 | 0 | 0 |  | RTS 20/ I | RTS 20/ I | 0.029 | 2.19 |  | Práce |  |  |  | POL1_1
54 | 631313711R00 | Mazanina betonová tl. 8 - 12 cm C 25/30 | m3 | 15.655 |  | 0 |  | 0 |  | 0 | 15 | 0 | 2.525 | 39.53 | 0 | 0 |  | RTS 20/ I | RTS 20/ I | 2.58 | 40.39 |  | Práce |  |  |  | POL1_0
55 | 631312141R00 | Doplnění rýh betonem v dosavadních mazaninách | m3 | 14.4 |  | 0 |  | 0 |  | 0 | 15 | 0 | 2.5 | 36 | 0 | 0 |  | RTS 20/ I | RTS 20/ I | 5.33 | 76.75 |  | Práce |  |  |  | POL1_
56 | 631319161R00 | Příplatek za konečnou úpravu mazanin | m3 | 15.655 |  | 0 |  | 0 |  | 0 | 15 | 0 | 0.04 | 0.63 | 0 | 0 |  | RTS 20/ I | RTS 20/ I | 2.7 | 42.27 |  | Práce |  |  |  | POL1_1
57 | 631319183R00 | Příplatek za sklon mazaniny 15°-35° tl. 8 - 12 cm | m3 | 15.655 |  | 0 |  | 0 |  | 0 | 15 | 0 | 0 | 0 | 0 | 0 |  | RTS 20/ I | RTS 20/ I | 0.23 | 3.6 |  | Práce |  |  |  | POL1_1
58 | 632418140RU1 | Potěr cementový, ruční zpracování, tl. 49 mm samonivelační | m2 | 212.47 |  | 0 |  | 0 |  | 0 | 15 | 0 | 0.07786 | 16.54 | 0 | 0 |  | RTS 20/ I | RTS 20/ I | 0.48 | 101.99 |  | Práce |  |  |  | POL1_0
59 | 632418150RU1 | Potěr cementový, ruční zpracování, tl. 52 mm samonivelační | m2 | 235.65 |  | 0 |  | 0 |  | 0 | 15 | 0 | 0.09729 | 22.93 | 0 | 0 |  | RTS 20/ I | RTS 20/ I | 0.52 | 122.54 |  | Práce |  |  |  | POL1_1
60 | 632418150RV2 | Potěr cementový, ruční zpracování, tl. 58 mm samonivelační | m2 | 217.01 |  | 0 |  | 0 |  | 0 | 15 | 0 | 0.115 | 24.96 | 0 | 0 |  | RTS 20/ I | RTS 20/ I | 0.47 | 101.99 |  | Práce |  |  |  | POL1_0
61 | 632418150RV3 | Potěr cementový, ruční zpracování, tl. 62 mm samonivelační | m2 | 373.69 |  | 0 |  | 0 |  | 0 | 15 | 0 | 0.12 | 44.84 | 0 | 0 |  | RTS 20/ I | Indiv | 0.47 | 175.63 |  | Práce |  |  |  | POL1_1
62 | 632418150RV4 | Potěr cementový, ruční zpracování, tl. 65 mm samonivelační | m2 | 432.48 |  | 0 |  | 0 |  | 0 | 15 | 0 | 0.125 | 54.06 | 0 | 0 |  | RTS 18/ I | Indiv | 0.47 | 203.27 |  | Práce |  |  |  | POL1_1
63 | 632419104R00 | Samonivelač. stěrka, ruční zpracování tl.4 mm | m2 | 819.62 |  | 0 |  | 0 |  | 0 | 15 | 0 | 0.00714 | 5.85 | 0 | 0 |  | RTS 20/ I | RTS 20/ I | 0.254 | 208.18 |  | Práce |  |  |  | POL1_0
64 | 632477122R00 | Reprofil. polymercement.maltou,tl.do5mm+penetrace | m2 | 143.838 |  | 0 |  | 0 |  | 0 | 15 | 0 | 0.01094 | 1.57 | 0 | 0 |  | RTS 20/ I | RTS 20/ I | 0.45 | 64.73 |  | Práce |  |  |  | POL1_1
65 | 63188001RR | Doplnění skladby podlahy k základům pod nástavbu kompletní skladba | m2 | 34.46 |  | 0 |  | 0 |  | 0 | 15 | 0 | 0 | 0 | 0 | 0 |  | Vlastní | Indiv | 0 | 0 |  | Práce |  |  |  | POL1_
Díl: | 94 | Lešení a stavební výtahy |  |  |  | 0 |  | 0 |  | 0 |  | 0 |  | 5.21 |  | 0 |  |  |  |  | 1056.8 | [5 empty] | DIL
66 | 941941032RT4 | Montáž lešení leh.řad.s podlahami,š.do 1 m, H 30 m lešení rámové pronajaté | m2 | 4600 |  | 0 |  | 0 |  | 0 | 15 | 0 | 0 | 0 | 0 | 0 |  | RTS 20/ I | Indiv | 0.11 | 506 |  | Práce |  |  |  | POL1_
|  | Včetně kotvení lešení. | [24 empty] | POP
67 | 941941192RT4 | Příplatek za každý měsíc použití lešení k pol.1032 lešení rámové pronajaté | m2 | 29600 |  | 0 |  | 0 |  | 0 | 15 | 0 | 0 | 0 | 0 | 0 |  | RTS 20/ I | RTS 20/ I | 0 | 0 |  | Práce |  |  |  | POL1_
68 | 941941502R00 | Doprava lešení pronaj-dovoz a odvoz sady do 250m2 | km | 736 |  | 0 |  | 0 |  | 0 | 15 | 0 | 0 | 0 | 0 | 0 |  | RTS 20/ I | RTS 20/ I | 0 | 0 |  | Práce |  |  |  | POL1_
69 | 941941832RT4 | Demontáž lešení leh.řad.s podlahami,š.1 m, H 30 m lešení rámové pronajaté | m2 | 4600 |  | 0 |  | 0 |  | 0 | 15 | 0 | 0 | 0 | 0 | 0 |  | RTS 20/ I | Indiv | 0.07 | 322 |  | Práce |  |  |  | POL1_
70 | 941955004R00 | Lešení lehké pomocné, výška podlahy do 3,5 m | m2 | 880 |  | 0 |  | 0 |  | 0 | 15 | 0 | 0.00592 | 5.21 | 0 | 0 |  | RTS 20/ I | RTS 20/ I | 0.26 | 228.8 |  | Práce |  |  |  | POL1_1
71 | 941941RR | Instalace speciálních konzol do zdiva na chem.kotvy, nájem, demontáž,doprava | ks | 24 |  | 0 |  | 0 |  | 0 | 15 | 0 | 0 | 0 | 0 | 0 |  | Vlastní | Indiv | 0 | 0 |  | Práce |  |  |  | POL1_
72 | 941942RR | Podstojkování stropů, na nichž stojí lešení - montáž, demontáž, nájem, doprava | ks | 120 |  | 0 |  | 0 |  | 0 | 15 | 0 | 0 | 0 | 0 | 0 |  | Vlastní | Indiv | 0 | 0 |  | Práce |  |  |  | POL1_
73 | 941943RR | Statický výpočet lešení | ks | 1 |  | 0 |  | 0 |  | 0 | 15 | 0 | 0 | 0 | 0 | 0 |  | Vlastní | Indiv | 0 | 0 |  | Práce |  |  |  | POL1_
74 | 941945RR | Příplatek za ruční přemístění lešení do dvora | m2 | 2400 |  | 0 |  | 0 |  | 0 | 15 | 0 | 0 | 0 | 0 | 0 |  | Vlastní | Indiv | 0 | 0 |  | Práce |  |  |  | POL1_
75 | 180256210300R | Výtah stavební osob.- nákladní NOV 650 D | Sh | 7740 |  | 0 |  | 0 |  | 0 | 15 | 0 | 0 | 0 | 0 | 0 | STROJ | RTS 20/ I | RTS 20/ I | 0 | 0 |  | Stroj |  |  |  | POL6_
Díl: | 95 | Dokončovací konstrukce na pozemních stavbách |  |  |  | 0 |  | 0 |  | 0 |  | 0 |  | 4.02 |  | 0 |  |  |  |  | 1190.98 | [5 empty] | DIL
76 | 952901111R00 | Vyčištění budov o výšce podlaží do 4 m | m2 | 3400 |  | 0 |  | 0 |  | 0 | 15 | 0 | 4e-05 | 0.14 | 0 | 0 |  | RTS 20/ I | RTS 20/ I | 0.308 | 1047.2 |  | Práce |  |  |  | POL1_1
77 | 783825110RR | Vyčištění a napuštění kamenných dlažeb a obkladů stěn | m2 | 598.523 |  | 0 |  | 0 |  | 0 | 15 | 0 | 0.0006 | 0.36 | 0 | 0 |  | Vlastní | Indiv | 0.24 | 143.65 |  | Práce |  |  |  | POL1_7
78 | 95001 | Požární ucpávky dod.+mont. | kus | 88 |  | 0 |  | 0 |  | 0 | 15 | 0 | 0.04 | 3.52 | 0 | 0 |  | Vlastní | Indiv | 0 | 0 |  | Práce |  |  |  | POL1_1
79 | 950011 | PHP práškový 21A | kus | 20 |  | 0 |  | 0 |  | 0 | 15 | 0 | 0 | 0 | 0 | 0 |  | Vlastní | Indiv | 0 | 0 |  | Práce |  |  |  | POL1_1
80 | 950012 | PHP práškový 34A | kus | 4 |  | 0 |  | 0 |  | 0 | 15 | 0 | 0 | 0 | 0 | 0 |  | Vlastní | Indiv | 0 | 0 |  | Práce |  |  |  | POL1_1
81 | 950013 | PHP CO2 | kus | 4 |  | 0 |  | 0 |  | 0 | 15 | 0 | 0 | 0 | 0 | 0 |  | Vlastní | Indiv | 0 | 0 |  | Práce |  |  |  | POL1_1
82 | 950014 | Vnitřní hydrant d+m | kus | 16 |  | 0 |  | 0 |  | 0 | 15 | 0 | 0 | 0 | 0 | 0 |  | Vlastní | Indiv | 0 | 0 |  | Práce |  |  |  | POL1_1
83 | 95002 | Řešení detailů kolem výtahu na vývoz odpadů | kpl | 1 |  | 0 |  | 0 |  | 0 | 15 | 0 | 0 | 0 | 0 | 0 |  | Vlastní | Indiv | 0 | 0 |  | Práce |  |  |  | POL1_1
84 | 95003 | Tabla pro označení kanceláří a bytů | kus | 70 |  | 0 |  | 0 |  | 0 | 15 | 0 | 0 | 0 | 0 | 0 |  | Vlastní | Indiv | 0 | 0 |  | Práce |  |  |  | POL1_1
85 | 95004 | Zakrývání stávajících kcí | kpl | 1 |  | 0 |  | 0 |  | 0 | 15 | 0 | 0 | 0 | 0 | 0 |  | Vlastní | Indiv | 0 | 0 |  | Práce |  |  |  | POL1_1
86 | 95005 | Polep skla | m2 | 7.9 |  | 0 |  | 0 |  | 0 | 15 | 0 | 0 | 0 | 0 | 0 |  | Vlastní | Indiv | 0 | 0 |  | Práce |  |  |  | POL1_1
87 | 95290111R | Každodenní úklid prostor,dotčených stavbou v průběhu výstavby (viz popis SO 01.ST-01 - Technická zpráva) | ks | 1 |  | 0 |  | 0 |  | 0 | 15 | 0 | 1e-05 | 0 | 0 | 0 |  | Vlastní | Indiv | 0.13 | 0.13 |  | Práce |  |  |  | POL1_1
|  | Každodenní úklid společných prostor domu po ukončení stavebních prací. | [24 empty] | POP
|  | Při provádění prací v bytech každodenní úklid bytů po ukončení stavebních prací. | [24 empty] | POP
88 | 95290121R | Deratizace podlaží 2.p.p.-2.n.p. | m2 | 2675 |  | 0 |  | 0 |  | 0 | 15 | 0 | 0 | 0 | 0 | 0 |  | Vlastní | Indiv | 0 | 0 |  | Práce |  |  |  | POL1_1
Díl: | 99 | Staveništní přesun hmot |  |  |  | 0 |  | 0 |  | 0 |  | 0 |  | 0 |  | 0 |  |  |  |  | 2487.29 | [5 empty] | DIL
89 | 999281112R00 | Přesun hmot pro opravy a údržbu do výšky 36 m | t | 827.7187 |  | 0 |  | 0 |  | 0 | 15 | 0 | 0 | 0 | 0 | 0 |  | RTS 20/ I | RTS 20/ I | 3.005 | 2487.29 |  | Přesun hmot |  |  |  | POL7_
Díl: | 711 | Izolace proti vodě |  |  |  | 0 |  | 0 |  | 0 |  | 0 |  | 4.62 |  | 0 |  |  |  |  | 691.55 | [5 empty] | DIL
90 | 711212000R00 | Penetrace podkladu pod hydroizolační nátěr,vč.dod. | m2 | 1425.8839 |  | 0 |  | 0 |  | 0 | 15 | 0 | 0.00021 | 0.3 | 0 | 0 |  | RTS 20/ I | RTS 20/ I | 0.1 | 142.59 |  | Práce |  |  |  | POL1_7
91 | 711212002R00 | Hydroizolační povlak - nátěr nebo stěrka | m2 | 543.41 |  | 0 |  | 0 |  | 0 | 15 | 0 | 0.00368 | 2 | 0 | 0 |  | RTS 20/ I | Indiv | 0.385 | 209.21 |  | Práce |  |  |  | POL1_0
|  | dvouvrstvá | [24 empty] | POP
92 | 711212321R00 | Stěrka hydroizol. terizol dvouvrstvá | m2 | 882.4739 |  | 0 |  | 0 |  | 0 | 15 | 0 | 0.00263 | 2.32 | 0 | 0 |  | RTS 20/ I | Indiv | 0.385 | 339.75 |  | Práce |  |  |  | POL1_7
|  | 2 stěrkové vrstvy. | [24 empty] | POP
Díl: | 712 | Povlakové krytiny |  |  |  | 0 |  | 0 |  | 0 |  | 0 |  | 16.22 |  | 0 |  |  |  |  | 608.43 | [5 empty] | DIL
93 | 711111001RZ1 | Izolace proti vlhkosti nátěr ALP za studena 1x nátěr - včetně dodávky penetračního laku ALP | m2 | 977.6744 |  | 0 |  | 0 |  | 0 | 15 | 0 | 0.00033 | 0.32 | 0 | 0 |  | RTS 20/ I | RTS 20/ I | 0.0275 | 26.89 |  | Práce |  |  |  | POL1_7
94 | 712341559RT1 | Povlaková krytina střech do 10°, NAIP přitavením 1 vrstva - materiál ve specifikaci | m2 | 815.8244 |  | 0 |  | 0 |  | 0 | 15 | 0 | 0.00035 | 0.29 | 0 | 0 |  | RTS 20/ I | RTS 20/ I | 0.2 | 163.16 |  | Práce |  |  |  | POL1_7
95 | 712341559RT2 | Povlaková krytina střech do 10°, NAIP přitavením 2 vrstvy - materiál ve specifikaci | m2 | 749.0015 |  | 0 |  | 0 |  | 0 | 15 | 0 | 0.0007 | 0.52 | 0 | 0 |  | RTS 20/ I | RTS 20/ I | 0.4 | 299.6 |  | Práce |  |  |  | POL1_7
96 | 712371801RT1 | Povlaková krytina střech do 10°, fólií PVC 1 vrstva - fólie ve specifikaci | m2 | 214.65 |  | 0 |  | 0 |  | 0 | 15 | 0 | 3e-05 | 0.01 | 0 | 0 |  | RTS 20/ I | RTS 20/ I | 0.32 | 68.69 |  | Práce |  |  |  | POL1_7
97 | 712491171RT1 | Povlaková krytina střech do 30°, podklad. textilie 1 vrstva - textilie ve specifikaci | m2 | 214.65 |  | 0 |  | 0 |  | 0 | 15 | 0 | 0 | 0 | 0 | 0 |  | RTS 20/ I | RTS 20/ I | 0.1 | 21.47 |  | Práce |  |  |  | POL1_7
98 | 28322130R | Fólie hydroizolační střešní PVC Sarnafil G 410-12 | m2 | 236.115 |  | 0 |  | 0 |  | 0 | 15 | 0 | 0.0015 | 0.35 | 0 | 0 | SPCM | RTS 20/ I | Indiv | 0 | 0 |  | Specifikace |  |  |  | POL3_7
99 | 628522501R | Pás modif. asfalt Elastek 40 special dekor modroze | m2 | 1002.0388 |  | 0 |  | 0 |  | 0 | 15 | 0 | 0.0043 | 4.31 | 0 | 0 | SPCM | RTS 20/ I | RTS 20/ I | 0 | 0 |  | Specifikace |  |  |  | POL3_1
100 | 628522531R | Pás modifikovaný asfalt Elastek 40 Combi modrozel. | m2 | 1002.0388 |  | 0 |  | 0 |  | 0 | 15 | 0 | 0.0055 | 5.51 | 0 | 0 | SPCM | RTS 20/ I | RTS 20/ I | 0 | 0 |  | Specifikace |  |  |  | POL3_7
101 | 628522691R | Pás modifikovaný asfalt Glastek AL 40 mineral | m2 | 1075.4418 |  | 0 |  | 0 |  | 0 | 15 | 0 | 0.0045 | 4.84 | 0 | 0 | SPCM | RTS 20/ I | RTS 20/ I | 0 | 0 |  | Specifikace |  |  |  | POL3_1
102 | 69366198R | Geotextilie FILTEK 300 g/m2 š. 200cm 100% PP | m2 | 236.115 |  | 0 |  | 0 |  | 0 | 15 | 0 | 0.0003 | 0.07 | 0 | 0 | SPCM | RTS 20/ I | Indiv | 0 | 0 |  | Specifikace |  |  |  | POL3_7
103 | 998712104R00 | Přesun hmot pro povlakové krytiny, výšky do 36 m | t | 16.2234 |  | 0 |  | 0 |  | 0 | 15 | 0 | 0 | 0 | 0 | 0 |  | RTS 20/ I | RTS 20/ I | 1.764 | 28.62 |  | Přesun hmot |  |  |  | POL7_
Díl: | 713 | Izolace tepelné |  |  |  | 0 |  | 0 |  | 0 |  | 0 |  | 14.71 |  | 0 |  |  |  |  | 460.24 | [5 empty] | DIL
104 | 713121111RT1 | Izolace tepelná podlah na sucho, jednovrstvá materiál ve specifikaci | m2 | 959.33 |  | 0 |  | 0 |  | 0 | 15 | 0 | 0 | 0 | 0 | 0 |  | RTS 20/ I | RTS 20/ I | 0.08 | 76.75 |  | Práce |  |  |  | POL1_7
105 | 713121121RT1 | Izolace tepelná podlah na sucho, dvouvrstvá materiál ve specifikaci | m2 | 748.25 |  | 0 |  | 0 |  | 0 | 15 | 0 | 0 | 0 | 0 | 0 |  | RTS 20/ I | RTS 20/ I | 0.15 | 112.24 |  | Práce |  |  |  | POL1_
|  | Nařezání izolace na potřebný rozměr a položení na podklad ve dvou vrstvách bez dodávky izolace. | [24 empty] | POP
106 | 713141151R00 | Izolace tepelná střech kladená na sucho 1vrstvá | m2 | 2403.2 |  | 0 |  | 0 |  | 0 | 15 | 0 | 0 | 0 | 0 | 0 |  | RTS 20/ I | RTS 20/ I | 0.07 | 168.22 |  | Práce |  |  |  | POL1_7
107 | 713191100RT9 | Položení separační fólie včetně dodávky PE fólie | m2 | 1030.47 |  | 0 |  | 0 |  | 0 | 15 | 0 | 1e-05 | 0.01 | 0 | 0 |  | RTS 20/ I | RTS 20/ I | 0.07 | 72.13 |  | Práce |  |  |  | POL1_
108 | 28375766.AR | Deska polystyrén samozhášivý EPS 100 S | m3 | 199.7422 |  | 0 |  | 0 |  | 0 | 15 | 0 | 0.02 | 3.99 | 0 | 0 | SPCM | RTS 20/ I | RTS 20/ I | 0 | 0 |  | Specifikace |  |  |  | POL3_7
109 | 28375976R | Deska spádová šedá EXTRAPOR 100 BACHL s grafitem | m3 | 16.9259 |  | 0 |  | 0 |  | 0 | 15 | 0 | 0.02 | 0.34 | 0 | 0 | SPCM | RTS 20/ I | RTS 20/ I | 0 | 0 |  | Specifikace |  |  |  | POL3_7
110 | 28600433R | Deska systémová s fólií ND 30 N IVAR černá | m2 | 275.671 |  | 0 |  | 0 |  | 0 | 15 | 0 | 0.0009 | 0.25 | 0 | 0 | SPCM | RTS 20/ I | RTS 20/ I | 0 | 0 |  | Specifikace |  |  |  | POL3_7
111 | 63153780.AR | Deska z minerální vlny STEPROCK ND 1000x600x 20 mm polotuhá, podlahová | m2 | 275.671 |  | 0 |  | 0 |  | 0 | 15 | 0 | 0.0024 | 0.66 | 0 | 0 | SPCM | RTS 20/ I | RTS 20/ I | 0 | 0 |  | Specifikace |  |  |  | POL3_7
112 | 63153784R | Deska z minerální vlny STEPROCK ND 1000x600x 40 mm polotuhá, podlahová | m2 | 2150.071 |  | 0 |  | 0 |  | 0 | 15 | 0 | 0.0044 | 9.46 | 0 | 0 | SPCM | RTS 20/ I | RTS 20/ I | 0 | 0 |  | Specifikace |  |  |  | POL3_7
113 | 998713104R00 | Přesun hmot pro izolace tepelné, výšky do 36 m | t | 14.7137 |  | 0 |  | 0 |  | 0 | 15 | 0 | 0 | 0 | 0 | 0 |  | RTS 20/ I | RTS 20/ I | 2.1 | 30.9 |  | Přesun hmot |  |  |  | POL7_
Díl: | 721 | Vnitřní kanalizace |  |  |  | 0 |  | 0 |  | 0 |  | 0 |  | 0.28 |  | 0 |  |  |  |  | 8.04 | [5 empty] | DIL
114 | 721242117R00 | Lapač střešních splavenin litinový DN 150 | kus | 10 |  | 0 |  | 0 |  | 0 | 15 | 0 | 0.02825 | 0.28 | 0 | 0 |  | RTS 20/ I | RTS 20/ I | 0.804 | 8.04 |  | Práce |  |  |  | POL1_7
Díl: | 762 | Konstrukce tesařské |  |  |  | 0 |  | 0 |  | 0 |  | 0 |  | 11.2 |  | 8.23 |  |  |  |  | 110.77 | [5 empty] | DIL
115 | 762132135RT2 | Montáž bednění stěn, prkna hoblovaná 32 mm na sraz včetně dodávky řeziva, prkna tl. 18 mm | m2 | 77 |  | 0 |  | 0 |  | 0 | 15 | 0 | 0.01105 | 0.85 | 0 | 0 |  | RTS 20/ I | RTS 20/ I | 0.18 | 13.86 |  | Práce |  |  |  | POL1_7
116 | 762526811R00 | Demontáž podlah bez polštářů z dřevotřísky do 2 cm | m2 | 235 |  | 0 |  | 0 |  | 0 | 15 | 0 | 0 | 0 | 0.035 | 8.23 |  | RTS 20/ I | RTS 20/ I | 0.09 | 21.15 |  | Práce |  |  |  | POL1_
117 | 763613122R00 | M.záklopu stropů z desek do tl.18 mm,P+D | m2 | 235 |  | 0 |  | 0 |  | 0 | 15 | 0 | 5e-05 | 0.01 | 0 | 0 |  | RTS 20/ I | RTS 20/ I | 0.228 | 53.58 |  | Práce |  |  |  | POL1_7
118 | 60725010R | Deska dřevoštěpková OSB 3 N tl. 12 mm | m2 | 258.5 |  | 0 |  | 0 |  | 0 | 15 | 0 | 0.04 | 10.34 | 0 | 0 | SPCM | RTS 20/ I | RTS 20/ I | 0 | 0 |  | Specifikace |  |  |  | POL3_7
119 | 998762104R00 | Přesun hmot pro tesařské konstrukce, výšky do 36 m | t | 11.2026 |  | 0 |  | 0 |  | 0 | 15 | 0 | 0 | 0 | 0 | 0 |  | RTS 20/ I | RTS 20/ I | 1.98 | 22.18 |  | Přesun hmot |  |  |  | POL7_
Díl: | 764 | Konstrukce klempířské |  |  |  | 0 |  | 0 |  | 0 |  | 0 |  | 3.6 |  | 0 |  |  |  |  | 704.5 | [5 empty] | DIL
120 | 764311201R00 | Krytina hladká z Pz, tabule 2 x 1 m, do 30° | m2 | 2.6 |  | 0 |  | 0 |  | 0 | 15 | 0 | 0.01887 | 0.05 | 0 | 0 |  | RTS 20/ I | RTS 20/ I | 1.4632 | 3.8 |  | Práce |  |  |  | POL1_
121 | 764351207R00 | Žlaby z Pz plechu čtyřhranné,rš 500 mm vč.kotvících plechů, spec.dle PD tvarová replika | m | 176.79 |  | 0 |  | 0 |  | 0 | 15 | 0 | 0.00538 | 0.95 | 0 | 0 |  | RTS 20/ I | Indiv | 0.83 | 146.74 |  | Práce |  |  |  | POL1_7
122 | 764430240R00 | Oplechování atiky z Pz plechu,tvarová replika specifikace dle PD | m | 40.975 |  | 0 |  | 0 |  | 0 | 15 | 0 | 0.00435 | 0.18 | 0 | 0 |  | RTS 20/ I | Indiv | 0.85 | 34.83 |  | Práce |  |  |  | POL1_0
123 | 764430260R00 | Oplechování zdí z Pz plechu, rš 800 mm | m | 2.52 |  | 0 |  | 0 |  | 0 | 15 | 0 | 0.00597 | 0.02 | 0 | 0 |  | RTS 20/ I | Indiv | 0.94 | 2.37 |  | Práce |  |  |  | POL1_7
124 | 764451204R00 | Odpadní trouby z Pz plechu, čtvercové o str. 150mm tvarová replika | m | 370.66 |  | 0 |  | 0 |  | 0 | 15 | 0 | 0.00469 | 1.74 | 0 | 0 |  | RTS 20/ I | Indiv | 0.97 | 359.54 |  | Práce |  |  |  | POL1_7
125 | 764353392R00 | Žlab zaatikový Al čtyřhranný, dod.+mont. specifikace dle PD | m | 9.56 |  | 0 |  | 0 |  | 0 | 15 | 0 | 0.00084 | 0.01 | 0 | 0 |  | RTS 20/ I | Indiv | 0.73 | 6.98 |  | Práce |  |  |  | POL1_7
126 | 764410460R00 | Oplechování parapetů z Al tl. 0,63 mm, rš 400 mm tvarová replika | m | 0.9 |  | 0 |  | 0 |  | 0 | 15 | 0 | 0.00238 | 0 | 0 | 0 |  | RTS 20/ I | Indiv | 0.85 | 0.77 |  | Práce |  |  |  | POL1_7
127 | 764430350R00 | Oplechování atiky včetně rohů z Al tvar.replika, specifikace dle PD | m | 124.04 |  | 0 |  | 0 |  | 0 | 15 | 0 | 0.00295 | 0.37 | 0 | 0 |  | RTS 20/ I | Indiv | 0.68 | 84.35 |  | Práce |  |  |  | POL1_7
128 | 764231430R00 | Oplechování světlíku specifikace dle PD | m | 45.975 |  | 0 |  | 0 |  | 0 | 15 | 0 | 0.00187 | 0.09 | 0 | 0 |  | RTS 20/ I | Indiv | 0.23 | 10.57 |  | Práce |  |  |  | POL1_7
129 | 764241420R00 | Oplechování otvoru vč.jeklové konstrukce | kus | 1 |  | 0 |  | 0 |  | 0 | 15 | 0 | 0.00256 | 0 | 0 | 0 |  | RTS 20/ I | Indiv | 0.57 | 0.57 |  | Práce |  |  |  | POL1_7
130 | 764521430R00 | Okapnička z Al plechu, rš 220 mm | m | 50.4 |  | 0 |  | 0 |  | 0 | 15 | 0 | 0.00265 | 0.13 | 0 | 0 |  | RTS 20/ I | RTS 20/ I | 0.71 | 35.78 |  | Práce |  |  |  | POL1_0
131 | 764001100R | Oplechování fasády nerez r.š.170 | m | 49.1 |  | 0 |  | 0 |  | 0 | 15 | 0 | 0.00021 | 0.01 | 0 | 0 |  | Vlastní | Indiv | 0 | 0 |  | Práce |  |  |  | POL1_7
132 | 764001101R | Zastřešení ocelových klecí Pz plech 1.pp | ks | 1 |  | 0 |  | 0 |  | 0 | 15 | 0 | 0.05 | 0.05 | 0 | 0 |  | Vlastní | Indiv | 0 | 0 |  | Práce |  |  |  | POL1_
133 | 764001103R | Pozinkované systémové oplechování specifikace dle PD | m | 4.5 |  | 0 |  | 0 |  | 0 | 15 | 0 | 0 | 0 | 0 | 0 |  | Vlastní | Indiv | 0 | 0 |  | Práce |  |  |  | POL1_
134 | 998764104R00 | Přesun hmot pro klempířské konstr., výšky do 36 m | t | 3.5904 |  | 0 |  | 0 |  | 0 | 15 | 0 | 0 | 0 | 0 | 0 |  | RTS 20/ I | RTS 20/ I | 5.07 | 18.2 |  | Přesun hmot |  |  |  | POL7_
Díl: | 766 | Konstrukce truhlářské |  |  |  | 0 |  | 0 |  | 0 |  | 0 |  | 5.81 |  | 0 |  |  |  |  | 1887 | [5 empty] | DIL
135 | 766416143R00 | Obložení stěn nad 5 m2, aglomer. desky nad 1,5 m2 | m2 | 450 |  | 0 |  | 0 |  | 0 | 15 | 0 | 0.00018 | 0.08 | 0 | 0 |  | RTS 20/ I | RTS 20/ I | 0.453 | 203.85 |  | Práce |  |  |  | POL1_7
136 | 766622922R00 | Repase původních oken kompletní specifikace dle PD | m2 | 510.045 |  | 0 |  | 0 |  | 0 | 15 | 0 | 0.00028 | 0.14 | 0 | 0 |  | RTS 20/ I | Indiv | 3.3 | 1683.15 |  | Práce |  |  |  | POL1_0
137 | 7662001003T | T3:Dveře dřevěné vnitřní falcové vč.zárubně 1700X2250 dvoukřídlé specifikace dle výpisu,D+M | kus | 1 |  | 0 |  | 0 |  | 0 | 15 | 0 | 0 | 0 | 0 | 0 |  | Vlastní | Indiv | 0 | 0 |  | Práce |  |  |  | POL1_
138 | 7662001004T | T4:Dveře dřevěné vnitřní falcové vč.zárubně 1000x2250 požární, specifikace dle výpisu,D+M | kus | 2 |  | 0 |  | 0 |  | 0 | 15 | 0 | 0 | 0 | 0 | 0 |  | Vlastní | Indiv | 0 | 0 |  | Práce |  |  |  | POL1_7
139 | 7662001007T | T7:Dveře dřev.vnitřní falcové vč.zár.,dod.+mont. 900x2250 požární,vč.příslušenství.,specifikace dle výpisu | kus | 4 |  | 0 |  | 0 |  | 0 | 15 | 0 | 0 | 0 | 0 | 0 |  | Vlastní | Indiv | 0 | 0 |  | Práce |  |  |  | POL1_7
140 | 7662001007TA | T7a:Dveře dřev.vnitřní falcové vč.zár.,dod.+mont. 1000x2250 požární,vč.příslušenství.,specifikace dle výpisu | kus | 2 |  | 0 |  | 0 |  | 0 | 15 | 0 | 0 | 0 | 0 | 0 |  | Vlastní | Indiv | 0 | 0 |  | Práce |  |  |  | POL1_7
141 | 7662001009T | T9:Dveře dřevěné vnitř. falcové vč.zár.,dod.+mont. 900x2150 požární,vč.příslušenství.,specifikace dle výpisu | kus | 1 |  | 0 |  | 0 |  | 0 | 15 | 0 | 0 | 0 | 0 | 0 |  | Vlastní | Indiv | 0 | 0 |  | Práce |  |  |  | POL1_7
142 | 7662001010T | T10:Dveře dřevěné vnitř.falc.vč.zárubně,dod.+mont. 800x2250 specifikace dle výpisu | kus | 1 |  | 0 |  | 0 |  | 0 | 15 | 0 | 0 | 0 | 0 | 0 |  | Vlastní | Indiv | 0 | 0 |  | Práce |  |  |  | POL1_7
143 | 7662001012R | T12:Dveře dřevěné vnitř.falcové vč.zárubně 1000x2150 specifikace dle výpisu, dod.+mont. | kus | 1 |  | 0 |  | 0 |  | 0 | 15 | 0 | 0 | 0 | 0 | 0 |  | Vlastní | Indiv | 0 | 0 |  | Práce |  |  |  | POL1_7
144 | 7662001013T | T13:Dveře dřevěné vnitřní vč.zárubně,dod.+mont. 900x2250 vč.příslušenství.,specifikace dle výpisu | kus | 3 |  | 0 |  | 0 |  | 0 | 15 | 0 | 0 | 0 | 0 | 0 |  | Vlastní | Indiv | 0 | 0 |  | Práce |  |  |  | POL1_7
145 | 7662001014T | T14:Dveře dřevěné vnitř.falc.vč.zárubně,dod.+mont. 900x2150 vč.příslušenství.,specifikace dle výpisu | kus | 2 |  | 0 |  | 0 |  | 0 | 15 | 0 | 0 | 0 | 0 | 0 |  | Vlastní | Indiv | 0 | 0 |  | Práce |  |  |  | POL1_7
146 | 7662001015TT | T15:Dveře dřevěné vnitř.falc.vč.zárubně,dvoukřídlé 1400x2250 dod.+mont.,specifikace dle výpisu | kus | 1 |  | 0 |  | 0 |  | 0 | 15 | 0 | 0 | 0 | 0 | 0 |  | Vlastní | Indiv | 0 | 0 |  | Práce |  |  |  | POL1_7
147 | 7662001016T | T16:Dveře dřevěné vnitř.falc.vč.zárubně,dod.+mont. 700x2150 specifikace dle výpisu,D+M | kus | 1 |  | 0 |  | 0 |  | 0 | 15 | 0 | 0 | 0 | 0 | 0 |  | Vlastní | Indiv | 0 | 0 |  | Práce |  |  |  | POL1_7
148 | 7662001017T | T17:Dveře dřevěné vnitřní,dod.+mont. 900x2250 vč.zárubně a příslušenství, specifikace dle výpisu | kus | 1 |  | 0 |  | 0 |  | 0 | 15 | 0 | 0 | 0 | 0 | 0 |  | Vlastní | Indiv | 0 | 0 |  | Práce |  |  |  | POL1_7
149 | 7662001019T | T19:Dveře dřevěné vnitřní vč.zárubně,dod.+mont. 800x2250 vč.příslušenství, specifikace dle výpisu | kus | 33 |  | 0 |  | 0 |  | 0 | 15 | 0 | 0 | 0 | 0 | 0 |  | Vlastní | Indiv | 0 | 0 |  | Práce |  |  |  | POL1_7
150 | 7662001020S | T20:Dveře dřevěné vnit.falc.vč.zárubně,dod.+mont. 900x2250 požární, specifikace dle PD | kus | 2 |  | 0 |  | 0 |  | 0 | 15 | 0 | 0 | 0 | 0 | 0 |  | Vlastní | Indiv | 0 | 0 |  | Práce |  |  |  | POL1_7
151 | 7662001023T | T23:Dveře dřevěné dvoukř.vnitř.požární,dod.+mont. dvoukřídlé 1700x2250 vč.zárubně a příslušenství, specifikace dle výpisu | kus | 1 |  | 0 |  | 0 |  | 0 | 15 | 0 | 0 | 0 | 0 | 0 |  | Vlastní | Indiv | 0 | 0 |  | Práce |  |  |  | POL1_7
152 | 7662001024T | T24:Dveře dřev.falc.vnitřní vč.zárubně,dod.+mont. 1000x2250 vč.příslušenství, specifikace dle výpisu | kus | 25 |  | 0 |  | 0 |  | 0 | 15 | 0 | 0 | 0 | 0 | 0 |  | Vlastní | Indiv | 0 | 0 |  | Práce |  |  |  | POL1_7
153 | 7662001025T | T25:Dveře dřev.vnitř.dvoukř.vč.zárubně,dod.+mont. 1900x2020 požární,vč.příslušenství, specifikace dle výpisu | kus | 1 |  | 0 |  | 0 |  | 0 | 15 | 0 | 0 | 0 | 0 | 0 |  | Vlastní | Indiv | 0 | 0 |  | Práce |  |  |  | POL1_7
154 | 7662001026T | T26:Dveře dřev.vnitř.dvoukř.vč.zárubně,dod.+mont. 1750x2020 požární,vč.příslušenství, specifikace dle výpisu | kus | 1 |  | 0 |  | 0 |  | 0 | 15 | 0 | 0 | 0 | 0 | 0 |  | Vlastní | Indiv | 0 | 0 |  | Práce |  |  |  | POL1_0
155 | 7662001112s | T12s:Dřevěné dveře exteriér,část.prosklené 800x2150 + 400x1360 vč.zárubně a příslušenství, specifikace dle výpisu | kus | 1 |  | 0 |  | 0 |  | 0 | 15 | 0 | 0 | 0 | 0 | 0 |  | Vlastní | Indiv | 0 | 0 |  | Práce |  |  |  | POL1_7
156 | 7662001115s | T15s:Dveře dřev.vnitřní falcové vč.zár.,dod.+mont. 1000x2150 požární,vč.příslušenství,specifikace dle výpisu, | kus | 48 |  | 0 |  | 0 |  | 0 | 15 | 0 | 0 | 0 | 0 | 0 |  | Vlastní | Indiv | 0 | 0 |  | Práce |  |  |  | POL1_7
157 | 7662001118s | T18s:Dveře dřev.vnitřní falcové vč.zár.,dod.+mont. 800x2020 vč.příslušenství, specifikace dle výpisu | kus | 77 |  | 0 |  | 0 |  | 0 | 15 | 0 | 0 | 0 | 0 | 0 |  | Vlastní | Indiv | 0 | 0 |  | Práce |  |  |  | POL1_7
158 | 7662001120s | T20s:Dveře dřev.vnitřní falcové vč.zár.,dod.+mont. 700x2020 vč.příslušenství, specifikace dle výpisu | kus | 1 |  | 0 |  | 0 |  | 0 | 15 | 0 | 0 | 0 | 0 | 0 |  | Vlastní | Indiv | 0 | 0 |  | Práce |  |  |  | POL1_7
159 | 7662001121s | T21s:Dveře dřev.vnitřní falcové vč.zár.,dod.+mont. 750x2020 vč.příslušenství, specifikace dle výpisu | kus | 1 |  | 0 |  | 0 |  | 0 | 15 | 0 | 0 | 0 | 0 | 0 |  | Vlastní | Indiv | 0 | 0 |  | Práce |  |  |  | POL1_7
160 | 7663001001 | O1:Okna v obvodových kcích, replika,dod.+mont. 2400x2400 vč.příslušenství, specifikace dle výpisu | kus | 1 |  | 0 |  | 0 |  | 0 | 15 | 0 | 0 | 0 | 0 | 0 |  | Vlastní | Indiv | 0 | 0 |  | Práce |  |  |  | POL1_7
161 | 7663001002 | O2:Okna v obvodových kcích, replika,dod.+mont. 2300x2300 vč.příslušenství, specifikace dle výpisu | kus | 1 |  | 0 |  | 0 |  | 0 | 15 | 0 | 0 | 0 | 0 | 0 |  | Vlastní | Indiv | 0 | 0 |  | Práce |  |  |  | POL1_7
162 | 7663001004 | O4:Okna v obvodových kcích, replika,dod.+mont. 3200x1550 vč.příslušenství, specifikace dle výpisu | kus | 1 |  | 0 |  | 0 |  | 0 | 15 | 0 | 0 | 0 | 0 | 0 |  | Vlastní | Indiv | 0 | 0 |  | Práce |  |  |  | POL1_7
163 | 7663001005 | O5:Okna v obvodových kcích, replika,dod.+mont. 3200x2400 vč.příslušenství, specifikace dle výpisu | kus | 3 |  | 0 |  | 0 |  | 0 | 15 | 0 | 0 | 0 | 0 | 0 |  | Vlastní | Indiv | 0 | 0 |  | Práce |  |  |  | POL1_7
164 | 7663001006 | O6:Okna v obvodových kcích, replika,dod.+mont. 2300x2300 vč.příslušenství, specifikace dle výpisu | kus | 11 |  | 0 |  | 0 |  | 0 | 15 | 0 | 0 | 0 | 0 | 0 |  | Vlastní | Indiv | 0 | 0 |  | Práce |  |  |  | POL1_7
165 | 7663001007 | O7:Okna v obvodových kcích, replika,dod.+mont. 3150x2400 vč.příslušenství, specifikace dle výpisu | kus | 2 |  | 0 |  | 0 |  | 0 | 15 | 0 | 0 | 0 | 0 | 0 |  | Vlastní | Indiv | 0 | 0 |  | Práce |  |  |  | POL1_7
166 | 7663001008 | O8:Okna v obvodových kcích, replika,dod.+mont. 3720x2400 vč.příslušenství, specifikace dle výpisu | kus | 1 |  | 0 |  | 0 |  | 0 | 15 | 0 | 0 | 0 | 0 | 0 |  | Vlastní | Indiv | 0 | 0 |  | Práce |  |  |  | POL1_7
167 | 7663001009 | O9:Okna v obvodových kcích, replika,dod.+mont. 2250x2400 vč.příslušenství, specifikace dle výpisu | kus | 1 |  | 0 |  | 0 |  | 0 | 15 | 0 | 0 | 0 | 0 | 0 |  | Vlastní | Indiv | 0 | 0 |  | Práce |  |  |  | POL1_7
168 | 7663001010 | O10:Okna v obvodových kcích, replika,dod.+mont. 3200x1900 vč.příslušenství, specifikace dle výpisu | kus | 11 |  | 0 |  | 0 |  | 0 | 15 | 0 | 0 | 0 | 0 | 0 |  | Vlastní | Indiv | 0 | 0 |  | Práce |  |  |  | POL1_7
169 | 7663001011 | O11:Okna v obvodových kcích, replika,dod.+mont. 1150x1900 vč.příslušenství, specifikace dle výpisu | kus | 9 |  | 0 |  | 0 |  | 0 | 15 | 0 | 0 | 0 | 0 | 0 |  | Vlastní | Indiv | 0 | 0 |  | Práce |  |  |  | POL1_7
170 | 7663001012 | O12:Okna v obvodových kcích, replika,dod.+mont. 1050x2300 vč.příslušenství, specifikace dle výpisu | kus | 18 |  | 0 |  | 0 |  | 0 | 15 | 0 | 0 | 0 | 0 | 0 |  | Vlastní | Indiv | 0 | 0 |  | Práce |  |  |  | POL1_7
171 | 7663001013 | O13:Okna v obvodových kcích, replika,dod.+mont. 850x1900 vč.příslušenství, specifikace dle výpisu | kus | 10 |  | 0 |  | 0 |  | 0 | 15 | 0 | 0 | 0 | 0 | 0 |  | Vlastní | Indiv | 0 | 0 |  | Práce |  |  |  | POL1_7
172 | 7663001014 | O14:Okna v obvodových kcích, replika,dod.+mont. 3100x1900 vč.příslušenství, specifikace dle výpisu | kus | 14 |  | 0 |  | 0 |  | 0 | 15 | 0 | 0 | 0 | 0 | 0 |  | Vlastní | Indiv | 0 | 0 |  | Práce |  |  |  | POL1_7
173 | 7663001015 | O15:Okna v obvodových kcích, replika,dod.+mont. 2400x1900 vč.příslušenství, specifikace dle výpisu | kus | 5 |  | 0 |  | 0 |  | 0 | 15 | 0 | 0 | 0 | 0 | 0 |  | Vlastní | Indiv | 0 | 0 |  | Práce |  |  |  | POL1_7
174 | 7663001016 | O16:Okna v obvodových kcích, replika,dod.+mont. 2200x1900 vč.příslušenství, specifikace dle výpisu | kus | 1 |  | 0 |  | 0 |  | 0 | 15 | 0 | 0 | 0 | 0 | 0 |  | Vlastní | Indiv | 0 | 0 |  | Práce |  |  |  | POL1_7
175 | 7663001017 | O17:Okna v obvodových kcích, replika,dod.+mont. 600x1400 vč.příslušenství, specifikace dle výpisu | kus | 22 |  | 0 |  | 0 |  | 0 | 15 | 0 | 0 | 0 | 0 | 0 |  | Vlastní | Indiv | 0 | 0 |  | Práce |  |  |  | POL1_7
176 | 7663001018 | O18:Okna v obvodových kcích, replika,dod.+mont. 1500x2300 vč.příslušenství, specifikace dle výpisu | kus | 1 |  | 0 |  | 0 |  | 0 | 15 | 0 | 0 | 0 | 0 | 0 |  | Vlastní | Indiv | 0 | 0 |  | Práce |  |  |  | POL1_7
177 | 7663001019 | O19:Okna v obvodových kcích, replika,dod.+mont. 750x1900 vč.příslušenství, specifikace dle výpisu | kus | 3 |  | 0 |  | 0 |  | 0 | 15 | 0 | 0 | 0 | 0 | 0 |  | Vlastní | Indiv | 0 | 0 |  | Práce |  |  |  | POL1_7
178 | 7663001020 | O20:Okna v obvodových kcích, replika,dod.+mont. 2500x1900 vč.příslušenství, specifikace dle výpisu | kus | 1 |  | 0 |  | 0 |  | 0 | 15 | 0 | 0 | 0 | 0 | 0 |  | Vlastní | Indiv | 0 | 0 |  | Práce |  |  |  | POL1_7
179 | 7663001021 | O21:Okna v obvodových kcích, replika,dod.+mont. 2300x3575 vč.příslušenství, specifikace dle výpisu | kus | 2 |  | 0 |  | 0 |  | 0 | 15 | 0 | 0 | 0 | 0 | 0 |  | Vlastní | Indiv | 0 | 0 |  | Práce |  |  |  | POL1_7
180 | 7663001022 | O22:Okna v obvodových kcích, replika,dod.+mont. 850x2300 vč.příslušenství, specifikace dle výpisu | kus | 1 |  | 0 |  | 0 |  | 0 | 15 | 0 | 0 | 0 | 0 | 0 |  | Vlastní | Indiv | 0 | 0 |  | Práce |  |  |  | POL1_7
181 | 7663001023 | O23:Okna v obvodových kcích, replika,dod.+mont. 1500x1900 vč.příslušenství, specifikace dle výpisu | kus | 1 |  | 0 |  | 0 |  | 0 | 15 | 0 | 0 | 0 | 0 | 0 |  | Vlastní | Indiv | 0 | 0 |  | Práce |  |  |  | POL1_7
182 | 7663001024 | O24:Okna v obvodových kcích, replika,dod.+mont. 1600x2300 vč.příslušenství, specifikace dle výpisu | kus | 1 |  | 0 |  | 0 |  | 0 | 15 | 0 | 0 | 0 | 0 | 0 |  | Vlastní | Indiv | 0 | 0 |  | Práce |  |  |  | POL1_7
183 | 7663001025 | O25:Okna v obvodových kcích, replika,dod.+mont. 800x1900 vč.příslušenství, specifikace dle výpisu | kus | 1 |  | 0 |  | 0 |  | 0 | 15 | 0 | 0 | 0 | 0 | 0 |  | Vlastní | Indiv | 0 | 0 |  | Práce |  |  |  | POL1_7
184 | 7663001026 | O26:Okna v obvodových kcích, replika,dod.+mont. 1000x1350 vč.příslušenství, specifikace dle výpisu | kus | 2 |  | 0 |  | 0 |  | 0 | 15 | 0 | 0 | 0 | 0 | 0 |  | Vlastní | Indiv | 0 | 0 |  | Práce |  |  |  | POL1_7
185 | 7663001027 | O27:Okna v obvodových kcích, replika,dod.+mont. 3100x1550 vč.příslušenství, specifikace dle výpisu | kus | 2 |  | 0 |  | 0 |  | 0 | 15 | 0 | 0 | 0 | 0 | 0 |  | Vlastní | Indiv | 0 | 0 |  | Práce |  |  |  | POL1_7
186 | 7663001028 | O28:Okna v obvodových kcích, replika,dod.+mont. 1600x1050 vč.příslušenství, specifikace dle výpisu | kus | 1 |  | 0 |  | 0 |  | 0 | 15 | 0 | 0 | 0 | 0 | 0 |  | Vlastní | Indiv | 0 | 0 |  | Práce |  |  |  | POL1_7
187 | 7663001029 | O29:Okna v obvodových kcích, replika,dod.+mont. 3200x1050 vč.příslušenství, specifikace dle výpisu | kus | 1 |  | 0 |  | 0 |  | 0 | 15 | 0 | 0 | 0 | 0 | 0 |  | Vlastní | Indiv | 0 | 0 |  | Práce |  |  |  | POL1_7
188 | 7663001030 | O30:Dřev.dveře,část.proskl.,replika,dod.+mont. 1700x2600 vč.příslušenství, specifikace dle výpisu | kus | 2 |  | 0 |  | 0 |  | 0 | 15 | 0 | 0 | 0 | 0 | 0 |  | Vlastní | Indiv | 0 | 0 |  | Práce |  |  |  | POL1_7
189 | 7663001031 | O31:Okna v obvodových kcích, replika,dod.+mont. 1200x1900 vč.příslušenství, specifikace dle výpisu | kus | 1 |  | 0 |  | 0 |  | 0 | 15 | 0 | 0 | 0 | 0 | 0 |  | Vlastní | Indiv | 0 | 0 |  | Práce |  |  |  | POL1_7
190 | 7663001032 | O32:Dřev.dveře,část.proskl.,replika,dod.+mont. 1800x2300 vč.příslušenství, specifikace dle výpisu | kus | 1 |  | 0 |  | 0 |  | 0 | 15 | 0 | 0 | 0 | 0 | 0 |  | Vlastní | Indiv | 0 | 0 |  | Práce |  |  |  | POL1_7
191 | 7663001033 | O33:Okna v obvodových kcích, replika,dod.+mont. 1600x1900 vč.příslušenství, specifikace dle výpisu | kus | 1 |  | 0 |  | 0 |  | 0 | 15 | 0 | 0 | 0 | 0 | 0 |  | Vlastní | Indiv | 0 | 0 |  | Práce |  |  |  | POL1_7
192 | 7663001034 | O34:Okna v obvodových kcích, replika,dod.+mont. 1000x2750 vč.příslušenství, specifikace dle výpisu | kus | 2 |  | 0 |  | 0 |  | 0 | 15 | 0 | 0 | 0 | 0 | 0 |  | Vlastní | Indiv | 0 | 0 |  | Práce |  |  |  | POL1_7
193 | 60726014.AR | Deska dřevoštěpková OSB 3 N - 4PD tl. 18 mm | m2 | 495 |  | 0 |  | 0 |  | 0 | 15 | 0 | 0.0113 | 5.59 | 0 | 0 | SPCM | RTS 20/ I | RTS 20/ I | 0 | 0 |  | Specifikace |  |  |  | POL3_7
194 | 998766204R00 | Přesun hmot pro truhlářské konstr., výšky do 36 m | % |  |  | 0 |  | 0 |  | 0 | 15 | 0 | 0 | 0 | 0 | 0 |  | RTS 20/ I | RTS 20/ I | 0 | 0 |  | Přesun hmot |  |  |  | POL7_
Díl: | 767 | Konstrukce zámečnické |  |  |  | 0 |  | 0 |  | 0 |  | 0 |  | 1.16 |  | 0.02 |  |  |  |  | 1416.76 | [5 empty] | DIL
195 | 767591220R00 | Montáž vzduchotechnické mřížky s prostupem | kus | 5 |  | 0 |  | 0 |  | 0 | 15 | 0 | 3e-05 | 0 | 0 | 0 |  | RTS 20/ I | RTS 20/ I | 0.59 | 2.95 |  | Práce |  |  |  | POL1_7
196 | 767833100R00 | Dod a montáž žebříku do zdiva | m | 2.7 |  | 0 |  | 0 |  | 0 | 15 | 0 | 6e-05 | 0 | 0 | 0 |  | RTS 20/ I | Indiv | 0.52 | 1.4 |  | Práce |  |  |  | POL1_7
197 | 767995104R00 | Dodávka a montáž kov. atypických konstr. do 50 kg kov.konstrukce sklepních kójí,vč.povrch.úpravy | kg | 9352 |  | 0 |  | 0 |  | 0 | 15 | 0 | 5e-05 | 0.47 | 0 | 0 |  | RTS 20/ I | Indiv | 0.1 | 935.2 |  | Práce |  |  |  | POL1_7
198 | 767995105R00 | Dod.a montáž kov. atypických konstr.kus do 50 kg specifikace dle PD | kg | 5316.27 |  | 0 |  | 0 |  | 0 | 15 | 0 | 5e-05 | 0.27 | 0 | 0 |  | RTS 20/ I | Indiv | 0.08 | 425.3 |  | Práce |  |  |  | POL1_0
199 | 697520010 | Vnitřní čistící zóna dod.+mont. vč.rámu, specifikace dle PD | m2 | 8.34 |  | 0 |  | 0 |  | 0 | 15 | 0 | 0 | 0 | 0 | 0 |  | Vlastní | Indiv | 0 | 0 |  | Práce |  |  |  | POL1_7
200 | 697520011 | Vnější čistící zóna vč.rámu, dod.+mont. specifikace dle PD | m2 | 2.96 |  | 0 |  | 0 |  | 0 | 15 | 0 | 0 | 0 | 0 | 0 |  | Vlastní | Indiv | 0 | 0 |  | Práce |  |  |  | POL1_
201 | 76600001 | T1:Dveře ocelové vnitřní falcové vč.zárubně 1000x2250 požární, specifikace dle výpisu a PBŘ,D+M | kus | 2 |  | 0 |  | 0 |  | 0 | 15 | 0 | 0 | 0 | 0 | 0 |  | Vlastní | Indiv | 0 | 0 |  | Práce |  |  |  | POL1_
202 | 7662001001A | T1a:Dveře ocelové vnitřní vč.zárubně 1000x2250 požární, specifikace dle výpisu a PBŘ,D+M | kus | 1 |  | 0 |  | 0 |  | 0 | 15 | 0 | 0 | 0 | 0 | 0 |  | Vlastní | Indiv | 0 | 0 |  | Práce |  |  |  | POL1_7
203 | 7662001002O | T2:Dveře ocelové vnitřní falcové vč.zárubně dvoukřídlé 1400x2250 požární, specifikace dle výpisu a PBŘ,D+M | kus | 1 |  | 0 |  | 0 |  | 0 | 15 | 0 | 0 | 0 | 0 | 0 |  | Vlastní | Indiv | 0 | 0 |  | Práce |  |  |  | POL1_7
204 | 7662001005 | T5:Dveře ocelové vnitřní vč.zárubně,požární 900x2250 specifikace dle výpisu a PBŘ,D+M | kus | 1 |  | 0 |  | 0 |  | 0 | 15 | 0 | 0 | 0 | 0 | 0 |  | Vlastní | Indiv | 0 | 0 |  | Práce |  |  |  | POL1_7
205 | 7662001006 | T6:Dveře ocelové vnitřní falcové vč.zárubně 900x2250 požární, specifikace dle výpisu a PBŘ,D+M | kus | 1 |  | 0 |  | 0 |  | 0 | 15 | 0 | 0 | 0 | 0 | 0 |  | Vlastní | Indiv | 0 | 0 |  | Práce |  |  |  | POL1_7
206 | 7662001008 | T8:Ocelový kryt lapolu,požární 600x800 specifikace dle výpisu a PBŘ,D+M | kus | 1 |  | 0 |  | 0 |  | 0 | 15 | 0 | 0 | 0 | 0 | 0 |  | Vlastní | Indiv | 0 | 0 |  | Práce |  |  |  | POL1_7
207 | 7662001011OS | T11a:Dveře ocelové vnitřní falcové vč.zárubně 1000x2020 specifikace dle PD | kus | 4 |  | 0 |  | 0 |  | 0 | 15 | 0 | 0 | 0 | 0 | 0 |  | Vlastní | Indiv | 0 | 0 |  | Práce |  |  |  | POL1_7
208 | 7662001018RA | T18:Požární revizní dvířka plechová,dod.+mont. 600x600 specifikace dle PD, PBŘ | kus | 1 |  | 0 |  | 0 |  | 0 | 15 | 0 | 0 | 0 | 0 | 0 |  | Vlastní | Indiv | 0 | 0 |  | Práce |  |  |  | POL1_7
209 | 7662001021S | T21:Požární revizní dvířka plechová,dod.+mont. 600x600 specifikace dle PD, PBŘ | kus | 3 |  | 0 |  | 0 |  | 0 | 15 | 0 | 0 | 0 | 0 | 0 |  | Vlastní | Indiv | 0 | 0 |  | Práce |  |  |  | POL1_7
210 | 7662001036 | T28:Dveře ocelové vnitřní vč.zárubně,požární 900x2150 specifikace dle výpisu a PBŘ,D+M | kus | 1 |  | 0 |  | 0 |  | 0 | 15 | 0 | 0 | 0 | 0 | 0 |  | Vlastní | Indiv | 0 | 0 |  | Práce |  |  |  | POL1_7
211 | 767001 | Mříž kovová vč.rámu dod.+mont. 450x450mm nerez | m2 | 1.6275 |  | 0 |  | 0 |  | 0 | 15 | 0 | 0 | 0 | 0 | 0 |  | Vlastní | Indiv | 0 | 0 |  | Práce |  |  |  | POL1_1
212 | 767002 | Poštovní schránky nerez vč.obvod.rámu specifikace dle PD, dod.+mont. | ks | 55 |  | 0 |  | 0 |  | 0 | 15 | 0 | 0 | 0 | 0 | 0 |  | Vlastní | Indiv | 0 | 0 |  | Práce |  |  |  | POL1_1
213 | 767003 | Síť proti holubům v č kotvení, dod.+mont. | m2 | 25 |  | 0 |  | 0 |  | 0 | 15 | 0 | 6e-05 | 0 | 0 | 0 |  | Vlastní | Indiv | 0 | 0 |  | Práce |  |  |  | POL1_1
214 | 767004 | Kovová mříž 750x800mm, dod.+mont. specifikace dle PD | kus | 2 |  | 0 |  | 0 |  | 0 | 15 | 0 | 0 | 0 | 0 | 0 |  | Vlastní | Indiv | 0 | 0 |  | Práce |  |  |  | POL1_1
215 | 767005 | Vyrovnávací schody kompletní dodávka a montáž | kpl | 1 |  | 0 |  | 0 |  | 0 | 15 | 0 | 0.08 | 0.08 | 0 | 0 |  | Vlastní | Indiv | 0 | 0 |  | Práce |  |  |  | POL1_1
216 | 7670061 | Vestavěná skříňka pro Central Stop dod.+mont. | kus | 1 |  | 0 |  | 0 |  | 0 | 15 | 0 | 0 | 0 | 0 | 0 |  | Vlastní | Indiv | 0 | 0 |  | Práce |  |  |  | POL1_1
217 | 76700611 | Nerez.skříňka pro lapol | kus | 1 |  | 0 |  | 0 |  | 0 | 15 | 0 | 0 | 0 | 0 | 0 |  | Vlastní | Indiv | 0 | 0 |  | Práce |  |  |  | POL1_1
218 | 7670062 | Replika původní nerezové mřížky | kus | 1 |  | 0 |  | 0 |  | 0 | 15 | 0 | 0 | 0 | 0 | 0 |  | Vlastní | Indiv | 0 | 0 |  | Práce |  |  |  | POL1_1
219 | 7670063 | Zabezpečovací kotevní systém D+M | kus | 1 |  | 0 |  | 0 |  | 0 | 15 | 0 | 0 | 0 | 0 | 0 |  | Vlastní | Indiv | 0 | 0 |  | Práce |  |  |  | POL1_1
220 | 7670064 | Konstrukce zastřešení větracích světlíků kompletní dodávka a montáž | ks | 1 |  | 0 |  | 0 |  | 0 | 15 | 0 | 0 | 0 | 0 | 0 |  | Vlastní | Indiv | 0 | 0 |  | Práce |  |  |  | POL1_1
221 | 7670065 | Výlez na střechu, kompletní dodávka a montáž specifikace dle PD | ks | 1 |  | 0 |  | 0 |  | 0 | 15 | 0 | 0 | 0 | 0 | 0 |  | Vlastní | Indiv | 0 | 0 |  | Práce |  |  |  | POL1_1
222 | 7670067 | Nerezová mřížka dvorních vtoků dod.+mont. | kus | 3 |  | 0 |  | 0 |  | 0 | 15 | 0 | 0 | 0 | 0 | 0 |  | Vlastní | Indiv | 0 | 0 |  | Práce |  |  |  | POL1_1
223 | 7670068 | Kolejnice na schodištích 1.32 | m | 6 |  | 0 |  | 0 |  | 0 | 15 | 0 | 0 | 0 | 0 | 0 |  | Vlastní | Indiv | 0 | 0 |  | Práce |  |  |  | POL1_1
224 | 767007 | Repase zábradlí schodiště (viz SO 01.ST-01 - Technická zpráva) | m | 140 |  | 0 |  | 0 |  | 0 | 15 | 0 | 0 | 0 | 0 | 0 |  | Vlastní | Indiv | 0 | 0 |  | Práce |  |  |  | POL1_1
225 | 7670071 | Kovový prefa stojan na kola | m | 3.4 |  | 0 |  | 0 |  | 0 | 15 | 0 | 0 | 0 | 0 | 0 |  | Vlastní | Indiv | 0 | 0 |  | Práce |  |  |  | POL1_1
226 | 767008 | Repase světlíku, specifikace dle PD (viz SO 01.ST-01 - Technická zpráva) | ks | 1 |  | 0 |  | 0 |  | 0 | 15 | 0 | 0 | 0 | 0 | 0 |  | Vlastní | Indiv | 0 | 0 |  | Práce |  |  |  | POL1_1
227 | 767009 | Repase zábradlí oken a terasy (viz SO 01.ST-01 - Technická zpráva) | m | 94.9 |  | 0 |  | 0 |  | 0 | 15 | 0 | 0 | 0 | 0 | 0 |  | Vlastní | Indiv | 0 | 0 |  | Práce |  |  |  | POL1_1
228 | 767010 | Repase madla zábradlí (viz SO 01.ST-01 - Technická zpráva) | m | 27.65 |  | 0 |  | 0 |  | 0 | 15 | 0 | 0 | 0 | 0 | 0 |  | Vlastní | Indiv | 0 | 0 |  | Práce |  |  |  | POL1_1
229 | 767011 | Repase nerez větrací mřížky 280x200 (viz SO 01.ST-01 - Technická zpráva) | kus | 5 |  | 0 |  | 0 |  | 0 | 15 | 0 | 0 | 0 | 0 | 0 |  | Vlastní | Indiv | 0 | 0 |  | Práce |  |  |  | POL1_1
230 | 7671000011S | T11s:Dveře ocelové vnitřní falcové vč.zárubně 1150x2150 požární, specifikace dle výpisu a PBŘ,D+M | kus | 1 |  | 0 |  | 0 |  | 0 | 15 | 0 | 0 | 0 | 0 | 0 |  | Vlastní | Indiv | 0 | 0 |  | Práce |  |  |  | POL1_7
231 | 7671000013S | T13s:Dveře ocelové exteriér.falcové vč.zárubně 900x1850 plné, specifikace dle výpisu,D+M | kus | 2 |  | 0 |  | 0 |  | 0 | 15 | 0 | 0 | 0 | 0 | 0 |  | Vlastní | Indiv | 0 | 0 |  | Práce |  |  |  | POL1_7
232 | 7671000014S | T14s:Dveře ocelové exteriér.falcové vč.zárubně 800x1750 plné, specifikace dle výpisu,D+M | kus | 1 |  | 0 |  | 0 |  | 0 | 15 | 0 | 0 | 0 | 0 | 0 |  | Vlastní | Indiv | 0 | 0 |  | Práce |  |  |  | POL1_7
233 | 7671001001 | OA1:Celoprosklená příčka požární 7640x3150 vč.automat.dveří,specifikace dle PD a PBŘ | kus | 1 |  | 0 |  | 0 |  | 0 | 15 | 0 | 0 | 0 | 0 | 0 |  | Vlastní | Indiv | 0 | 0 |  | Práce |  |  |  | POL1_7
234 | 7671001002 | OA2:Celoprosklená příčka vč.dveří,požární 2850x2950 specifikace dle PD a PBŘ | kus | 1 |  | 0 |  | 0 |  | 0 | 15 | 0 | 0 | 0 | 0 | 0 |  | Vlastní | Indiv | 0 | 0 |  | Práce |  |  |  | POL1_7
235 | 7671001003 | OA3:Celoprosklená příčka vč.dveří požární 2850x2950 specifikace dle PD a PBŘ | kus | 1 |  | 0 |  | 0 |  | 0 | 15 | 0 | 0 | 0 | 0 | 0 |  | Vlastní | Indiv | 0 | 0 |  | Práce |  |  |  | POL1_7
236 | 7671001004 | OA4: Prosklený parter, členění a rozměr dle přílohy výpisu proskl.příček a parteru SO 01.ST-27 specifikace dle PD | kus | 1 |  | 0 |  | 0 |  | 0 | 15 | 0 | 0 | 0 | 0 | 0 |  | Vlastní | Indiv | 0 | 0 |  | Práce |  |  |  | POL1_7
237 | 7671001005 | OA5: Prosklený parter, členění a rozměr dle přílohy výpisu proskl.příček a parteru SO 01.ST-27 specifikace dle PD | kus | 1 |  | 0 |  | 0 |  | 0 | 15 | 0 | 0 | 0 | 0 | 0 |  | Vlastní | Indiv | 0 | 0 |  | Práce |  |  |  | POL1_7
238 | 7671001006 | OA6: Prosklený parter, členění a rozměr dle přílohy výpisu proskl.příček a parteru SO 01.ST-27 specifikace dle PD | kus | 1 |  | 0 |  | 0 |  | 0 | 15 | 0 | 0 | 0 | 0 | 0 |  | Vlastní | Indiv | 0 | 0 |  | Práce |  |  |  | POL1_7
239 | 7671001007 | OA7: Prosklený parter, členění a rozměr dle přílohy výpisu proskl.příček a parteru SO 01.ST-27 specifikace dle PD | kus | 1 |  | 0 |  | 0 |  | 0 | 15 | 0 | 0 | 0 | 0 | 0 |  | Vlastní | Indiv | 0 | 0 |  | Práce |  |  |  | POL1_7
240 | 7671001008 | OA8: Prosklený parter, členění a rozměr dle přílohy výpisu proskl.příček a parteru SO 01.ST-27 specifikace dle PD | kus | 2 |  | 0 |  | 0 |  | 0 | 15 | 0 | 0 | 0 | 0 | 0 |  | Vlastní | Indiv | 0 | 0 |  | Práce |  |  |  | POL1_7
241 | 7671001009 | OA9: Celoprosklené jednokř. dveře, členění a rozměr dle přílohy výpisu proskl.příček a parteru SO 01 specifikace dle PD | kus | 3 |  | 0 |  | 0 |  | 0 | 15 | 0 | 0 | 0 | 0 | 0 |  | Vlastní | Indiv | 0 | 0 |  | Práce |  |  |  | POL1_7
242 | 7671001010 | OA10: Prosklený parter, členění a rozměr dle přílohy výpisu proskl.příček a parteru SO 01.ST-27 specifikace dle PD | kus | 2 |  | 0 |  | 0 |  | 0 | 15 | 0 | 0 | 0 | 0 | 0 |  | Vlastní | Indiv | 0 | 0 |  | Práce |  |  |  | POL1_7
243 | 7671001011 | OA11,OA12:Celoprosklená příčka vč.dveří, členění a rozměr dle přílohy výpisu proskl.příček a parteru specifikace dle PD | kus | 2 |  | 0 |  | 0 |  | 0 | 15 | 0 | 0 | 0 | 0 | 0 |  | Vlastní | Indiv | 0 | 0 |  | Práce |  |  |  | POL1_7
244 | 7671001013 | OA13: Prosklený parter,členění a rozměr dle přílohy výpisu proskl.příček a parteru SO 01.ST-27 specifikace dle PD | kus | 1 |  | 0 |  | 0 |  | 0 | 15 | 0 | 0 | 0 | 0 | 0 |  | Vlastní | Indiv | 0 | 0 |  | Práce |  |  |  | POL1_7
245 | 7671001014 | OA14: Prosklený parter, členění a rozměr dle přílohy výpisu proskl.příček a parteru SO 01.ST-27 specifikace dle PD | kus | 2 |  | 0 |  | 0 |  | 0 | 15 | 0 | 0 | 0 | 0 | 0 |  | Vlastní | Indiv | 0 | 0 |  | Práce |  |  |  | POL1_7
246 | 7671001015 | OA15: Prosklený parter, členění a rozměr dle přílohy výpisu proskl.příček a parteru SO 01.ST-27 specifikace dle PD | kus | 1 |  | 0 |  | 0 |  | 0 | 15 | 0 | 0 | 0 | 0 | 0 |  | Vlastní | Indiv | 0 | 0 |  | Práce |  |  |  | POL1_7
247 | 7671001016 | OA16:Celoprosklené jednokř. dveře, členění a rozměr dle přílohy výpisu proskl.příček a parteru SO 01 specifikace dle PD | kus | 1 |  | 0 |  | 0 |  | 0 | 15 | 0 | 0 | 0 | 0 | 0 |  | Vlastní | Indiv | 0 | 0 |  | Práce |  |  |  | POL1_7
248 | 7671001017 | OA17:Prosklený parter, členění a rozměr dle přílohy výpisu proskl.příček a parteru SO 01.ST-27 specifikace dle PD | kus | 3 |  | 0 |  | 0 |  | 0 | 15 | 0 | 0 | 0 | 0 | 0 |  | Vlastní | Indiv | 0 | 0 |  | Práce |  |  |  | POL1_7
249 | 7671001018 | OA18:Prosklený parter, členění a rozměr dle přílohy výpisu proskl.příček a parteru SO 01.ST-27 specifikace dle PD | kus | 1 |  | 0 |  | 0 |  | 0 | 15 | 0 | 0 | 0 | 0 | 0 |  | Vlastní | Indiv | 0 | 0 |  | Práce |  |  |  | POL1_7
250 | 7671001019 | OA19:Automatické posuvné dveře, členění a rozměr dle přílohy výpisu proskl.příček a parteru SO 01.ST specifikace dle PD a PBŘ | kus | 1 |  | 0 |  | 0 |  | 0 | 15 | 0 | 0 | 0 | 0 | 0 |  | Vlastní | Indiv | 0 | 0 |  | Práce |  |  |  | POL1_7
251 | 7671001020 | OA20:Prosklený parter, členění a rozměr dle přílohy výpisu proskl.příček a parteru SO 01.ST-27 specifikace dle PD | kus | 1 |  | 0 |  | 0 |  | 0 | 15 | 0 | 0 | 0 | 0 | 0 |  | Vlastní | Indiv | 0 | 0 |  | Práce |  |  |  | POL1_7
252 | 7671001021 | OA21:Prosklený parter, členění a rozměr dle přílohy výpisu proskl.příček a parteru SO 01.ST-27 specifikace dle PD | kus | 1 |  | 0 |  | 0 |  | 0 | 15 | 0 | 0 | 0 | 0 | 0 |  | Vlastní | Indiv | 0 | 0 |  | Práce |  |  |  | POL1_7
253 | 7671001026 | OA26:Prosklený parter, členění a rozměr dle přílohy výpisu proskl.příček a parteru SO 01.ST-27 specifikace dle PD | kus | 1 |  | 0 |  | 0 |  | 0 | 15 | 0 | 0 | 0 | 0 | 0 |  | Vlastní | Indiv | 0 | 0 |  | Práce |  |  |  | POL1_7
254 | 7671001032 | OA32:Celoprosklená příčka vč.dveří,členění a rozměr dle přílohy výpisu proskl.příček a parteru SO 0 specifikace dle PD | kus | 1 |  | 0 |  | 0 |  | 0 | 15 | 0 | 0 | 0 | 0 | 0 |  | Vlastní | Indiv | 0 | 0 |  | Práce |  |  |  | POL1_7
255 | 767141900RRE | Repase původních kovových oken komplet vč.parapetů specifikace dle PD | m2 | 114.296 |  | 0 |  | 0 |  | 0 | 15 | 0 | 0 | 0 | 0 | 0 |  | Vlastní | Indiv | 0 | 0 |  | Práce |  |  |  | POL1_7
256 | 767141901REE | RO29:Repase proskl.parteru vč.doplnění obkladu, specifikace dle PD,dodávka a montáž | ks | 1 |  | 0 |  | 0 |  | 0 | 15 | 0 | 0 | 0 | 0.015 | 0.02 |  | Vlastní | Indiv | 0.71 | 0.71 |  | Práce |  |  |  | POL1_
257 | 767141902REE | RO31:Repase proskl.parteru vč.doplnění obkladu specifikace dle PD,dodávka a montáž | ks | 1 |  | 0 |  | 0 |  | 0 | 15 | 0 | 0 | 0 | 0 | 0 |  | Vlastní | Indiv | 0 | 0 |  | Práce |  |  |  | POL1_7
258 | 767141912REE | Repase původních dveří kompletní,povrch nerez specifikace dle PD | m2 | 29.481 |  | 0 |  | 0 |  | 0 | 15 | 0 | 0 | 0 | 0 | 0 |  | Vlastní | Indiv | 0.02 | 0.59 |  | Práce |  |  |  | POL1_7
259 | 767165111U00 | Dod.+mont. rovné madlo specifikace dle výpisu | m | 16.82 |  | 0 |  | 0 |  | 0 | 15 | 0 | 0 | 0 | 0 | 0 |  | Vlastní | Indiv | 0 | 0 |  | Práce |  |  |  | POL1_7
260 | 767200002RRR | Zábradlí můstku | m | 2.1 |  | 0 |  | 0 |  | 0 | 15 | 0 | 0 | 0 | 0 | 0 |  | Vlastní | Indiv | 0 | 0 |  | Práce |  |  |  | POL1_7
261 | 7672001040 | O1: Al okna do světlíku vč.rámu specifikace dle PD | kus | 7 |  | 0 |  | 0 |  | 0 | 15 | 0 | 0 | 0 | 0 | 0 |  | Vlastní | Indiv | 0 | 0 |  | Práce |  |  |  | POL1_7
262 | 76766RR | Demontáž,repase a zpětná montáž mříží pevných specifikace dle PD | m2 | 33.575 |  | 0 |  | 0 |  | 0 | 15 | 0 | 0 | 0 | 0 | 0 |  | Vlastní | Indiv | 0.68 | 22.83 |  | Práce |  |  |  | POL1_0
263 | 76789222R | Dod.a montáž požárních rolet vč.příslušenství EI30 specifikace dle výpisu | m2 | 5.3325 |  | 0 |  | 0 |  | 0 | 15 | 0 | 0 | 0 | 0 | 0 |  | Vlastní | Indiv | 0 | 0 |  | Práce |  |  |  | POL1_7
264 | 767896120RR | Dod.a montáž požárních rolet vč.příslušenství EW30 specifikace dle výpisu | m2 | 32.2017 |  | 0 |  | 0 |  | 0 | 15 | 0 | 1e-05 | 0 | 0 | 0 |  | Vlastní | Indiv | 0.22 | 7.08 |  | Práce |  |  |  | POL1_7
265 | 767896121RR | Dod.a montáž požárních rolet vč.příslušenství EW45 specifikace dle výpisu | m2 | 12 |  | 0 |  | 0 |  | 0 | 15 | 0 | 0 | 0 | 0 | 0 |  | Vlastní | Indiv | 0 | 0 |  | Práce |  |  |  | POL1_7
266 | 76799100R | Lem klimatizačních jednotek | ks | 26 |  | 0 |  | 0 |  | 0 | 15 | 0 | 0 | 0 | 0 | 0 |  | Vlastní | Indiv | 0 | 0 |  | Práce |  |  |  | POL1_
267 | 767200002RA0 | Zábradlí dod.+mont. specifikace dle PD | m | 13.12 |  | 0 |  | 0 |  | 0 | 15 | 0 | 0.02513 | 0.33 | 0 | 0 |  | RTS 20/ I | RTS 20/ I | 1.5775 | 20.7 |  | Agregovaná položka |  |  |  | POL2_7
268 | 132301300000R | Tyč ocelová válcovaná jakost 425541 L 30x30x3 mm | kg | 2.992 |  | 0 |  | 0 |  | 0 | 15 | 0 | 0.001 | 0 | 0 | 0 | SPCM | RTS 20/ I | RTS 20/ I | 0 | 0 |  | Specifikace |  |  |  | POL3_7
269 | 42972874R | Mřížka čtyřhranná vel. 500x800.30, nerez | kus | 1 |  | 0 |  | 0 |  | 0 | 15 | 0 | 0.0035 | 0 | 0 | 0 | SPCM | RTS 20/ I | Indiv | 0 | 0 |  | Specifikace |  |  |  | POL3_7
270 | 42972875R | Mřížka čtyřhranná 790x200 nerez | kus | 4 |  | 0 |  | 0 |  | 0 | 15 | 0 | 0.00285 | 0.01 | 0 | 0 | SPCM | RTS 20/ I | Indiv | 0 | 0 |  | Specifikace |  |  |  | POL3_1
271 | 998767204R00 | Přesun hmot pro zámečnické konstr., výšky do 36 m | % |  |  | 0 |  | 0 |  | 0 | 15 | 0 | 0 | 0 | 0 | 0 |  | RTS 20/ I | RTS 20/ I | 0 | 0 |  | Přesun hmot |  |  |  | POL7_
Díl: | 771 | Podlahy z dlaždic a obklady |  |  |  | 0 |  | 0 |  | 0 |  | 0 |  | 22.9 |  | 0 |  |  |  |  | 1064.94 | [5 empty] | DIL
272 | 771101210RT1 | Penetrace podkladu pod dlažby penetrační nátěr | m2 | 881.1732 |  | 0 |  | 0 |  | 0 | 15 | 0 | 0.00021 | 0.19 | 0 | 0 |  | RTS 20/ I | RTS 20/ I | 0.05 | 44.06 |  | Práce |  |  |  | POL1_7
273 | 771475014R00 | Obklad soklíků keram.rovných, tmel,výška 10 cm | m | 463.79 |  | 0 |  | 0 |  | 0 | 15 | 0 | 0.00032 | 0.15 | 0 | 0 |  | RTS 20/ I | RTS 20/ I | 0.24 | 111.31 |  | Práce |  |  |  | POL1_7
274 | 771575111RT6 | Montáž podlah keram.,hladké, tmel flexibilní lepidlo,silikony | m2 | 844.07 |  | 0 |  | 0 |  | 0 | 15 | 0 | 0.00575 | 4.85 | 0 | 0 |  | RTS 20/ I | RTS 20/ I | 1.04 | 877.83 |  | Práce |  |  |  | POL1_0
275 | 59764203RR | Dlažba v ceně CZ standard, dodávka dle výběru objednatele Nordic | m2 | 922.4992 |  | 0 |  | 0 |  | 0 | 15 | 0 | 0.0192 | 17.71 | 0 | 0 |  | Vlastní | Indiv | 0 | 0 |  | Specifikace |  |  |  | POL3_
276 | 59764204R | Mrazuvzdorná dlažba v ceně CZ standard dodávka dle výběru objednatele | m2 | 78.624 |  | 0 |  | 0 |  | 0 | 15 | 0 | 0 | 0 | 0 | 0 | SPCM | RTS 12/ I | Indiv | 0 | 0 |  | Specifikace |  |  |  | POL3_
277 | 998771104R00 | Přesun hmot pro podlahy z dlaždic, výšky do 36 m | t | 22.8988 |  | 0 |  | 0 |  | 0 | 15 | 0 | 0 | 0 | 0 | 0 |  | RTS 20/ I | RTS 20/ I | 1.386 | 31.74 |  | Přesun hmot |  |  |  | POL7_
Díl: | 776 | Podlahy povlakové |  |  |  | 0 |  | 0 |  | 0 |  | 0 |  | 1.25 |  | 0 |  |  |  |  | 213.54 | [5 empty] | DIL
278 | 776101121R00 | Provedení penetrace podkladu | m2 | 574.3 |  | 0 |  | 0 |  | 0 | 15 | 0 | 0 | 0 | 0 | 0 |  | RTS 20/ I | RTS 20/ I | 0.05 | 28.72 |  | Práce |  |  |  | POL1_7
279 | 776431010R00 | Montáž podlahových soklíků z koberc. pásů na lištu | m | 327.64 |  | 0 |  | 0 |  | 0 | 15 | 0 | 0.00024 | 0.08 | 0 | 0 |  | RTS 20/ I | RTS 20/ I | 0.18 | 58.98 |  | Práce |  |  |  | POL1_7
280 | 776572100RT1 | Lepení povlakových podlah z pásů textilních pouze položení - koberec ve specifikaci | m2 | 574.3 |  | 0 |  | 0 |  | 0 | 15 | 0 | 0.00025 | 0.14 | 0 | 0 |  | RTS 20/ I | RTS 20/ I | 0.21666 | 124.43 |  | Práce |  |  |  | POL1_7
281 | 69741046.AR | Koberec zátěžový ,vč.soklů, v ceně CZ standard dodávka dle výběru objednatele | m2 | 642.547 |  | 0 |  | 0 |  | 0 | 15 | 0 | 0.0016 | 1.03 | 0 | 0 | SPCM | RTS 13/ I | RTS 13/ I | 0 | 0 |  | Specifikace |  |  |  | POL3_7
282 | 998776104R00 | Přesun hmot pro podlahy povlakové, výšky do 36 m | t | 1.2503 |  | 0 |  | 0 |  | 0 | 15 | 0 | 0 | 0 | 0 | 0 |  | RTS 20/ I | RTS 20/ I | 1.125 | 1.41 |  | Přesun hmot |  |  |  | POL7_
Díl: | 781 | Obklady keramické |  |  |  | 0 |  | 0 |  | 0 |  | 0 |  | 18.85 |  | 0 |  |  |  |  | 1371.36 | [5 empty] | DIL
283 | 781101210RT1 | Penetrace podkladu pod obklady penetrační nátěr | m2 | 1140.025 |  | 0 |  | 0 |  | 0 | 15 | 0 | 0.00016 | 0.18 | 0 | 0 |  | RTS 20/ I | RTS 20/ I | 0.05 | 57 |  | Práce |  |  |  | POL1_7
284 | 781415015RT2 | Montáž obkladů stěn, porovin.,tmel | m2 | 1140.025 |  | 0 |  | 0 |  | 0 | 15 | 0 | 0.00235 | 2.68 | 0 | 0 |  | RTS 20/ I | RTS 20/ I | 1.13 | 1288.23 |  | Práce |  |  |  | POL1_7
285 | 5978136370RBB | Obkládačka v ceně CZ standard dodávka dle výběru objednatele | m2 | 1311.0287 |  | 0 |  | 0 |  | 0 | 15 | 0 | 0.0122 | 15.99 | 0 | 0 |  | Vlastní | Indiv | 0 | 0 |  | Specifikace |  |  |  | POL3_7
286 | 998781104R00 | Přesun hmot pro obklady keramické, výšky do 36 m | t | 18.856 |  | 0 |  | 0 |  | 0 | 15 | 0 | 0 | 0 | 0 | 0 |  | RTS 20/ I | RTS 20/ I | 1.386 | 26.13 |  | Přesun hmot |  |  |  | POL7_
Díl: | 782 | Konstrukce z přírodního kamene |  |  |  | 0 |  | 0 |  | 0 |  | 0 |  | 160.04 |  | 0 |  |  |  |  | 2338.31 | [5 empty] | DIL
287 | 782131140R00 | Obklad stěn kamenem tvrdým, rovným tl. 2,5 a 3 cm | m2 | 856.9 |  | 0 |  | 0 |  | 0 | 15 | 0 | 0.09 | 77.12 | 0 | 0 |  | RTS 20/ I | Indiv | 2.72 | 2330.77 |  | Práce |  |  |  | POL1_
|  | Kompletní obložení fasády vč.špalet a parapetů, vč. omytí po montáži, impregnace. Pouze montáž, dodávka materiálu oceněna zvlášť. | [24 empty] | POP | Kompletní obložení fasády vč.špalet a parapetů, vč. omytí po montáži, impregnace. Pouze montáž, dodávka materiálu oceněna zvlášť.
288 | 782631323RT1 | Obklad parapetů kamenem tvrdým tl. 2,5 a 3 cm pouze montáž - obklad ve specifikaci | m2 | 5.2 |  | 0 |  | 0 |  | 0 | 15 | 0 | 0.07348 | 0.38 | 0 | 0 |  | RTS 20/ I | RTS 20/ I | 1.45 | 7.54 |  | Práce |  |  |  | POL1_
289 | 622450003RR | Zaměření a dílenská dokumentace obložení ul.fasády | ks | 1 |  | 0 |  | 0 |  | 0 | 15 | 0 | 0 | 0 | 0 | 0 |  | Vlastní | Indiv | 0 | 0 |  | Práce |  |  |  | POL1_
290 | 622450004RR | Doprava materiálu pro obklad fasády | ks | 1 |  | 0 |  | 0 |  | 0 | 15 | 0 | 0 | 0 | 0 | 0 |  | Vlastní | Indiv | 0 | 0 |  | Práce |  |  |  | POL1_
291 | 7821399RR1 | Dodávka a montáž kotevního systému (nerez) pro obložení fasády | m2 | 784.4 |  | 0 |  | 0 |  | 0 | 15 | 0 | 0.018 | 14.12 | 0 | 0 |  | Vlastní | Indiv | 0 | 0 |  | Práce |  |  |  | POL1_
292 | 58382183R | Deska obkladová leštěná tl. 3 do 0,24 m2 žula | m2 | 5.46 |  | 0 |  | 0 |  | 0 | 15 | 0 | 0.081 | 0.44 | 0 | 0 | SPCM | RTS 20/ I | RTS 20/ I | 0 | 0 |  | Specifikace |  |  |  | POL3_
293 | 5838218R1R | Deska obkladová leštěná tl.3mm | m2 | 839.308 |  | 0 |  | 0 |  | 0 | 15 | 0 | 0.081 | 67.98 | 0 | 0 |  | Vlastní | Indiv | 0 | 0 |  | OPN |  |  |  | POL13_0
|  | Přesná specifikace materiálu dle TZ. | [24 empty] | POP
294 | 5838219R2R | Deska obkladová leštěná - černá žula | m2 | 79.75 |  | 0 |  | 0 |  | 0 | 15 | 0 | 0 | 0 | 0 | 0 |  | Vlastní | Indiv | 0 | 0 |  | OPN |  |  |  | POL13_0
|  | Přesná specifikace materiálu dle TZ | [24 empty] | POP
Díl: | 783 | Nátěry |  |  |  | 0 |  | 0 |  | 0 |  | 0 |  | 0.12 |  | 0 |  |  |  |  | 112.25 | [5 empty] | DIL
295 | 783201821R00 | Odstranění nátěrů z kovových konstrukcí opálením | m2 | 39.22 |  | 0 |  | 0 |  | 0 | 15 | 0 | 0.00031 | 0.01 | 0 | 0 |  | RTS 20/ I | RTS 20/ I | 0.412 | 16.16 |  | Práce |  |  |  | POL1_0
296 | 783225600R00 | Nátěr syntetický kovových konstrukcí 2x email | m2 | 126.37 |  | 0 |  | 0 |  | 0 | 15 | 0 | 0.00028 | 0.04 | 0 | 0 |  | RTS 20/ I | RTS 20/ I | 0.31 | 39.17 |  | Práce |  |  |  | POL1_7
|  | včetně pomocného lešení. | [24 empty] | POP
297 | 78388126RRR | Impregnační nátěr teracové podlahy | m2 | 177.88 |  | 0 |  | 0 |  | 0 | 15 | 0 | 0.0004 | 0.07 | 0 | 0 |  | Vlastní | RTS 20/ I | 0.32 | 56.92 |  | Práce |  |  |  | POL1_7
Díl: | 784 | Malby |  |  |  | 0 |  | 0 |  | 0 |  | 0 |  | 5.92 |  | 0 |  |  |  |  | 1592.31 | [5 empty] | DIL
298 | 784402801R00 | Odstranění malby oškrábáním v místnosti H do 3,8 m | m2 | 4549.4453 |  | 0 |  | 0 |  | 0 | 15 | 0 | 0 | 0 | 0 | 0 |  | RTS 20/ I | RTS 20/ I | 0.07 | 318.46 |  | Práce |  |  |  | POL1_7
299 | 784161401R00 | Penetrace podkladu nátěrem, 1 x | m2 | 9098.8907 |  | 0 |  | 0 |  | 0 | 15 | 0 | 0.00017 | 1.55 | 0 | 0 |  | RTS 20/ I | RTS 20/ I | 0.03 | 272.97 |  | Práce |  |  |  | POL1_7
300 | 784165522R00 | Malba tekutá , barva, bez penetrace, 2 x | m2 | 9098.8907 |  | 0 |  | 0 |  | 0 | 15 | 0 | 0.00048 | 4.37 | 0 | 0 |  | RTS 20/ I | RTS 20/ I | 0.11 | 1000.88 |  | Práce |  |  |  | POL1_7
Díl: | 790 | Vnitřní vybavení |  |  |  | 0 |  | 0 |  | 0 |  | 0 |  | 0 |  | 0 |  |  |  |  | 0 | [5 empty] | DIL
301 | 790100008 | S8:Kuchyňská linka specifikace dle PD | kus | 1 |  | 0 |  | 0 |  | 0 | 15 | 0 | 0 | 0 | 0 | 0 |  | Vlastní | Indiv | 0 | 0 |  | Práce |  |  |  | POL1_7
302 | 790100034 | S34:Kuchyňská linka, specifikace dle PD | kus | 1 |  | 0 |  | 0 |  | 0 | 15 | 0 | 0 | 0 | 0 | 0 |  | Vlastní | Indiv | 0 | 0 |  | Práce |  |  |  | POL1_
303 | 790100057 | S57:Kuchyňská linka, specifikace dle PD | kus | 1 |  | 0 |  | 0 |  | 0 | 15 | 0 | 0 | 0 | 0 | 0 |  | Vlastní | Indiv | 0 | 0 |  | Práce |  |  |  | POL1_
304 | 790100058 | S58:Kuchyňská linka, specifikace dle PD | kus | 1 |  | 0 |  | 0 |  | 0 | 15 | 0 | 0 | 0 | 0 | 0 |  | Vlastní | Indiv | 0 | 0 |  | Práce |  |  |  | POL1_
305 | 790100062 | S62:Kuchyňská linka, specifikace dle PD | kus | 1 |  | 0 |  | 0 |  | 0 | 15 | 0 | 0 | 0 | 0 | 0 |  | Vlastní | Indiv | 0 | 0 |  | Práce |  |  |  | POL1_
Díl: | M33 | Montáže dopravních zařízení a vah-výtahy |  |  |  | 0 |  | 0 |  | 0 |  | 0 |  | 0 |  | 0 |  |  |  |  | 0 | [5 empty] | DIL
306 | 833M10002 | Výtah BOV 320 kg 9/9 stanic výroba,dodávka,montáž | ks | 1 |  | 0 |  | 0 |  | 0 | 15 | 0 | 0 | 0 | 0 | 0 |  | Vlastní | Indiv | 0 | 0 |  | Práce |  |  |  | POL1_9
307 | 833M10003 | Výtah BOV 320 kg 10/10 stanic výroba,dodávka,montáž | ks | 1 |  | 0 |  | 0 |  | 0 | 15 | 0 | 0 | 0 | 0 | 0 |  | Vlastní | Indiv | 0 | 0 |  | Práce |  |  |  | POL1_9
308 | 833M10004 | Výtah MB 250 kg 2/2 stanic výroba,dodávka,montáž | ks | 1 |  | 0 |  | 0 |  | 0 | 15 | 0 | 0 | 0 | 0 | 0 |  | Vlastní | Indiv | 0 | 0 |  | Práce |  |  |  | POL1_9
309 | 833M10005 | Výtah 4 stanice výroba,dodávka,montáž | ks | 1 |  | 0 |  | 0 |  | 0 | 15 | 0 | 0 | 0 | 0 | 0 |  | Vlastní | Indiv | 0 | 0 |  | Práce |  |  |  | POL1_
310 | 833M10006 | Lešení pro montáž výtahů | ks | 3 |  | 0 |  | 0 |  | 0 | 15 | 0 | 0 | 0 | 0 | 0 |  | Vlastní | Indiv | 0 | 0 |  | Práce |  |  |  | POL1_
[25 empty] | 15 | 21 | DPH
| Celkem |  |  |  |  | 0 | [18 empty] | 0 | 0 | SUM
Poznámky uchazeče k zadání
POPUZIV
END
Note on S6: Jedná se o informaci, zda se jedná o položku, která je do rozpočtu zadána z cenové soustavy RTS, nebo vlastní.
Note on T6: Jedná se o název CÚ, která je zadána u položky rozpočtu

## SO 02 1 Pol
Položkový rozpočet | [26 empty] | #TypZaznamu#
S: | STL1807301 | OPRAVA OBJEKTU NÁDRAŽNÍ 4 | [24 empty] | STA
O: | SO 02 | LDP - Lokální detekce požáru | [21 empty] | STA |  |  | OBJ
R: | 1 | LDP | [24 empty] | ROZ
P.č. | Číslo položky | Název položky | MJ | Množství | Cena / MJ | Celkem | Dodávka | Dodávka celk. | Montáž | Montáž celk. | DPH | Cena s DPH | Hmotnost / MJ | Hmotnost celk.(t) | Dem. hmotnost / MJ | Dem. hmotnost celk.(t) | Ceník | Cen. soustava / platnost | Cenová úroveň | Nhod / MJ | Nhod celk. | Dodavatel | Typ položky
Díl: | 0 | Nepřiřazený díl |  |  |  | 0 |  | 0 |  | 0 |  | 0 |  | 0 |  | 0 |  |  |  |  | 0 | [5 empty] | DIL
1 | Pol__0001 | Ústředna LDP, kompletní | ks | 1 |  | 0 |  | 0 |  | 0 | 15 | 0 | 0 | 0 | 0 | 0 |  | Vlastní | Indiv | 0 | 0 |  | Práce |  |  |  | POL1_1
2 | Pol__0002 | Akumulátor 12V/12Ah | ks | 2 |  | 0 |  | 0 |  | 0 | 15 | 0 | 0 | 0 | 0 | 0 |  | Vlastní | Indiv | 0 | 0 |  | Práce |  |  |  | POL1_1
3 | Pol__0003 | Modul I/O 1 vstup, 1 výstup | ks | 4 |  | 0 |  | 0 |  | 0 | 15 | 0 | 0 | 0 | 0 | 0 |  | Vlastní | Indiv | 0 | 0 |  | Práce |  |  |  | POL1_1
4 | Pol__0004 | Modul I/O 4 vstupy, 2 výstupy | ks | 2 |  | 0 |  | 0 |  | 0 | 15 | 0 | 0 | 0 | 0 | 0 |  | Vlastní | Indiv | 0 | 0 |  | Práce |  |  |  | POL1_1
5 | Pol__0005 | Modul I/O 4 výstupy | ks | 3 |  | 0 |  | 0 |  | 0 | 15 | 0 | 0 | 0 | 0 | 0 |  | Vlastní | Indiv | 0 | 0 |  | Práce |  |  |  | POL1_1
6 | Pol__0006 | Hlásič multisenzorový | ks | 137 |  | 0 |  | 0 |  | 0 | 15 | 0 | 0 | 0 | 0 | 0 |  | Vlastní | Indiv | 0 | 0 |  | Práce |  |  |  | POL1_1
7 | Pol__0007 | Tlačítkový hlásič | ks | 25 |  | 0 |  | 0 |  | 0 | 15 | 0 | 0 | 0 | 0 | 0 |  | Vlastní | Indiv | 0 | 0 |  | Práce |  |  |  | POL1_1
8 | Pol__0008 | Siréna, EN54-3 | ks | 28 |  | 0 |  | 0 |  | 0 | 15 | 0 | 0 | 0 | 0 | 0 |  | Vlastní | Indiv | 0 | 0 |  | Práce |  |  |  | POL1_1
9 | Pol__0009 | Zkušební plyn | ks | 2 |  | 0 |  | 0 |  | 0 | 15 | 0 | 0 | 0 | 0 | 0 |  | Vlastní | Indiv | 0 | 0 |  | Práce |  |  |  | POL1_1
10 | Pol__0010 | Zařízení dálkového přenosu, GSM brána příp.dodávka PCO | ks | 0 |  | 0 |  | 0 |  | 0 | 15 | 0 | 0 | 0 | 0 | 0 |  | Vlastní | Indiv | 0 | 0 |  | Práce |  |  |  | POL1_1
11 | Pol__0011 | Zdroj 12V/3A příp.dodávka PCO | ks | 0 |  | 0 |  | 0 |  | 0 | 15 | 0 | 0 | 0 | 0 | 0 |  | Vlastní | Indiv | 0 | 0 |  | Práce |  |  |  | POL1_1
12 | Pol__0012 | Aku 12V/7Ah příp.dodávka PCO | ks | 0 |  | 0 |  | 0 |  | 0 | 15 | 0 | 0 | 0 | 0 | 0 |  | Vlastní | Indiv | 0 | 0 |  | Práce |  |  |  | POL1_1
13 | Pol__0013 | Kabel pro hlásiče, 1x2x0,8 | m | 2754 |  | 0 |  | 0 |  | 0 | 15 | 0 | 0 | 0 | 0 | 0 |  | Vlastní | Indiv | 0 | 0 |  | Práce |  |  |  | POL1_1
14 | Pol__0014 | Kabel pro PBZ, 2x2x0,8, B2ca,s1,d1 | m | 1134 |  | 0 |  | 0 |  | 0 | 15 | 0 | 0 | 0 | 0 | 0 |  | Vlastní | Indiv | 0 | 0 |  | Práce |  |  |  | POL1_1
15 | Pol__0015 | Kabel pro sirény, 2x1,5, B2ca,s1,d1 | m | 980 |  | 0 |  | 0 |  | 0 | 15 | 0 | 0 | 0 | 0 | 0 |  | Vlastní | Indiv | 0 | 0 |  | Práce |  |  |  | POL1_1
16 | Pol__0016 | Trubky ohebné 20 | m | 385.56 |  | 0 |  | 0 |  | 0 | 15 | 0 | 0 | 0 | 0 | 0 |  | Vlastní | Indiv | 0 | 0 |  | Práce |  |  |  | POL1_1
17 | Pol__0017 | Trubky pevné 20, včetně příchytek | m | 2340.9 |  | 0 |  | 0 |  | 0 | 15 | 0 | 0 | 0 | 0 | 0 |  | Vlastní | Indiv | 0 | 0 |  | Práce |  |  |  | POL1_1
18 | Pol__0018 | Příchytky na kabely, ohniodolné | ks | 6217.6471 |  | 0 |  | 0 |  | 0 | 15 | 0 | 0 | 0 | 0 | 0 |  | Vlastní | Indiv | 0 | 0 |  | Práce |  |  |  | POL1_1
19 | Pol__0019 | Podružný materiál | ks | 1 |  | 0 |  | 0 |  | 0 | 15 | 0 | 0 | 0 | 0 | 0 |  | Vlastní | Indiv | 0 | 0 |  | Práce |  |  |  | POL1_1
|  | Materiál nutný pro montáž navrženého systému. | [24 empty] | POP
20 | Pol__0020 | Výchozí revize, vypracování revizní zprávy | ks | 1 |  | 0 |  | 0 |  | 0 | 15 | 0 | 0 | 0 | 0 | 0 |  | Vlastní | Indiv | 0 | 0 |  | Práce |  |  |  | POL1_1
21 | Pol__0021 | Měření a koordinace na stavbě | ks | 1 |  | 0 |  | 0 |  | 0 | 15 | 0 | 0 | 0 | 0 | 0 |  | Vlastní | Indiv | 0 | 0 |  | Práce |  |  |  | POL1_1
22 | Pol__0022 | Protipožární utěsnění | ks | 1 |  | 0 |  | 0 |  | 0 | 15 | 0 | 0 | 0 | 0 | 0 |  | Vlastní | Indiv | 0 | 0 |  | Práce |  |  |  | POL1_1
|  | Utěsnění prostupů sítí požárně-dělícími konstrukcemi dle PD. | [24 empty] | POP
23 | Pol__0023 | Výrobní dokumentace | ks | 1 |  | 0 |  | 0 |  | 0 | 15 | 0 | 0 | 0 | 0 | 0 |  | Vlastní | Indiv | 0 | 0 |  | Práce |  |  |  | POL1_1
24 | 005241010R | Dokumentace skutečného provedení | ks | 1 |  | 0 |  | 0 |  | 0 | 15 | 0 | 0 | 0 | 0 | 0 |  | RTS 20/ I | Indiv | 0 | 0 |  | VRN |  |  |  | POL99_8
25 | Pol__0025 | Doprava a přesun materiálu | ks | 1 |  | 0 |  | 0 |  | 0 | 15 | 0 | 0 | 0 | 0 | 0 |  | Vlastní | Indiv | 0 | 0 |  | Práce |  |  |  | POL1_1
|  | Mimostaveništní a vnitrostaveništní doprava materiálu. | [24 empty] | POP
26 | Pol__0026 | Prostupy | ks | 1 |  | 0 |  | 0 |  | 0 | 15 | 0 | 0 | 0 | 0 | 0 |  | Vlastní | Indiv | 0 | 0 |  | Práce |  |  |  | POL1_1
|  | Vrtání prostupů pro sítě LDP. | [24 empty] | POP
27 | Pol__0027 | Oživení a nastavení | ks | 1 |  | 0 |  | 0 |  | 0 | 15 | 0 | 0 | 0 | 0 | 0 |  | Vlastní | Indiv | 0 | 0 |  | Práce |  |  |  | POL1_1
28 | Pol__0028 | Koordinační funkční zkouška | ks | 1 |  | 0 |  | 0 |  | 0 | 15 | 0 | 0 | 0 | 0 | 0 |  | Vlastní | Indiv | 0 | 0 |  | Práce |  |  |  | POL1_1
29 | Pol__0029 | Pronájem lešení | ks | 1 |  | 0 |  | 0 |  | 0 | 15 | 0 | 0 | 0 | 0 | 0 |  | Vlastní | Indiv | 0 | 0 |  | Práce |  |  |  | POL1_1
|  | Mobilní lešení pro montáž sítí LDP. | [24 empty] | POP
30 | Pol__0030 | Zaškolení | ks | 1 |  | 0 |  | 0 |  | 0 | 15 | 0 | 0 | 0 | 0 | 0 |  | Vlastní | Indiv | 0 | 0 |  | Práce |  |  |  | POL1_1
[25 empty] | 15 | 21 | DPH
| Celkem |  |  |  |  | 0 | [18 empty] | 0 | 0 | SUM
Poznámky uchazeče k zadání
POPUZIV
END
Note on S6: Jedná se o informaci, zda se jedná o položku, která je do rozpočtu zadána z cenové soustavy RTS, nebo vlastní.
Note on T6: Jedná se o název CÚ, která je zadána u položky rozpočtu

## SO 03 1 Pol
Položkový rozpočet | [26 empty] | #TypZaznamu#
S: | STL1807301 | OPRAVA OBJEKTU NÁDRAŽNÍ 4 | [24 empty] | STA
O: | SO 03 | Slaboproud | [21 empty] | STA |  |  | OBJ
R: | 1 | SLP | [24 empty] | ROZ
P.č. | Číslo položky | Název položky | MJ | Množství | Cena / MJ | Celkem | Dodávka | Dodávka celk. | Montáž | Montáž celk. | DPH | Cena s DPH | Hmotnost / MJ | Hmotnost celk.(t) | Dem. hmotnost / MJ | Dem. hmotnost celk.(t) | Ceník | Cen. soustava / platnost | Cenová úroveň | Nhod / MJ | Nhod celk. | Dodavatel | Typ položky
Díl: | _2 | P ZTS kanceláře |  |  |  | 0 |  | 0 |  | 0 |  | 0 |  | 0 |  | 0 |  |  |  |  | 0 | [5 empty] | DIL
1 | Pol__0001 | Ústředna až 520 zón a 32 grup v krytu bez klávesnice s komunikátorem a zdrojem | ks | 1 |  | 0 |  | 0 |  | 0 | 15 | 0 | 0 | 0 | 0 | 0 |  | Vlastní | Indiv | 0 | 0 |  | Práce |  |  |  | POL1_1
2 | Pol__0002 | Akumulátor 17Ah | ks | 2 |  | 0 |  | 0 |  | 0 | 15 | 0 | 0 | 0 | 0 | 0 |  | Vlastní | Indiv | 0 | 0 |  | Práce |  |  |  | POL1_1
3 | 371202510R | GSM komunikátor | ks | 0 |  | 0 |  | 0 |  | 0 | 15 | 0 | 0 | 0 | 0 | 0 | SPCM | RTS 20/ I | RTS 20/ I | 0 | 0 |  | Specifikace |  |  |  | POL3_
4 | Pol__0004 | IP komunikátor | ks | 1 |  | 0 |  | 0 |  | 0 | 15 | 0 | 0 | 0 | 0 | 0 |  | Vlastní | Indiv | 0 | 0 |  | Práce |  |  |  | POL1_1
5 | Pol__0005 | Ovládací klávesnice PZTS systému | ks | 5 |  | 0 |  | 0 |  | 0 | 15 | 0 | 0 | 0 | 0 | 0 |  | Vlastní | Indiv | 0 | 0 |  | Práce |  |  |  | POL1_1
6 | Pol__0006 | Rozšiřující modul (koncentrátor) | ks | 12 |  | 0 |  | 0 |  | 0 | 15 | 0 | 0 | 0 | 0 | 0 |  | Vlastní | Indiv | 0 | 0 |  | Práce |  |  |  | POL1_1
7 | Pol__0007 | Kryt plechový pro moduly s ochranným kontaktem | ks | 12 |  | 0 |  | 0 |  | 0 | 15 | 0 | 0 | 0 | 0 | 0 |  | Vlastní | Indiv | 0 | 0 |  | Práce |  |  |  | POL1_1
8 | Pol__0008 | Zálohový napájecí zdroj vč. krytu | ks | 2 |  | 0 |  | 0 |  | 0 | 15 | 0 | 0 | 0 | 0 | 0 |  | Vlastní | Indiv | 0 | 0 |  | Práce |  |  |  | POL1_1
9 | Pol__0009 | Siréna s majákem | ks | 7 |  | 0 |  | 0 |  | 0 | 15 | 0 | 0 | 0 | 0 | 0 |  | Vlastní | Indiv | 0 | 0 |  | Práce |  |  |  | POL1_1
10 | Pol__0010 | Magnetický kontakt vč. případného příslušenství | ks | 15 |  | 0 |  | 0 |  | 0 | 15 | 0 | 0 | 0 | 0 | 0 |  | Vlastní | Indiv | 0 | 0 |  | Práce |  |  |  | POL1_1
11 | Pol__0011 | Detektor tříštění skla | ks | 27 |  | 0 |  | 0 |  | 0 | 15 | 0 | 0 | 0 | 0 | 0 |  | Vlastní | Indiv | 0 | 0 |  | Práce |  |  |  | POL1_1
12 | Pol__0012 | Detektor pohybu PIR | ks | 42 |  | 0 |  | 0 |  | 0 | 15 | 0 | 0 | 0 | 0 | 0 |  | Vlastní | Indiv | 0 | 0 |  | Práce |  |  |  | POL1_1
13 | Pol__0013 | Tísňové tlačítko | ks | 2 |  | 0 |  | 0 |  | 0 | 15 | 0 | 0 | 0 | 0 | 0 |  | Vlastní | Indiv | 0 | 0 |  | Práce |  |  |  | POL1_1
14 | Pol__0014 | Kabel FI-H06 | m | 2604 |  | 0 |  | 0 |  | 0 | 15 | 0 | 0 | 0 | 0 | 0 |  | Vlastní | Indiv | 0 | 0 |  | Práce |  |  |  | POL1_1
15 | Pol__0015 | Kabel FTP cat.5e LSOH | m | 442 |  | 0 |  | 0 |  | 0 | 15 | 0 | 0 | 0 | 0 | 0 |  | Vlastní | Indiv | 0 | 0 |  | Práce |  |  |  | POL1_1
16 | Pol__0016 | Kabel J-H(St)H 2x2x0,8 | m | 442 |  | 0 |  | 0 |  | 0 | 15 | 0 | 0 | 0 | 0 | 0 |  | Vlastní | Indiv | 0 | 0 |  | Práce |  |  |  | POL1_1
17 | Pol__0017 | Trubka DN 25 ohebná LSOH | m | 1462.08 |  | 0 |  | 0 |  | 0 | 15 | 0 | 0 | 0 | 0 | 0 |  | Vlastní | Indiv | 0 | 0 |  | Práce |  |  |  | POL1_1
18 | Pol__0018 | Trubka DN 25 pevná vč. spojek a příchytek | m | 487.36 |  | 0 |  | 0 |  | 0 | 15 | 0 | 0 | 0 | 0 | 0 |  | Vlastní | Indiv | 0 | 0 |  | Práce |  |  |  | POL1_1
19 | Pol__0019 | Trubka DN 40 ohebná LSOH | m | 243.68 |  | 0 |  | 0 |  | 0 | 15 | 0 | 0 | 0 | 0 | 0 |  | Vlastní | Indiv | 0 | 0 |  | Práce |  |  |  | POL1_1
20 | Pol__0020 | Trubka DN 40 pevná vč. spojek a příchytek | m | 121.84 |  | 0 |  | 0 |  | 0 | 15 | 0 | 0 | 0 | 0 | 0 |  | Vlastní | Indiv | 0 | 0 |  | Práce |  |  |  | POL1_1
21 | Pol__0021 | Instalační PVC lišta 40x20 | m | 50 |  | 0 |  | 0 |  | 0 | 15 | 0 | 0 | 0 | 0 | 0 |  | Vlastní | Indiv | 0 | 0 |  | Práce |  |  |  | POL1_1
22 | Pol__0022 | Žlab kovový 200/50 vč. spojovacího a kotvícího materiálu | m | 180 |  | 0 |  | 0 |  | 0 | 15 | 0 | 0 | 0 | 0 | 0 |  | Vlastní | Indiv | 0 | 0 |  | Práce |  |  |  | POL1_1
23 | Pol__0023 | Ostatní instalační a úložný materiál | ks | 1 |  | 0 |  | 0 |  | 0 | 15 | 0 | 0 | 0 | 0 | 0 |  | Vlastní | Indiv | 0 | 0 |  | Práce |  |  |  | POL1_1
|  | Materiál nutný pro instalaci a kotvení všech prvků systému. | [24 empty] | POP
Díl: | _4 | Videotabla + tlf.přístroje kanceláře |  |  |  | 0 |  | 0 |  | 0 |  | 0 |  | 0 |  | 0 |  |  |  |  | 0 | [5 empty] | DIL
24 | Pol__0024 | SW (Platforma) | ks | 1 |  | 0 |  | 0 |  | 0 | 15 | 0 | 0 | 0 | 0 | 0 |  | Vlastní | Indiv | 0 | 0 |  | Práce |  |  |  | POL1_1
25 | Pol__0025 | Aplikační server - IntelPentium G4400 2 jádra HD2x1TB | ks | 1 |  | 0 |  | 0 |  | 0 | 15 | 0 | 0 | 0 | 0 | 0 |  | Vlastní | Indiv | 0 | 0 |  | Práce |  |  |  | POL1_1
26 | Pol__0026 | SW VoIP licence, 1 uživatel | ks | 60 |  | 0 |  | 0 |  | 0 | 15 | 0 | 0 | 0 | 0 | 0 |  | Vlastní | Indiv | 0 | 0 |  | Práce |  |  |  | POL1_1
27 | Pol__0027 | Hlavní jednotka s kamerou | ks | 1 |  | 0 |  | 0 |  | 0 | 15 | 0 | 0 | 0 | 0 | 0 |  | Vlastní | Indiv | 0 | 0 |  | Práce |  |  |  | POL1_1
28 | Pol__0028 | Dotykový display module | ks | 1 |  | 0 |  | 0 |  | 0 | 15 | 0 | 0 | 0 | 0 | 0 |  | Vlastní | Indiv | 0 | 0 |  | Práce |  |  |  | POL1_1
29 | Pol__0029 | Modul 5 tlačítek | ks | 1 |  | 0 |  | 0 |  | 0 | 15 | 0 | 0 | 0 | 0 | 0 |  | Vlastní | Indiv | 0 | 0 |  | Práce |  |  |  | POL1_1
30 | Pol__0030 | 13.56MHz čtečka zabezpeč. karet, NFC, čte UID + PACS ID | ks | 1 |  | 0 |  | 0 |  | 0 | 15 | 0 | 0 | 0 | 0 | 0 |  | Vlastní | Indiv | 0 | 0 |  | Práce |  |  |  | POL1_1
31 | Pol__0031 | Rám pro instalaci do zdi, 2 moduly | ks | 2 |  | 0 |  | 0 |  | 0 | 15 | 0 | 0 | 0 | 0 | 0 |  | Vlastní | Indiv | 0 | 0 |  | Práce |  |  |  | POL1_1
32 | Pol__0032 | Krabice pro instalaci do zdi, 2 moduly | ks | 2 |  | 0 |  | 0 |  | 0 | 15 | 0 | 0 | 0 | 0 | 0 |  | Vlastní | Indiv | 0 | 0 |  | Práce |  |  |  | POL1_1
33 | Pol__0033 | Access Commander - licence pro 5 zařízení | ks | 1 |  | 0 |  | 0 |  | 0 | 15 | 0 | 0 | 0 | 0 | 0 |  | Vlastní | Indiv | 0 | 0 |  | Práce |  |  |  | POL1_1
34 | Pol__0034 | Access Commander - licence pro 25 uživatelů (docházka) | ks | 3 |  | 0 |  | 0 |  | 0 | 15 | 0 | 0 | 0 | 0 | 0 |  | Vlastní | Indiv | 0 | 0 |  | Práce |  |  |  | POL1_1
35 | Pol__0035 | Záslepka jednoho tlačítka | ks | 2 |  | 0 |  | 0 |  | 0 | 15 | 0 | 0 | 0 | 0 | 0 |  | Vlastní | Indiv | 0 | 0 |  | Práce |  |  |  | POL1_1
36 | Pol__0036 | Předplatné Mobile Video na 365 dnů | ks | 0 |  | 0 |  | 0 |  | 0 | 15 | 0 | 0 | 0 | 0 | 0 |  | Vlastní | Indiv | 0 | 0 |  | Práce |  |  |  | POL1_1
37 | Pol__0037 | VoIP videotelefon | ks | 4 |  | 0 |  | 0 |  | 0 | 15 | 0 | 0 | 0 | 0 | 0 |  | Vlastní | Indiv | 0 | 0 |  | Práce |  |  |  | POL1_1
38 | Pol__0038 | StarPoint IP T19 E2 PoE | ks | 56 |  | 0 |  | 0 |  | 0 | 15 | 0 | 0 | 0 | 0 | 0 |  | Vlastní | Indiv | 0 | 0 |  | Práce |  |  |  | POL1_1
39 | Pol__0039 | IP relé čtyři výstupy – externí, PoE | ks | 1 |  | 0 |  | 0 |  | 0 | 15 | 0 | 0 | 0 | 0 | 0 |  | Vlastní | Indiv | 0 | 0 |  | Práce |  |  |  | POL1_1
40 | Pol__0040 | IP interkom RFID Čipová karta Mifare 13.56MHz | ks | 60 |  | 0 |  | 0 |  | 0 | 15 | 0 | 0 | 0 | 0 | 0 |  | Vlastní | Indiv | 0 | 0 |  | Práce |  |  |  | POL1_1
41 | Pol__0041 | Zapojení a nastavení systému | kpl | 1 |  | 0 |  | 0 |  | 0 | 15 | 0 | 0 | 0 | 0 | 0 |  | Vlastní | Indiv | 0 | 0 |  | Práce |  |  |  | POL1_1
42 | Pol__0042 | Ostatní instalační a úložný materiál | ks | 1 |  | 0 |  | 0 |  | 0 | 15 | 0 | 0 | 0 | 0 | 0 |  | Vlastní | Indiv | 0 | 0 |  | Práce |  |  |  | POL1_1
|  | Materiál nutný pro instalaci a kotvení všech prvků systému. | [24 empty] | POP
Díl: | _5 | Videotabla + tlf.přístroje byty |  |  |  | 0 |  | 0 |  | 0 |  | 0 |  | 0 |  | 0 |  |  |  |  | 0 | [5 empty] | DIL
43 | Pol__0043 | Hlavní jednotka s kamerou | ks | 5 |  | 0 |  | 0 |  | 0 | 15 | 0 | 0 | 0 | 0 | 0 |  | Vlastní | Indiv | 0 | 0 |  | Práce |  |  |  | POL1_1
44 | Pol__0044 | Dotykový display module | ks | 1 |  | 0 |  | 0 |  | 0 | 15 | 0 | 0 | 0 | 0 | 0 |  | Vlastní | Indiv | 0 | 0 |  | Práce |  |  |  | POL1_1
45 | Pol__0045 | Modul - 5 tlačítek | ks | 22 |  | 0 |  | 0 |  | 0 | 15 | 0 | 0 | 0 | 0 | 0 |  | Vlastní | Indiv | 0 | 0 |  | Práce |  |  |  | POL1_1
46 | Pol__0046 | 13.56MHz čtečka zabezpeč. karet, NFC, čte UID + PACS ID | ks | 5 |  | 0 |  | 0 |  | 0 | 15 | 0 | 0 | 0 | 0 | 0 |  | Vlastní | Indiv | 0 | 0 |  | Práce |  |  |  | POL1_1
47 | Pol__0047 | Rám pro instalaci do zdi, 2 moduly | ks | 20 |  | 0 |  | 0 |  | 0 | 15 | 0 | 0 | 0 | 0 | 0 |  | Vlastní | Indiv | 0 | 0 |  | Práce |  |  |  | POL1_1
48 | Pol__0048 | Krabice pro instalaci do zdi, 2 moduly | ks | 20 |  | 0 |  | 0 |  | 0 | 15 | 0 | 0 | 0 | 0 | 0 |  | Vlastní | Indiv | 0 | 0 |  | Práce |  |  |  | POL1_1
49 | Pol__0049 | Licence pro 5 zařízení | ks | 1 |  | 0 |  | 0 |  | 0 | 15 | 0 | 0 | 0 | 0 | 0 |  | Vlastní | Indiv | 0 | 0 |  | Práce |  |  |  | POL1_1
50 | Pol__0050 | Licence pro 25 uživatelů (docházka) | ks | 6 |  | 0 |  | 0 |  | 0 | 15 | 0 | 0 | 0 | 0 | 0 |  | Vlastní | Indiv | 0 | 0 |  | Práce |  |  |  | POL1_1
51 | Pol__0051 | Indoor audio telefon handsfree, bílý | ks | 52 |  | 0 |  | 0 |  | 0 | 15 | 0 | 0 | 0 | 0 | 0 |  | Vlastní | Indiv | 0 | 0 |  | Práce |  |  |  | POL1_1
52 | Pol__0052 | Předplatné Mobile Video na 365 dnů | ks | 0 |  | 0 |  | 0 |  | 0 | 15 | 0 | 0 | 0 | 0 | 0 |  | Vlastní | Indiv | 0 | 0 |  | Práce |  |  |  | POL1_1
53 | Pol__0053 | Indoor video telefon handsfree, bílý | ks | 0 |  | 0 |  | 0 |  | 0 | 15 | 0 | 0 | 0 | 0 | 0 |  | Vlastní | Indiv | 0 | 0 |  | Práce |  |  |  | POL1_1
54 | Pol__0054 | IP relé čtyři výstupy – externí, PoE | ks | 5 |  | 0 |  | 0 |  | 0 | 15 | 0 | 0 | 0 | 0 | 0 |  | Vlastní | Indiv | 0 | 0 |  | Práce |  |  |  | POL1_1
55 | Pol__0055 | IP interkom RFID Čipová karta Mifare 13.56MHz | ks | 150 |  | 0 |  | 0 |  | 0 | 15 | 0 | 0 | 0 | 0 | 0 |  | Vlastní | Indiv | 0 | 0 |  | Práce |  |  |  | POL1_1
56 | Pol__0056 | Zvonkové tlačítko | ks | 52 |  | 0 |  | 0 |  | 0 | 15 | 0 | 0 | 0 | 0 | 0 |  | Vlastní | Indiv | 0 | 0 |  | Práce |  |  |  | POL1_1
57 | Pol__0057 | Zapojení a nastavení systému | kpl | 1 |  | 0 |  | 0 |  | 0 | 15 | 0 | 0 | 0 | 0 | 0 |  | Vlastní | Indiv | 0 | 0 |  | Práce |  |  |  | POL1_1
58 | Pol__0058 | Ostatní instalační a úložný materiál | ks | 1 |  | 0 |  | 0 |  | 0 | 15 | 0 | 0 | 0 | 0 | 0 |  | Vlastní | Indiv | 0 | 0 |  | Práce |  |  |  | POL1_1
|  | Materiál nutný pro instalaci a kotvení všech prvků systému. | [24 empty] | POP
Díl: | _7 | SK kanceláře |  |  |  | 0 |  | 0 |  | 0 |  | 0 |  | 0 |  | 0 |  |  |  |  | 0 | [5 empty] | DIL
59 | Pol__0059 | Stojanový RACK 42U, 800x1000 | ks | 2 |  | 0 |  | 0 |  | 0 | 15 | 0 | 0 | 0 | 0 | 0 |  | Vlastní | Indiv | 0 | 0 |  | Práce |  |  |  | POL1_1
60 | Pol__0060 | Ventilační jednotka - 4 ventilátory | ks | 2 |  | 0 |  | 0 |  | 0 | 15 | 0 | 0 | 0 | 0 | 0 |  | Vlastní | Indiv | 0 | 0 |  | Práce |  |  |  | POL1_1
61 | Pol__0061 | Napajeci panel, 3 m, 5 pozic, s přepěťovou ochranou včetně vany | ks | 4 |  | 0 |  | 0 |  | 0 | 15 | 0 | 0 | 0 | 0 | 0 |  | Vlastní | Indiv | 0 | 0 |  | Práce |  |  |  | POL1_1
62 | Pol__0062 | UPS 2200VA | ks | 2 |  | 0 |  | 0 |  | 0 | 15 | 0 | 0 | 0 | 0 | 0 |  | Vlastní | Indiv | 0 | 0 |  | Práce |  |  |  | POL1_1
63 | Pol__0063 | Police 19" 1U 550mm, úchyt na přední i zadní lišty | ks | 4 |  | 0 |  | 0 |  | 0 | 15 | 0 | 0 | 0 | 0 | 0 |  | Vlastní | Indiv | 0 | 0 |  | Práce |  |  |  | POL1_1
64 | Pol__0064 | Switch 24x 10/100 Mbps/1 Gbit + 2 porty combo - SFP, 1Gbps, Vlan, Poe 24 portů | ks | 0 |  | 0 |  | 0 |  | 0 | 15 | 0 | 0 | 0 | 0 | 0 |  | Vlastní | Indiv | 0 | 0 |  | Práce |  |  |  | POL1_1
65 | Pol__0065 | Optická vana, 24x LC duplex, vč. Pigtailů, kazety, čela apod., kompletní pro 12 svárů | ks | 1 |  | 0 |  | 0 |  | 0 | 15 | 0 | 0 | 0 | 0 | 0 |  | Vlastní | Indiv | 0 | 0 |  | Práce |  |  |  | POL1_1
66 | Pol__0066 | Vyvazovací panel 19" 1U BK ocelový | ks | 10 |  | 0 |  | 0 |  | 0 | 15 | 0 | 0 | 0 | 0 | 0 |  | Vlastní | Indiv | 0 | 0 |  | Práce |  |  |  | POL1_1
67 | Pol__0067 | Patch panel 24 x RJ45 CAT6 UTP s vyvazovací lištou černý 1U | ks | 10 |  | 0 |  | 0 |  | 0 | 15 | 0 | 0 | 0 | 0 | 0 |  | Vlastní | Indiv | 0 | 0 |  | Práce |  |  |  | POL1_1
68 | Pol__0068 | Zásuvka jednoportová, cat.6 UTP, pod omítku, vč. Krabice KU68 | ks | 27 |  | 0 |  | 0 |  | 0 | 15 | 0 | 0 | 0 | 0 | 0 |  | Vlastní | Indiv | 0 | 0 |  | Práce |  |  |  | POL1_1
69 | Pol__0069 | Zásuvka dvouportová, cat.6 UTP, pod omítku, vč. Krabice KU68 | ks | 37 |  | 0 |  | 0 |  | 0 | 15 | 0 | 0 | 0 | 0 | 0 |  | Vlastní | Indiv | 0 | 0 |  | Práce |  |  |  | POL1_1
70 | Pol__0070 | Zásuvka dvouportová, cat.6 UTP, modul 45x45 | ks | 45 |  | 0 |  | 0 |  | 0 | 15 | 0 | 0 | 0 | 0 | 0 |  | Vlastní | Indiv | 0 | 0 |  | Práce |  |  |  | POL1_1
71 | Pol__0071 | Podlahová krabice 24 modulů | ks | 24 |  | 0 |  | 0 |  | 0 | 15 | 0 | 0 | 0 | 0 | 0 |  | Vlastní | Indiv | 0 | 0 |  | Práce |  |  |  | POL1_1
72 | Pol__0072 | Patch kabel CAT6 UTP PVC 0,5m šedý snag-proof | ks | 150 |  | 0 |  | 0 |  | 0 | 15 | 0 | 0 | 0 | 0 | 0 |  | Vlastní | Indiv | 0 | 0 |  | Práce |  |  |  | POL1_1
73 | Pol__0073 | Patch kabel CAT6 UTP PVC 1m šedý snag-proof | ks | 50 |  | 0 |  | 0 |  | 0 | 15 | 0 | 0 | 0 | 0 | 0 |  | Vlastní | Indiv | 0 | 0 |  | Práce |  |  |  | POL1_1
74 | Pol__0074 | Patch kabel CAT6 UTP PVC 2m šedý snag-proof | ks | 30 |  | 0 |  | 0 |  | 0 | 15 | 0 | 0 | 0 | 0 | 0 |  | Vlastní | Indiv | 0 | 0 |  | Práce |  |  |  | POL1_1
75 | Pol__0075 | Kabel optický, SM, 9/125um, 12vl. | m | 90 |  | 0 |  | 0 |  | 0 | 15 | 0 | 0 | 0 | 0 | 0 |  | Vlastní | Indiv | 0 | 0 |  | Práce |  |  |  | POL1_1
76 | Pol__0076 | Kabel UTP cat.6, LSOH | m | 7152 |  | 0 |  | 0 |  | 0 | 15 | 0 | 0 | 0 | 0 | 0 |  | Vlastní | Indiv | 0 | 0 |  | Práce |  |  |  | POL1_1
77 | Pol__0077 | Trubka HDPE 40mm | m | 160 |  | 0 |  | 0 |  | 0 | 15 | 0 | 0 | 0 | 0 | 0 |  | Vlastní | Indiv | 0 | 0 |  | Práce |  |  |  | POL1_1
78 | Pol__0078 | Trubka 25mm ohebná | m | 5565 |  | 0 |  | 0 |  | 0 | 15 | 0 | 0 | 0 | 0 | 0 |  | Vlastní | Indiv | 0 | 0 |  | Práce |  |  |  | POL1_1
79 | Pol__0079 | Trasa SLP, žlab, příchytky apod. | m | 45 |  | 0 |  | 0 |  | 0 | 15 | 0 | 0 | 0 | 0 | 0 |  | Vlastní | Indiv | 0 | 0 |  | Práce |  |  |  | POL1_1
80 | Pol__0080 | Stoupací žebřík 300mm | m | 60 |  | 0 |  | 0 |  | 0 | 15 | 0 | 0 | 0 | 0 | 0 |  | Vlastní | Indiv | 0 | 0 |  | Práce |  |  |  | POL1_1
81 | Pol__0081 | Připojení optiky na stávající trasu, vyhledání, konektorování, měření apod. | kpl | 1 |  | 0 |  | 0 |  | 0 | 15 | 0 | 0 | 0 | 0 | 0 |  | Vlastní | Indiv | 0 | 0 |  | Práce |  |  |  | POL1_1
82 | Pol__0082 | Ostatní instalační materiál | ks | 1 |  | 0 |  | 0 |  | 0 | 15 | 0 | 0 | 0 | 0 | 0 |  | Vlastní | Indiv | 0 | 0 |  | Práce |  |  |  | POL1_1
|  | Materiál nutný pro instalaci a kotvení všech prvků systému. | [24 empty] | POP
Díl: | _8 | SK byty |  |  |  | 0 |  | 0 |  | 0 |  | 0 |  | 0 |  | 0 |  |  |  |  | 0 | [5 empty] | DIL
83 | Pol__0083 | Stojanový RACK 42U | ks | 1 |  | 0 |  | 0 |  | 0 | 15 | 0 | 0 | 0 | 0 | 0 |  | Vlastní | Indiv | 0 | 0 |  | Práce |  |  |  | POL1_1
84 | Pol__0084 | Ventilační jednotka - 4 ventilátory | ks | 1 |  | 0 |  | 0 |  | 0 | 15 | 0 | 0 | 0 | 0 | 0 |  | Vlastní | Indiv | 0 | 0 |  | Práce |  |  |  | POL1_1
85 | Pol__0085 | Napajeci panel, 3 m, 5 pozic, s přepěťovou ochranou včetně vany | ks | 2 |  | 0 |  | 0 |  | 0 | 15 | 0 | 0 | 0 | 0 | 0 |  | Vlastní | Indiv | 0 | 0 |  | Práce |  |  |  | POL1_1
86 | Pol__0086 | UPS 2200VA | ks | 1 |  | 0 |  | 0 |  | 0 | 15 | 0 | 0 | 0 | 0 | 0 |  | Vlastní | Indiv | 0 | 0 |  | Práce |  |  |  | POL1_1
87 | Pol__0087 | Police 19" 1U 550mm, úchyt na přední i zadní lišty | ks | 2 |  | 0 |  | 0 |  | 0 | 15 | 0 | 0 | 0 | 0 | 0 |  | Vlastní | Indiv | 0 | 0 |  | Práce |  |  |  | POL1_1
88 | Pol__0088 | Switch 24x 10/100 Mbps/1 Gbit + 2 porty combo - SFP, 1Gbps, Vlan, Poe 24 portů | ks | 5 |  | 0 |  | 0 |  | 0 | 15 | 0 | 0 | 0 | 0 | 0 |  | Vlastní | Indiv | 0 | 0 |  | Práce |  |  |  | POL1_1
89 | Pol__0089 | Optická vana, 24x LC duplex, vč. Pigtailů, kazety, čela apod., kompletní pro 12 svárů | ks | 1 |  | 0 |  | 0 |  | 0 | 15 | 0 | 0 | 0 | 0 | 0 |  | Vlastní | Indiv | 0 | 0 |  | Práce |  |  |  | POL1_1
90 | Pol__0090 | Vyvazovací panel 19" 1U BK ocelový | ks | 6 |  | 0 |  | 0 |  | 0 | 15 | 0 | 0 | 0 | 0 | 0 |  | Vlastní | Indiv | 0 | 0 |  | Práce |  |  |  | POL1_1
91 | Pol__0091 | Patch panel Solarix 24 x RJ45 CAT6 UTP s vyvazovací lištou černý 1U | ks | 5 |  | 0 |  | 0 |  | 0 | 15 | 0 | 0 | 0 | 0 | 0 |  | Vlastní | Indiv | 0 | 0 |  | Práce |  |  |  | POL1_1
92 | Pol__0092 | Zásuvka jednoportová, cat.6 UTP | ks | 5 |  | 0 |  | 0 |  | 0 | 15 | 0 | 0 | 0 | 0 | 0 |  | Vlastní | Indiv | 0 | 0 |  | Práce |  |  |  | POL1_1
93 | Pol__0093 | Zásuvka dvouportová, cat.6 UTP | ks | 51 |  | 0 |  | 0 |  | 0 | 15 | 0 | 0 | 0 | 0 | 0 |  | Vlastní | Indiv | 0 | 0 |  | Práce |  |  |  | POL1_1
94 | Pol__0094 | Patch kabel CAT6 UTP PVC 0,5m šedý snag-proof | ks | 60 |  | 0 |  | 0 |  | 0 | 15 | 0 | 0 | 0 | 0 | 0 |  | Vlastní | Indiv | 0 | 0 |  | Práce |  |  |  | POL1_1
95 | Pol__0095 | Patch kabel CAT6 UTP PVC 1m šedý snag-proof | ks | 5 |  | 0 |  | 0 |  | 0 | 15 | 0 | 0 | 0 | 0 | 0 |  | Vlastní | Indiv | 0 | 0 |  | Práce |  |  |  | POL1_1
96 | Pol__0096 | Patch kabel CAT6 UTP PVC 2m šedý snag-proof | ks | 2 |  | 0 |  | 0 |  | 0 | 15 | 0 | 0 | 0 | 0 | 0 |  | Vlastní | Indiv | 0 | 0 |  | Práce |  |  |  | POL1_1
97 | Pol__0097 | Kabel optický, SM, 9/125um, 12vl. | m | 60 |  | 0 |  | 0 |  | 0 | 15 | 0 | 0 | 0 | 0 | 0 |  | Vlastní | Indiv | 0 | 0 |  | Práce |  |  |  | POL1_1
98 | Pol__0098 | Kabel UTP cat.6, LSOH | m | 5350 |  | 0 |  | 0 |  | 0 | 15 | 0 | 0 | 0 | 0 | 0 |  | Vlastní | Indiv | 0 | 0 |  | Práce |  |  |  | POL1_1
99 | Pol__0099 | Trubka HDPE 40mm | m | 120 |  | 0 |  | 0 |  | 0 | 15 | 0 | 0 | 0 | 0 | 0 |  | Vlastní | Indiv | 0 | 0 |  | Práce |  |  |  | POL1_1
100 | Pol__0100 | Trubka 25mm ohebná | m | 2289 |  | 0 |  | 0 |  | 0 | 15 | 0 | 0 | 0 | 0 | 0 |  | Vlastní | Indiv | 0 | 0 |  | Práce |  |  |  | POL1_1
101 | Pol__0101 | Trasa SLP, žlab, příchytky apod. | m | 45 |  | 0 |  | 0 |  | 0 | 15 | 0 | 0 | 0 | 0 | 0 |  | Vlastní | Indiv | 0 | 0 |  | Práce |  |  |  | POL1_1
102 | Pol__0102 | Stoupací žebřík 300mm | m | 60 |  | 0 |  | 0 |  | 0 | 15 | 0 | 0 | 0 | 0 | 0 |  | Vlastní | Indiv | 0 | 0 |  | Práce |  |  |  | POL1_1
103 | Pol__0103 | Připojení optiky na stávající trasu, vyhledání, konektorování, měření apod. | kpl | 1 |  | 0 |  | 0 |  | 0 | 15 | 0 | 0 | 0 | 0 | 0 |  | Vlastní | Indiv | 0 | 0 |  | Práce |  |  |  | POL1_1
104 | Pol__0104 | Ostatní instalační materiál | ks | 1 |  | 0 |  | 0 |  | 0 | 15 | 0 | 0 | 0 | 0 | 0 |  | Vlastní | Indiv | 0 | 0 |  | Práce |  |  |  | POL1_1
|  | Materiál nutný pro instalaci a kotvení všech prvků systému. | [24 empty] | POP
Díl: | 799 | Ostatní |  |  |  | 0 |  | 0 |  | 0 |  | 0 |  | 0 |  | 0 |  |  |  |  | 0 | [5 empty] | DIL
105 | Pol__0105 | Výchozí revize, vypracování revizní zprávy | kpl | 1 |  | 0 |  | 0 |  | 0 | 15 | 0 | 0 | 0 | 0 | 0 |  | Vlastní | Indiv | 0 | 0 |  | Práce |  |  |  | POL1_7
106 | Pol__0106 | Drážkování | kpl | 1 |  | 0 |  | 0 |  | 0 | 15 | 0 | 0 | 0 | 0 | 0 |  | Vlastní | Indiv | 0 | 0 |  | Práce |  |  |  | POL1_7
107 | Pol__0107 | Funkční zkouška EZS | kpl | 1 |  | 0 |  | 0 |  | 0 | 15 | 0 | 0 | 0 | 0 | 0 |  | Vlastní | Indiv | 0 | 0 |  | Práce |  |  |  | POL1_7
108 | Pol__0108 | Oživení, naprogramování, odzkoušení | kpl | 1 |  | 0 |  | 0 |  | 0 | 15 | 0 | 0 | 0 | 0 | 0 |  | Vlastní | Indiv | 0 | 0 |  | Práce |  |  |  | POL1_7
109 | Pol__0109 | Měření a koordinace na stavbě | kpl | 1 |  | 0 |  | 0 |  | 0 | 15 | 0 | 0 | 0 | 0 | 0 |  | Vlastní | Indiv | 0 | 0 |  | Práce |  |  |  | POL1_7
110 | Pol__0110 | Výrobní dokumentace | kpl | 1 |  | 0 |  | 0 |  | 0 | 15 | 0 | 0 | 0 | 0 | 0 |  | Vlastní | Indiv | 0 | 0 |  | Práce |  |  |  | POL1_7
111 | Pol__0111 | Doprava a přesun materiálu | kpl | 1 |  | 0 |  | 0 |  | 0 | 15 | 0 | 0 | 0 | 0 | 0 |  | Vlastní | Indiv | 0 | 0 |  | Práce |  |  |  | POL1_7
112 | 005231030R | Zkušební provoz | kpl | 1 |  | 0 |  | 0 |  | 0 | 15 | 0 | 0 | 0 | 0 | 0 |  | Vlastní | Indiv | 0 | 0 |  | Práce |  |  |  | POL1_
113 | Pol__0113 | Ekologická likvidace materiálu | kpl | 1 |  | 0 |  | 0 |  | 0 | 15 | 0 | 0 | 0 | 0 | 0 |  | Vlastní | Indiv | 0 | 0 |  | Práce |  |  |  | POL1_7
114 | Pol__0114 | Drobný instalační materiál, cestovné | kpl | 1 |  | 0 |  | 0 |  | 0 | 15 | 0 | 0 | 0 | 0 | 0 |  | Vlastní | Indiv | 0 | 0 |  | Práce |  |  |  | POL1_7
115 | 747704OA0 | Zaškolení obsluhy | kpl | 1 |  | 0 |  | 0 |  | 0 | 15 | 0 | 0 | 0 | 0 | 0 |  | RTS 20/ I | Indiv | 0 | 0 |  | Agregovaná položka |  |  |  | POL2_
116 | Pol__0116 | Plošiny, mechanismy, lešení | kpl | 1 |  | 0 |  | 0 |  | 0 | 15 | 0 | 0 | 0 | 0 | 0 |  | Vlastní | Indiv | 0 | 0 |  | Práce |  |  |  | POL1_7
117 | Pol__0117 | Protipožární ucpávky prostupů | kpl | 1 |  | 0 |  | 0 |  | 0 | 15 | 0 | 0 | 0 | 0 | 0 |  | Vlastní | Indiv | 0 | 0 |  | Práce |  |  |  | POL1_7
118 | Pol__0118 | Dokumentace skutečného provedení stavby | kpl | 1 |  | 0 |  | 0 |  | 0 | 15 | 0 | 0 | 0 | 0 | 0 |  | Vlastní | Indiv | 0 | 0 |  | Práce |  |  |  | POL1_7
[25 empty] | 15 | 21 | DPH
| Celkem |  |  |  |  | 0 | [18 empty] | 0 | 0 | SUM
Poznámky uchazeče k zadání
POPUZIV
END
Note on S6: Jedná se o informaci, zda se jedná o položku, která je do rozpočtu zadána z cenové soustavy RTS, nebo vlastní.
Note on T6: Jedná se o název CÚ, která je zadána u položky rozpočtu

## SO 04 3 Pol
Položkový rozpočet | [26 empty] | #TypZaznamu#
S: | STL1807301 | OPRAVA OBJEKTU NÁDRAŽNÍ 4 | [24 empty] | STA
O: | SO 04 | Vytápění | [21 empty] | STA |  |  | OBJ
R: | 3 | Položky | [24 empty] | ROZ
P.č. | Číslo položky | Název položky | MJ | Množství | Cena / MJ | Celkem | Dodávka | Dodávka celk. | Montáž | Montáž celk. | DPH | Cena s DPH | Hmotnost / MJ | Hmotnost celk.(t) | Dem. hmotnost / MJ | Dem. hmotnost celk.(t) | Ceník | Cen. soustava / platnost | Cenová úroveň | Nhod / MJ | Nhod celk. | Dodavatel | Typ položky
Díl: | 713 | Izolace tepelné |  |  |  | 0 |  | 0 |  | 0 |  | 0 |  | 0 |  | 0 |  |  |  |  | 0 | [5 empty] | DIL
1 | 713-01 | Potrubní pouzdra z pěnového polyetylenu s uzavřenou buněčnou strukturou vnitř.prům 15, tl. 9mm (lepené) | bm | 240 |  | 0 |  | 0 |  | 0 | 15 | 0 | 0 | 0 | 0 | 0 |  | Vlastní | Indiv | 0 | 0 |  | Specifikace |  |  |  | POL3_0
|  | termoizolační trubice z pěnového polyetylenu s uzavřenou | [24 empty] | POP
|  | buněčnou strukturou, laminované zesílenou hliníkovou fólií, | [24 empty] | POP
|  | ?=0,046 W/mK, µ=40015 | [24 empty] | POP
2 | 713-02 | Potrubní pouzdra z pěnového polyetylenu s uzavřenou buněčnou strukturou vnitř.prům 18, tl. 9mm (lepené) | bm | 74 |  | 0 |  | 0 |  | 0 | 15 | 0 | 0 | 0 | 0 | 0 |  | Vlastní | Indiv | 0 | 0 |  | Specifikace |  |  |  | POL3_0
|  | termoizolační trubice z pěnového polyetylenu s uzavřenou | [24 empty] | POP
|  | buněčnou strukturou, laminované zesílenou hliníkovou fólií, | [24 empty] | POP
|  | ?=0,046 W/mK, µ=40015 | [24 empty] | POP
3 | 713-03 | Potrubní pouzdra z pěnového polyetylenu s uzavřenou buněčnou strukturou vnitř.prům 22, tl. 9mm (lepené) | bm | 101 |  | 0 |  | 0 |  | 0 | 15 | 0 | 0 | 0 | 0 | 0 |  | Vlastní | Indiv | 0 | 0 |  | Specifikace |  |  |  | POL3_0
|  | termoizolační trubice z pěnového polyetylenu s uzavřenou | [24 empty] | POP
|  | buněčnou strukturou, laminované zesílenou hliníkovou fólií, | [24 empty] | POP
|  | ?=0,046 W/mK, µ=40015 | [24 empty] | POP
4 | 713-04 | Potrubní pouzdra z pěnového polyetylenu s uzavřenou buněčnou strukturou vnitř.prům 28, tl. 9mm Potru (lepené) | bm | 112 |  | 0 |  | 0 |  | 0 | 15 | 0 | 0 | 0 | 0 | 0 |  | Vlastní | Indiv | 0 | 0 |  | Specifikace |  |  |  | POL3_0
|  | termoizolační trubice z pěnového polyetylenu s uzavřenou | [24 empty] | POP
|  | buněčnou strukturou, laminované zesílenou hliníkovou fólií, | [24 empty] | POP
|  | ?=0,046 W/mK, µ=40015 | [24 empty] | POP
5 | 713-05 | Potrubní pouzdra s Al-polepem prům.až 15, tl.25 včetně izolace tvarovek. Kašírované potrubní izolační pouzdro z kamenné vlny (minerální plsti) pojené organickou pryskyřicí | bm | 30 |  | 0 |  | 0 |  | 0 | 15 | 0 | 0 | 0 | 0 | 0 |  | Vlastní | Indiv | 0 | 0 |  | Specifikace |  |  |  | POL3_0
|  | potrubní izolační pouzdro s povrchovou úpravou z hliníkové fólie, | [24 empty] | POP
|  | z kamenné vlny pojené organickým pojivem, reakce na oheň dle ČSN EN 13501-1 A2L-s1, d0 | [24 empty] | POP
6 | 713-06 | Potrubní pouzdra s Al-polepem prům.až 18, tl.25 včetně izolace tvarovek. Kašírované potrubní izolační pouzdro z kamenné vlny (minerální plsti) pojené organickou pryskyřicí | bm | 224 |  | 0 |  | 0 |  | 0 | 15 | 0 | 0 | 0 | 0 | 0 |  | Vlastní | Indiv | 0 | 0 |  | Specifikace |  |  |  | POL3_0
|  | potrubní izolační pouzdro s povrchovou úpravou z hliníkové fólie, | [24 empty] | POP
|  | z kamenné vlny pojené organickým pojivem, reakce na oheň dle ČSN EN 13501-1 A2L-s1, d0 | [24 empty] | POP
7 | 713-07 | Potrubní pouzdra s Al-polepem prům.až 22, tl.25 včetně izolace tvarovek. Kašírované potrubní izolační pouzdro z kamenné vlny (minerální plsti) pojené organickou pryskyřicí | bm | 170 |  | 0 |  | 0 |  | 0 | 15 | 0 | 0 | 0 | 0 | 0 |  | Vlastní | Indiv | 0 | 0 |  | Specifikace |  |  |  | POL3_0
|  | potrubní izolační pouzdro s povrchovou úpravou z hliníkové fólie, | [24 empty] | POP
|  | z kamenné vlny pojené organickým pojivem, reakce na oheň dle ČSN EN 13501-1 A2L-s1, d0 | [24 empty] | POP
8 | 713-08 | Potrubní pouzdra s Al-polepem prům.až 28, tl.25 včetně izolace tvarovek. Kašírované potrubní izolační pouzdro z kamenné vlny (minerální plsti) pojené organickou pryskyřicí | bm | 181 |  | 0 |  | 0 |  | 0 | 15 | 0 | 0 | 0 | 0 | 0 |  | Vlastní | Indiv | 0 | 0 |  | Specifikace |  |  |  | POL3_0
|  | potrubní izolační pouzdro s povrchovou úpravou z hliníkové fólie, | [24 empty] | POP
|  | z kamenné vlny pojené organickým pojivem, reakce na oheň dle ČSN EN 13501-1 A2L-s1, d0 | [24 empty] | POP
9 | 713-09 | Potrubní pouzdra s Al-polepem prům.až 35, tl.50 včetně izolace tvarovek. Kašírované potrubní izolační pouzdro z kamenné vlny (minerální plsti) pojené organickou pryskyřicí | bm | 181 |  | 0 |  | 0 |  | 0 | 15 | 0 | 0 | 0 | 0 | 0 |  | Vlastní | Indiv | 0 | 0 |  | Specifikace |  |  |  | POL3_0
|  | potrubní izolační pouzdro s povrchovou úpravou z hliníkové fólie, | [24 empty] | POP
|  | z kamenné vlny pojené organickým pojivem, reakce na oheň dle ČSN EN 13501-1 A2L-s1, d0 | [24 empty] | POP
10 | 713-10 | Potrubní pouzdra s Al-polepem prům.až 48, tl.50 včetně izolace tvarovek. Kašírované potrubní izolační pouzdro z kamenné vlny (minerální plsti) pojené organickou pryskyřicí | bm | 106 |  | 0 |  | 0 |  | 0 | 15 | 0 | 0 | 0 | 0 | 0 |  | Vlastní | Indiv | 0 | 0 |  | Specifikace |  |  |  | POL3_0
|  | potrubní izolační pouzdro s povrchovou úpravou z hliníkové fólie, | [24 empty] | POP
|  | z kamenné vlny pojené organickým pojivem, reakce na oheň dle ČSN EN 13501-1 A2L-s1, d0 | [24 empty] | POP
11 | 713-11 | Potrubní pouzdra s Al-polepem prům.až 60, tl.50 včetně izolace tvarovek. Kašírované potrubní izolační pouzdro z kamenné vlny (minerální plsti) pojené organickou pryskyřicí | bm | 99 |  | 0 |  | 0 |  | 0 | 15 | 0 | 0 | 0 | 0 | 0 |  | Vlastní | Indiv | 0 | 0 |  | Specifikace |  |  |  | POL3_0
|  | potrubní izolační pouzdro s povrchovou úpravou z hliníkové fólie, | [24 empty] | POP
|  | z kamenné vlny pojené organickým pojivem, reakce na oheň dle ČSN EN 13501-1 A2L-s1, d0 | [24 empty] | POP
12 | 713-12 | Potrubní pouzdra s Al-polepem prům.až76, tl.50 včetně izolace tvarovek. Kašírované potrubní izolační pouzdro z kamenné vlny (minerální plsti) pojené organickou pryskyřicí | bm | 97 |  | 0 |  | 0 |  | 0 | 15 | 0 | 0 | 0 | 0 | 0 |  | Vlastní | Indiv | 0 | 0 |  | Specifikace |  |  |  | POL3_0
|  | potrubní izolační pouzdro s povrchovou úpravou z hliníkové fólie, | [24 empty] | POP
|  | z kamenné vlny pojené organickým pojivem, reakce na oheň dle ČSN EN 13501-1 A2L-s1, d0 | [24 empty] | POP
13 | 713-13 | Potrubní pouzdra s Al-polepem prům.až89, tl.50 včetně izolace tvarovek. Kašírované potrubní izolační pouzdro z kamenné vlny (minerální plsti) pojené organickou pryskyřicí | bm | 20 |  | 0 |  | 0 |  | 0 | 15 | 0 | 0 | 0 | 0 | 0 |  | Vlastní | Indiv | 0 | 0 |  | Specifikace |  |  |  | POL3_0
|  | potrubní izolační pouzdro s povrchovou úpravou z hliníkové fólie, | [24 empty] | POP
|  | z kamenné vlny pojené organickým pojivem, reakce na oheň dle ČSN EN 13501-1 A2L-s1, d0 | [24 empty] | POP
14 | 713-14 | Potrubní pouzdra s Al-polepem prům.až114, tl.80 včetně izolace tvarovek. Kašírované potrubní izolační pouzdro z kamenné vlny (minerální plsti) pojené organickou pryskyřicí | bm | 56 |  | 0 |  | 0 |  | 0 | 15 | 0 | 0 | 0 | 0 | 0 |  | Vlastní | Indiv | 0 | 0 |  | Specifikace |  |  |  | POL3_0
|  | potrubní izolační pouzdro s povrchovou úpravou z hliníkové fólie, | [24 empty] | POP
|  | z kamenné vlny pojené organickým pojivem, reakce na oheň dle ČSN EN 13501-1 A2L-s1, d0 | [24 empty] | POP
15 | 713-15 | Potrubní pouzdra s požární odolností dle PBŘ prům.až 18, tl.25 včetně izolace tvarovek. | bm | 20 |  | 0 |  | 0 |  | 0 | 15 | 0 | 0 | 0 | 0 | 0 |  | Vlastní | Indiv | 0 | 0 |  | Specifikace |  |  |  | POL3_0
|  | potrubní izolační pouzdro s povrchovou úpravou z hliníkové fólie, | [24 empty] | POP
|  | z kamenné vlny pojené organickým pojivem, reakce na oheň dle ČSN EN 13501-1 A2L-s1, d0 | [24 empty] | POP
16 | 713-16 | Potrubní pouzdra s požární odolností dle PBŘ prům.až 35, tl.50 včetně izolace tvarovek. | bm | 30 |  | 0 |  | 0 |  | 0 | 15 | 0 | 0 | 0 | 0 | 0 |  | Vlastní | Indiv | 0 | 0 |  | Specifikace |  |  |  | POL3_0
17 | 713-17 | Lepidlo s citlivostí na tlak | kg | 5 |  | 0 |  | 0 |  | 0 | 15 | 0 | 0 | 0 | 0 | 0 |  | Vlastní | Indiv | 0 | 0 |  | Specifikace |  |  |  | POL3_0
18 | 713-18 | Čistič pro lepidlo | kus | 2 |  | 0 |  | 0 |  | 0 | 15 | 0 | 0 | 0 | 0 | 0 |  | Vlastní | Indiv | 0 | 0 |  | Specifikace |  |  |  | POL3_0
19 | 713-20 | Kompletní montáž izolace tepelné včetně lepení | m | 1915.1 |  | 0 |  | 0 |  | 0 | 15 | 0 | 0 | 0 | 0 | 0 |  | Vlastní | Indiv | 0 | 0 |  | Práce |  |  |  | POL1_7
20 | 998713201R00 | Přesun hmot pro izolace tepelné, výšky do 6 m | % | 422.75 |  | 0 |  | 0 |  | 0 | 15 | 0 | 0 | 0 | 0 | 0 |  | RTS 20/ I | Indiv | 0 | 0 |  | Práce |  |  |  | POL1_7
Díl: | 732 | Strojovny |  |  |  | 0 |  | 0 |  | 0 |  | 0 |  | 0 |  | 0 |  |  |  |  | 0 | [5 empty] | DIL
21 | 732-01 | Rozdělovač DN150, výstupy 1xDN80, 1xDN65, 1xDN40 | kus | 1 |  | 0 |  | 0 |  | 0 | 15 | 0 | 0 | 0 | 0 | 0 |  | Vlastní | Indiv | 0 | 0 |  | Specifikace |  |  |  | POL3_0
22 | 732-02 | Sběrač DN150, výstupy 1xDN80, 1xDN65, 1xDN40 | kus | 1 |  | 0 |  | 0 |  | 0 | 15 | 0 | 0 | 0 | 0 | 0 |  | Vlastní | Indiv | 0 | 0 |  | Specifikace |  |  |  | POL3_0
23 | 732-03 | Kompletní montáž strojovny včetně lepení | ks | 1 |  | 0 |  | 0 |  | 0 | 15 | 0 | 0 | 0 | 0 | 0 |  | Vlastní | Indiv | 0 | 0 |  | Práce |  |  |  | POL1_7
|  | Kompletní montáž rozdělovače a sběrače dle PD | [24 empty] | POP
24 | 998732201R00 | Přesun hmot pro strojovny, výšky do 6 m | % | 333.25 |  | 0 |  | 0 |  | 0 | 15 | 0 | 0 | 0 | 0 | 0 |  | RTS 20/ I | Indiv | 0 | 0 |  | Práce |  |  |  | POL1_7
Díl: | 733 | Rozvod potrubí |  |  |  | 0 |  | 0 |  | 0 |  | 0 |  | 0 |  | 0 |  |  |  |  | 0 | [5 empty] | DIL
25 | 733-01 | Systémová trubka 5-vrstvá DN12 v kotoučích - ze silnostěnné PE základní trubky pro vedení vody s hliníkovou vrstvou a vnější polyetylenovou ochrannou vrstvou. Hliníková vrstva je natupo svařena | m | 240 |  | 0 |  | 0 |  | 0 | 15 | 0 | 0 | 0 | 0 | 0 |  | Vlastní | Indiv | 0 | 0 |  | Specifikace |  |  |  | POL3_0
|  | laserem a tvoří jednolitou vrstvu a plní funkci tvarového stabilizátoru a kyslíkové bariéry. Spojení jednotlivých vrstev zajišťuje vrstva kvalitního polymeru. Potrubí je včetně lisovaných tvarovek. | [24 empty] | POP | laserem a tvoří jednolitou vrstvu a plní funkci tvarového stabilizátoru a kyslíkové bariéry. Spojení jednotlivých vrstev zajišťuje vrstva kvalitního polymeru. Potrubí je včetně lisovaných tvarovek.
26 | 733-02 | Systémová trubka 5-vrstvá DN15 v tyčích - ze silnostěnné PE základní trubky pro vedení vody s hliníkovou vrstvou a vnější polyetylenovou ochrannou vrstvou. Hliníková vrstva je natupo svařena | m | 74 |  | 0 |  | 0 |  | 0 | 15 | 0 | 0 | 0 | 0 | 0 |  | Vlastní | Indiv | 0 | 0 |  | Specifikace |  |  |  | POL3_0
|  | laserem a tvoří jednolitou vrstvu a plní funkci tvarového stabilizátoru a kyslíkové bariéry. Spojení jednotlivých vrstev zajišťuje vrstva kvalitního polymeru. Potrubí je včetně lisovaných tvarovek. | [24 empty] | POP | laserem a tvoří jednolitou vrstvu a plní funkci tvarového stabilizátoru a kyslíkové bariéry. Spojení jednotlivých vrstev zajišťuje vrstva kvalitního polymeru. Potrubí je včetně lisovaných tvarovek.
27 | 733-03 | Systémová trubka 5-vrstvá DN20 v tyčích - ze silnostěnné PE základní trubky pro vedení vody s hliníkovou vrstvou a vnější polyetylenovou ochrannou vrstvou. Hliníková vrstva je natupo svařena | m | 101 |  | 0 |  | 0 |  | 0 | 15 | 0 | 0 | 0 | 0 | 0 |  | Vlastní | Indiv | 0 | 0 |  | Specifikace |  |  |  | POL3_0
|  | laserem a tvoří jednolitou vrstvu a plní funkci tvarového stabilizátoru a kyslíkové bariéry. Spojení jednotlivých vrstev zajišťuje vrstva kvalitního polymeru. Potrubí je včetně lisovaných tvarovek. | [24 empty] | POP | laserem a tvoří jednolitou vrstvu a plní funkci tvarového stabilizátoru a kyslíkové bariéry. Spojení jednotlivých vrstev zajišťuje vrstva kvalitního polymeru. Potrubí je včetně lisovaných tvarovek.
28 | 733-04 | Systémová trubka 5-vrstvá DN25 v tyčích - ze silnostěnné PE základní trubky pro vedení vody s Potrub hliníkovou vrstvou a vnější polyetylenovou ochrannou vrstvou. Hliníková vrstva je natupo svařena | m | 112 |  | 0 |  | 0 |  | 0 | 15 | 0 | 0 | 0 | 0 | 0 |  | Vlastní | Indiv | 0 | 0 |  | Specifikace |  |  |  | POL3_0
|  | laserem a tvoří jednolitou vrstvu a plní funkci tvarového stabilizátoru a kyslíkové bariéry. Spojení jednotlivých vrstev zajišťuje vrstva kvalitního polymeru. Potrubí je včetně lisovaných tvarovek. | [24 empty] | POP | laserem a tvoří jednolitou vrstvu a plní funkci tvarového stabilizátoru a kyslíkové bariéry. Spojení jednotlivých vrstev zajišťuje vrstva kvalitního polymeru. Potrubí je včetně lisovaných tvarovek.
29 | 733-05 | Cu potrubí s lisovanými/pájenými tvarovkami DN12 - 15x1, včetně lisovaných případně pájených tvarovek. V nabídce zohlednit nejmenší dělitelnost dodávky potrubí. Součástí dodávky je uchycení po | m | 30 |  | 0 |  | 0 |  | 0 | 15 | 0 | 0 | 0 | 0 | 0 |  | Vlastní | Indiv | 0 | 0 |  | Specifikace |  |  |  | POL3_0
|  | 1,0m a přechodové kusy pro přerušení elektrochemického článku. | [24 empty] | POP
30 | 733-06 | Cu potrubí s lisovanými/pájenými tvarovkami DN15 - 18x1, včetně lisovaných případně pájených tvarovek. V nabídce zohlednit nejmenší dělitelnost dodávky potrubí. Součástí dodávky je uchycení po | m | 224 |  | 0 |  | 0 |  | 0 | 15 | 0 | 0 | 0 | 0 | 0 |  | Vlastní | Indiv | 0 | 0 |  | Specifikace |  |  |  | POL3_0
|  | 1,0m a přechodové kusy pro přerušení elektrochemického článku. | [24 empty] | POP
31 | 733-07 | Cu potrubí s lisovanými/pájenými tvarovkami DN20 - 22x1, včetně lisovaných případně pájených tvarovek. V nabídce zohlednit nejmenší dělitelnost dodávky potrubí. Součástí dodávky je uchycení po | m | 170 |  | 0 |  | 0 |  | 0 | 15 | 0 | 0 | 0 | 0 | 0 |  | Vlastní | Indiv | 0 | 0 |  | Specifikace |  |  |  | POL3_0
|  | 1,0m a přechodové kusy pro přerušení elektrochemického článku. | [24 empty] | POP
32 | 733-08 | Cu potrubí s lisovanými/pájenými tvarovkami DN25 - 28x1,5, včetně lisovaných případně pájených tvarovek. V nabídce zohlednit nejmenší dělitelnost dodávky potrubí. Součástí dodávky je uchycení po | m | 181 |  | 0 |  | 0 |  | 0 | 15 | 0 | 0 | 0 | 0 | 0 |  | Vlastní | Indiv | 0 | 0 |  | Specifikace |  |  |  | POL3_0
|  | 1,0m a přechodové kusy pro přerušení elektrochemického článku. | [24 empty] | POP
33 | 733-09 | Cu potrubí s lisovanými/pájenými tvarovkami DN32 - 35x1,5, včetně lisovaných případně pájených tvarovek. V nabídce zohlednit nejmenší dělitelnost dodávky potrubí. Součástí dodávky je uchycení po | m | 181 |  | 0 |  | 0 |  | 0 | 15 | 0 | 0 | 0 | 0 | 0 |  | Vlastní | Indiv | 0 | 0 |  | Specifikace |  |  |  | POL3_0
|  | 1,0m a přechodové kusy pro přerušení elektrochemického článku. | [24 empty] | POP
34 | 733-10 | Potrubí hladké bezešvé nízkotlaké D 44,5 (DN 40) včetně tvarovek a přechodů | m | 106 |  | 0 |  | 0 |  | 0 | 15 | 0 | 0 | 0 | 0 | 0 |  | Vlastní | Indiv | 0 | 0 |  | Práce |  |  |  | POL1_7
35 | 733-11 | Potrubí hladké bezešvé nízkotlaké D 57 (DN 50) včetně tvarovek a přechodů | m | 99 |  | 0 |  | 0 |  | 0 | 15 | 0 | 0 | 0 | 0 | 0 |  | Vlastní | Indiv | 0 | 0 |  | Práce |  |  |  | POL1_7
36 | 733-12 | Potrubí hladké bezešvé nízkotlaké D 76 (DN 65) včetně tvarovek a přechodů | m | 97 |  | 0 |  | 0 |  | 0 | 15 | 0 | 0 | 0 | 0 | 0 |  | Vlastní | Indiv | 0 | 0 |  | Práce |  |  |  | POL1_7
37 | 733-13 | Potrubí hladké bezešvé nízkotlaké D 80 (DN 89) včetně tvarovek a přechodů | m | 20 |  | 0 |  | 0 |  | 0 | 15 | 0 | 0 | 0 | 0 | 0 |  | Vlastní | Indiv | 0 | 0 |  | Práce |  |  |  | POL1_7
38 | 733-14 | Potrubí hladké bezešvé nízkotlaké D 100 (DN 109) včetně tvarovek a přechodů | m | 56 |  | 0 |  | 0 |  | 0 | 15 | 0 | 0 | 0 | 0 | 0 |  | Vlastní | Indiv | 0 | 0 |  | Práce |  |  |  | POL1_7
39 | 733-15 | Tlaková zkouška potrubí do DN 50 (včetně) | m | 1518 |  | 0 |  | 0 |  | 0 | 15 | 0 | 0 | 0 | 0 | 0 |  | Vlastní | Indiv | 0 | 0 |  | Práce |  |  |  | POL1_7
40 | 733-16 | Tlaková zkouška potrubí do DN 100 (včetně) | m | 173 |  | 0 |  | 0 |  | 0 | 15 | 0 | 0 | 0 | 0 | 0 |  | Vlastní | Indiv | 0 | 0 |  | Práce |  |  |  | POL1_7
41 | 733-17 | Požární ucpávka prostupu potrubí do DN32, ucpávka z minerální plsti stup. hoř. A a elastický protipožární tmel; pož.odolnost dle projektu PBŘ | kus | 112 |  | 0 |  | 0 |  | 0 | 15 | 0 | 0 | 0 | 0 | 0 |  | Vlastní | Indiv | 0 | 0 |  | Práce |  |  |  | POL1_7
42 | 733-18 | Požární ucpávka prostupu potrubí do DN65, ucpávka z minerální plsti stup. hoř. A a elastický protipožární tmel; pož.odolnost dle projektu PBŘ | kus | 20 |  | 0 |  | 0 |  | 0 | 15 | 0 | 0 | 0 | 0 | 0 |  | Vlastní | Indiv | 0 | 0 |  | Práce |  |  |  | POL1_7
43 | 733-19 | Požární ucpávka prostupu potrubí do DN125, ucpávka z minerální plsti stup. hoř. A a elastický protipožární tmel; pož.odolnost dle projektu PBŘ | kus | 6 |  | 0 |  | 0 |  | 0 | 15 | 0 | 0 | 0 | 0 | 0 |  | Vlastní | Indiv | 0 | 0 |  | Práce |  |  |  | POL1_7
44 | 733-20 | Ochranná trubka l=0,7m, pro potrubí do DN 32 vč.zapravení | kus | 112 |  | 0 |  | 0 |  | 0 | 15 | 0 | 0 | 0 | 0 | 0 |  | Vlastní | Indiv | 0 | 0 |  | Práce |  |  |  | POL1_7
45 | 733-21 | Ochranná trubka l=0,7m, pro potrubí do DN65 vč.zapravení | kus | 20 |  | 0 |  | 0 |  | 0 | 15 | 0 | 0 | 0 | 0 | 0 |  | Vlastní | Indiv | 0 | 0 |  | Práce |  |  |  | POL1_7
46 | 733-22 | Ochranná trubka l=0,7m, pro potrubí do DN125 vč.zapravení | kus | 6 |  | 0 |  | 0 |  | 0 | 15 | 0 | 0 | 0 | 0 | 0 |  | Vlastní | Indiv | 0 | 0 |  | Práce |  |  |  | POL1_7
47 | 733-23 | Vrty pro potrubí do DN 32, l=do 500 mm | kus | 112 |  | 0 |  | 0 |  | 0 | 15 | 0 | 0 | 0 | 0 | 0 |  | Vlastní | Indiv | 0 | 0 |  | Práce |  |  |  | POL1_7
48 | 733-24 | Vrty pro potrubí do DN 65, l=do 500 mm | kus | 20 |  | 0 |  | 0 |  | 0 | 15 | 0 | 0 | 0 | 0 | 0 |  | Vlastní | Indiv | 0 | 0 |  | Práce |  |  |  | POL1_7
49 | 733-25 | Vrty pro potrubí do DN 125, l=do 500 mm | kus | 6 |  | 0 |  | 0 |  | 0 | 15 | 0 | 0 | 0 | 0 | 0 |  | Vlastní | Indiv | 0 | 0 |  | Práce |  |  |  | POL1_7
50 | 733-26 | Drážky nebo vedení potrubí v drážce zdiva do 220x100 bez koncového zapravení | bm | 50 |  | 0 |  | 0 |  | 0 | 15 | 0 | 0 | 0 | 0 | 0 |  | Vlastní | Indiv | 0 | 0 |  | Specifikace |  |  |  | POL3_0
51 | 733-27 | Hzs - zednické výpomoci | hod | 36 |  | 0 |  | 0 |  | 0 | 15 | 0 | 0 | 0 | 0 | 0 |  | Vlastní | Indiv | 0 | 0 |  | Práce |  |  |  | POL1_7
52 | 733-28 | Kompletní montáž rozvodů potrubí | m | 3720.2 |  | 0 |  | 0 |  | 0 | 15 | 0 | 0 | 0 | 0 | 0 |  | Vlastní | Indiv | 0 | 0 |  | Práce |  |  |  | POL1_7
53 | 733-29 | Přesun hmot pro rozvody potrubí, výšky do 20m | soubor | 1 |  | 0 |  | 0 |  | 0 | 15 | 0 | 0 | 0 | 0 | 0 |  | Vlastní | Indiv | 0 | 0 |  | Práce |  |  |  | POL1_7
Díl: | 734 | Armatury |  |  |  | 0 |  | 0 |  | 0 |  | 0 |  | 0 |  | 0 |  |  |  |  | 0 | [5 empty] | DIL
54 | 734-01 | Kohout kulový, -vnitř.z. do DN 15 PN 16 včetně vsuvek | kus | 18 |  | 0 |  | 0 |  | 0 | 15 | 0 | 0 | 0 | 0 | 0 |  | Vlastní | Indiv | 0 | 0 |  | Specifikace |  |  |  | POL3_0
55 | 734-02 | Kohout kulový, -vnitř.z. do DN 20 PN 16 včetně vsuvek | kus | 3 |  | 0 |  | 0 |  | 0 | 15 | 0 | 0 | 0 | 0 | 0 |  | Vlastní | Indiv | 0 | 0 |  | Specifikace |  |  |  | POL3_0
56 | 734-03 | Kohout kulový, -vnitř.z. do DN 25 PN 16 včetně vsuvek | kus | 33 |  | 0 |  | 0 |  | 0 | 15 | 0 | 0 | 0 | 0 | 0 |  | Vlastní | Indiv | 0 | 0 |  | Specifikace |  |  |  | POL3_0
57 | 734-04 | Kohouty plnicí a vypouštěcí do DN 15, PN 16 | kus | 37 |  | 0 |  | 0 |  | 0 | 15 | 0 | 0 | 0 | 0 | 0 |  | Vlastní | Indiv | 0 | 0 |  | Specifikace |  |  |  | POL3_0
58 | 734-05 | Automatické odvzdušňovací ventil včetně zpětné klapky do DN15 vč.kohoutu kul.do DN15 | kus | 34 |  | 0 |  | 0 |  | 0 | 15 | 0 | 0 | 0 | 0 | 0 |  | Vlastní | Indiv | 0 | 0 |  | Specifikace |  |  |  | POL3_0
59 | 734-06 | Vyvažovací ventil DN 15 , včetně měření tlaku a průtoku včetně izolační skořepiny, tlaková ztráta 3kPa při daném průtoku, včetně protišroubení | kus | 9 |  | 0 |  | 0 |  | 0 | 15 | 0 | 0 | 0 | 0 | 0 |  | Vlastní | Indiv | 0 | 0 |  | Specifikace |  |  |  | POL3_0
60 | 734-07 | Vyvažovací ventil DN 20 , včetně měření tlaku a průtoku včetně izolační skořepiny, tlaková ztráta No 3kPa při daném průtoku, včetně protišroubení | kus | 15 |  | 0 |  | 0 |  | 0 | 15 | 0 | 0 | 0 | 0 | 0 |  | Vlastní | Indiv | 0 | 0 |  | Specifikace |  |  |  | POL3_0
61 | 734-08 | Mezipřírubová uzavírací klapka - DN40, vč. 2ks protipřírub | kus | 2 |  | 0 |  | 0 |  | 0 | 15 | 0 | 0 | 0 | 0 | 0 |  | Vlastní | Indiv | 0 | 0 |  | Specifikace |  |  |  | POL3_0
62 | 734-09 | Mezipřírubová uzavírací klapka - DN65, vč. 2ks protipřírub | kus | 2 |  | 0 |  | 0 |  | 0 | 15 | 0 | 0 | 0 | 0 | 0 |  | Vlastní | Indiv | 0 | 0 |  | Specifikace |  |  |  | POL3_0
63 | 734-10 | Mezipřírubová uzavírací klapka - DN80, vč. 2ks protipřírub | kus | 2 |  | 0 |  | 0 |  | 0 | 15 | 0 | 0 | 0 | 0 | 0 |  | Vlastní | Indiv | 0 | 0 |  | Specifikace |  |  |  | POL3_0
64 | 734-11 | Mezipřírubová zpětná klapka - DN65, vč. 2ks protipřírub | kus | 1 |  | 0 |  | 0 |  | 0 | 15 | 0 | 0 | 0 | 0 | 0 |  | Vlastní | Indiv | 0 | 0 |  | Specifikace |  |  |  | POL3_0
65 | 734-12 | Mezipřírubová zpětná klapka - DN80, vč. 2ks protipřírub | kus | 1 |  | 0 |  | 0 |  | 0 | 15 | 0 | 0 | 0 | 0 | 0 |  | Vlastní | Indiv | 0 | 0 |  | Specifikace |  |  |  | POL3_0
66 | 734-13 | Teploměr axiální - zadní napojení 1/2" - D63/L50-100mm - 120°C | kus | 2 |  | 0 |  | 0 |  | 0 | 15 | 0 | 0 | 0 | 0 | 0 |  | Vlastní | Indiv | 0 | 0 |  | Specifikace |  |  |  | POL3_0
67 | 734-14 | Tlakoměr + smyčka + kohout DN 10 3ks + potrubní propojení DN 10 - 2bm Měřící a uzavírací uzel - masn | kus | 2 |  | 0 |  | 0 |  | 0 | 15 | 0 | 0 | 0 | 0 | 0 |  | Vlastní | Indiv | 0 | 0 |  | Specifikace |  |  |  | POL3_0
68 | 734-15 | Redukce varná do DN25/20 | kus | 2 |  | 0 |  | 0 |  | 0 | 15 | 0 | 0 | 0 | 0 | 0 |  | Vlastní | Indiv | 0 | 0 |  | Specifikace |  |  |  | POL3_0
69 | 734-16 | Redukce varná do DN25/15 | kus | 2 |  | 0 |  | 0 |  | 0 | 15 | 0 | 0 | 0 | 0 | 0 |  | Vlastní | Indiv | 0 | 0 |  | Specifikace |  |  |  | POL3_0
70 | 734-17 | Kohout kulový, -vnitř.z. do DN 25 PN 16 včetně vsuvek | kus | 3 |  | 0 |  | 0 |  | 0 | 15 | 0 | 0 | 0 | 0 | 0 |  | Vlastní | Indiv | 0 | 0 |  | Specifikace |  |  |  | POL3_0
71 | 734-18 | Vyvažovací ventil DN 20 , včetně měření tlaku a průtoku včetně izolační skořepiny, tlaková ztráta 3kPa při daném průtoku, včetně protišroubení | kus | 1 |  | 0 |  | 0 |  | 0 | 15 | 0 | 0 | 0 | 0 | 0 |  | Vlastní | Indiv | 0 | 0 |  | Specifikace |  |  |  | POL3_0
72 | 734-19 | Kohouty plnicí a vypouštěcí do DN 15, PN 16 | kus | 2 |  | 0 |  | 0 |  | 0 | 15 | 0 | 0 | 0 | 0 | 0 |  | Vlastní | Indiv | 0 | 0 |  | Specifikace |  |  |  | POL3_0
73 | 734-20 | Měřič tepla DN15, qp=1,5m3/h, PN25, závitové připojení, vzdálené odečty, M-bus modul G4 včetně jímek pro měření | kus | 1 |  | 0 |  | 0 |  | 0 | 15 | 0 | 0 | 0 | 0 | 0 |  | Vlastní | Indiv | 0 | 0 |  | Specifikace |  |  |  | POL3_0
74 | 734-21 | Teploměr axiální - zadní napojení 1/2" - D63/L50-100mm - 120°C | kus | 2 |  | 0 |  | 0 |  | 0 | 15 | 0 | 0 | 0 | 0 | 0 |  | Vlastní | Indiv | 0 | 0 |  | Specifikace |  |  |  | POL3_0
75 | 734-22 | Tlakoměr + smyčka + kohout DN 10 3ks + potrubní propojení DN 10 - 2bm | kus | 2 |  | 0 |  | 0 |  | 0 | 15 | 0 | 0 | 0 | 0 | 0 |  | Vlastní | Indiv | 0 | 0 |  | Specifikace |  |  |  | POL3_0
76 | 734-23 | Návarky pro teploměry a tlakoměry Měřící a uzavírací uzel - 1.08 | kus | 4 |  | 0 |  | 0 |  | 0 | 15 | 0 | 0 | 0 | 0 | 0 |  | Vlastní | Indiv | 0 | 0 |  | Práce |  |  |  | POL1_7
77 | 734-24 | Kohout kulový, -vnitř.z. do DN 15 PN 16 včetně vsuvek | kus | 3 |  | 0 |  | 0 |  | 0 | 15 | 0 | 0 | 0 | 0 | 0 |  | Vlastní | Indiv | 0 | 0 |  | Specifikace |  |  |  | POL3_0
78 | 734-25 | Vyvažovací ventil DN 15 , včetně měření tlaku a průtoku včetně izolační skořepiny, tlaková ztráta 3kPa při daném průtoku, včetně protišroubení | kus | 1 |  | 0 |  | 0 |  | 0 | 15 | 0 | 0 | 0 | 0 | 0 |  | Vlastní | Indiv | 0 | 0 |  | Specifikace |  |  |  | POL3_0
79 | 734-26 | Kohouty plnicí a vypouštěcí do DN 15, PN 16 | kus | 2 |  | 0 |  | 0 |  | 0 | 15 | 0 | 0 | 0 | 0 | 0 |  | Vlastní | Indiv | 0 | 0 |  | Specifikace |  |  |  | POL3_0
80 | 734-27 | Měřič tepla DN15, qp=0,6m3/h, PN25, závitové připojení, vzdálené odečty, M-bus modul G4 včetně jímek pro měření | kus | 1 |  | 0 |  | 0 |  | 0 | 15 | 0 | 0 | 0 | 0 | 0 |  | Vlastní | Indiv | 0 | 0 |  | Specifikace |  |  |  | POL3_0
81 | 734-28 | Teploměr axiální - zadní napojení 1/2" - D63/L50-100mm - 120°C | kus | 2 |  | 0 |  | 0 |  | 0 | 15 | 0 | 0 | 0 | 0 | 0 |  | Vlastní | Indiv | 0 | 0 |  | Specifikace |  |  |  | POL3_0
82 | 734-29 | Tlakoměr + smyčka + kohout DN 10 3ks + potrubní propojení DN 10 - 2bm | kus | 2 |  | 0 |  | 0 |  | 0 | 15 | 0 | 0 | 0 | 0 | 0 |  | Vlastní | Indiv | 0 | 0 |  | Specifikace |  |  |  | POL3_0
83 | 734-30 | Návarky pro teploměry a tlakoměry Měřící a uzavírací uzel - 1.10 | kus | 4 |  | 0 |  | 0 |  | 0 | 15 | 0 | 0 | 0 | 0 | 0 |  | Vlastní | Indiv | 0 | 0 |  | Práce |  |  |  | POL1_7
84 | 734-31 | Redukce varná do DN32/25 | kus | 2 |  | 0 |  | 0 |  | 0 | 15 | 0 | 0 | 0 | 0 | 0 |  | Vlastní | Indiv | 0 | 0 |  | Specifikace |  |  |  | POL3_0
85 | 734-32 | Redukce varná do DN32/15 | kus | 2 |  | 0 |  | 0 |  | 0 | 15 | 0 | 0 | 0 | 0 | 0 |  | Vlastní | Indiv | 0 | 0 |  | Specifikace |  |  |  | POL3_0
86 | 734-33 | Kohout kulový, -vnitř.z. do DN 32 PN 16 včetně vsuvek | kus | 3 |  | 0 |  | 0 |  | 0 | 15 | 0 | 0 | 0 | 0 | 0 |  | Vlastní | Indiv | 0 | 0 |  | Specifikace |  |  |  | POL3_0
87 | 734-34 | Vyvažovací ventil DN 25 , včetně měření tlaku a průtoku včetně izolační skořepiny, tlaková ztráta 3kPa při daném průtoku, včetně protišroubení | kus | 1 |  | 0 |  | 0 |  | 0 | 15 | 0 | 0 | 0 | 0 | 0 |  | Vlastní | Indiv | 0 | 0 |  | Specifikace |  |  |  | POL3_0
88 | 734-35 | Kohouty plnicí a vypouštěcí do DN 15, PN 16 | kus | 2 |  | 0 |  | 0 |  | 0 | 15 | 0 | 0 | 0 | 0 | 0 |  | Vlastní | Indiv | 0 | 0 |  | Specifikace |  |  |  | POL3_0
89 | 734-36 | Měřič tepla DN15, qp=1,5m3/h, PN25, závitové připojení, vzdálené odečty, M-bus modul G4 včetně jímek pro měření | kus | 1 |  | 0 |  | 0 |  | 0 | 15 | 0 | 0 | 0 | 0 | 0 |  | Vlastní | Indiv | 0 | 0 |  | Specifikace |  |  |  | POL3_0
90 | 734-37 | Teploměr axiální - zadní napojení 1/2" - D63/L50-100mm - 120°C | kus | 2 |  | 0 |  | 0 |  | 0 | 15 | 0 | 0 | 0 | 0 | 0 |  | Vlastní | Indiv | 0 | 0 |  | Specifikace |  |  |  | POL3_0
91 | 734-38 | Tlakoměr + smyčka + kohout DN 10 3ks + potrubní propojení DN 10 - 2bm | kus | 2 |  | 0 |  | 0 |  | 0 | 15 | 0 | 0 | 0 | 0 | 0 |  | Vlastní | Indiv | 0 | 0 |  | Specifikace |  |  |  | POL3_0
92 | 734-39 | Návarky pro teploměry a tlakoměry Měřící a uzavírací uzel - 1.14 | kus | 4 |  | 0 |  | 0 |  | 0 | 15 | 0 | 0 | 0 | 0 | 0 |  | Vlastní | Indiv | 0 | 0 |  | Práce |  |  |  | POL1_7
93 | 734-40 | Redukce varná do DN25/20 | kus | 2 |  | 0 |  | 0 |  | 0 | 15 | 0 | 0 | 0 | 0 | 0 |  | Vlastní | Indiv | 0 | 0 |  | Specifikace |  |  |  | POL3_0
94 | 734-41 | Redukce varná do DN25/15 | kus | 2 |  | 0 |  | 0 |  | 0 | 15 | 0 | 0 | 0 | 0 | 0 |  | Vlastní | Indiv | 0 | 0 |  | Specifikace |  |  |  | POL3_0
95 | 734-42 | Kohout kulový, -vnitř.z. do DN 25 PN 16 včetně vsuvek | kus | 3 |  | 0 |  | 0 |  | 0 | 15 | 0 | 0 | 0 | 0 | 0 |  | Vlastní | Indiv | 0 | 0 |  | Specifikace |  |  |  | POL3_0
96 | 734-43 | Vyvažovací ventil DN 20 , včetně měření tlaku a průtoku včetně izolační skořepiny, tlaková ztráta 3kPa při daném průtoku, včetně protišroubení | kus | 1 |  | 0 |  | 0 |  | 0 | 15 | 0 | 0 | 0 | 0 | 0 |  | Vlastní | Indiv | 0 | 0 |  | Specifikace |  |  |  | POL3_0
97 | 734-44 | Kohouty plnicí a vypouštěcí do DN 15, PN 16 | kus | 2 |  | 0 |  | 0 |  | 0 | 15 | 0 | 0 | 0 | 0 | 0 |  | Vlastní | Indiv | 0 | 0 |  | Specifikace |  |  |  | POL3_0
98 | 734-45 | Měřič tepla DN15, qp=1,5m3/h, PN25, závitové připojení, vzdálené odečty, M-bus modul G4 včetně jímek pro měření | kus | 1 |  | 0 |  | 0 |  | 0 | 15 | 0 | 0 | 0 | 0 | 0 |  | Vlastní | Indiv | 0 | 0 |  | Specifikace |  |  |  | POL3_0
99 | 734-46 | Teploměr axiální - zadní napojení 1/2" - D63/L50-100mm - 120°C | kus | 2 |  | 0 |  | 0 |  | 0 | 15 | 0 | 0 | 0 | 0 | 0 |  | Vlastní | Indiv | 0 | 0 |  | Specifikace |  |  |  | POL3_0
100 | 734-47 | Tlakoměr + smyčka + kohout DN 10 3ks + potrubní propojení DN 10 - 2bm | kus | 2 |  | 0 |  | 0 |  | 0 | 15 | 0 | 0 | 0 | 0 | 0 |  | Vlastní | Indiv | 0 | 0 |  | Specifikace |  |  |  | POL3_0
101 | 734-48 | Návarky pro teploměry a tlakoměry Měřící a uzavírací uzel - OST | kus | 4 |  | 0 |  | 0 |  | 0 | 15 | 0 | 0 | 0 | 0 | 0 |  | Vlastní | Indiv | 0 | 0 |  | Práce |  |  |  | POL1_7
102 | 734-49 | Redukce varná do DN50/40 | kus | 2 |  | 0 |  | 0 |  | 0 | 15 | 0 | 0 | 0 | 0 | 0 |  | Vlastní | Indiv | 0 | 0 |  | Specifikace |  |  |  | POL3_0
103 | 734-50 | Redukce varná do DN50/25 | kus | 2 |  | 0 |  | 0 |  | 0 | 15 | 0 | 0 | 0 | 0 | 0 |  | Vlastní | Indiv | 0 | 0 |  | Specifikace |  |  |  | POL3_0
104 | 734-51 | Kohout kulový, -vnitř.z. do DN 50 PN 16 včetně vsuvek | kus | 3 |  | 0 |  | 0 |  | 0 | 15 | 0 | 0 | 0 | 0 | 0 |  | Vlastní | Indiv | 0 | 0 |  | Specifikace |  |  |  | POL3_0
105 | 734-52 | Kohout kulový, -vnitř.z. do DN 50 PN 16 včetně vsuvek | kus | 1 |  | 0 |  | 0 |  | 0 | 15 | 0 | 0 | 0 | 0 | 0 |  | Vlastní | Indiv | 0 | 0 |  | Specifikace |  |  |  | POL3_0
106 | 734-53 | Kohouty plnicí a vypouštěcí do DN 15, PN 16 | kus | 2 |  | 0 |  | 0 |  | 0 | 15 | 0 | 0 | 0 | 0 | 0 |  | Vlastní | Indiv | 0 | 0 |  | Specifikace |  |  |  | POL3_0
107 | 734-54 | Měřič tepla DN25, qp=3,5m3/h, PN25, závitové připojení, vzdálené odečty, M-bus modul G4 včetně jímek pro měření | kus | 1 |  | 0 |  | 0 |  | 0 | 15 | 0 | 0 | 0 | 0 | 0 |  | Vlastní | Indiv | 0 | 0 |  | Specifikace |  |  |  | POL3_0
108 | 734-55 | Teploměr axiální - zadní napojení 1/2" - D63/L50-100mm - 120°C | kus | 2 |  | 0 |  | 0 |  | 0 | 15 | 0 | 0 | 0 | 0 | 0 |  | Vlastní | Indiv | 0 | 0 |  | Specifikace |  |  |  | POL3_0
109 | 734-56 | Tlakoměr + smyčka + kohout DN 10 3ks + potrubní propojení DN 10 - 2bm | kus | 2 |  | 0 |  | 0 |  | 0 | 15 | 0 | 0 | 0 | 0 | 0 |  | Vlastní | Indiv | 0 | 0 |  | Specifikace |  |  |  | POL3_0
110 | 734-57 | Návarky pro teploměry a tlakoměry | kus | 4 |  | 0 |  | 0 |  | 0 | 15 | 0 | 0 | 0 | 0 | 0 |  | Vlastní | Indiv | 0 | 0 |  | Práce |  |  |  | POL1_7
111 | 734-58 | Kompletní montáž armatur | ks | 252 |  | 0 |  | 0 |  | 0 | 15 | 0 | 0 | 0 | 0 | 0 |  | Vlastní | Indiv | 0 | 0 |  | Práce |  |  |  | POL1_7
112 | 734-59 | Přesun hmot pro armatury, výšky do 20m | soubor | 1 |  | 0 |  | 0 |  | 0 | 15 | 0 | 0 | 0 | 0 | 0 |  | Vlastní | Indiv | 0 | 0 |  | Práce |  |  |  | POL1_7
Díl: | 735 | Otopné plochy |  |  |  | 0 |  | 0 |  | 0 |  | 0 |  | 0 |  | 0 |  |  |  |  | 0 | [5 empty] | DIL
113 | 735-01 | Systémová vytápěcí trubka 17x2,0 (kotouč 600 m) | m | 2340 |  | 0 |  | 0 |  | 0 | 15 | 0 | 0 | 0 | 0 | 0 |  | Vlastní | Indiv | 0 | 0 |  | Specifikace |  |  |  | POL3_0
|  | 5vrstvá vytápěcí trubka podle DIN 16833 a DIN 4721, s kyslíkovou bariérou podle DIN 4726, | [24 empty] | POP
|  | s dodatečným PEX pláštěm pro zvýšenou mechanickou ochranu (při transportua manipulaci na | [24 empty] | POP
|  | stavbě). Speciální nažloutlá vrchní vrstva je značkou pro vysokoumechanickou odolnost proti | [24 empty] | POP
|  | venkovním vlivům při skladování, dopravě a instalaci. | [24 empty] | POP
114 | 735-02 | Svěrné šroubení univerzální 17x3/4 (převlečená matice, trubkový adaptér a svěrný kroužek) | ks | 60 |  | 0 |  | 0 |  | 0 | 15 | 0 | 0 | 0 | 0 | 0 |  | Vlastní | Indiv | 0 | 0 |  | Specifikace |  |  |  | POL3_0
115 | 735-03 | Sytémová vrstvená role. Tepelná a kročejová izolace dle DIN EN 13163 s hydroizolační folií s kotevní tkaninou s natištěným 5cm rastrem dle DIN 18560. (dxšxv): 10000x1000x30 | m2 | 321 |  | 0 |  | 0 |  | 0 | 15 | 0 | 0 | 0 | 0 | 0 |  | Vlastní | Indiv | 0 | 0 |  | Specifikace |  |  |  | POL3_0
116 | 735-04 | Topný rozdělovač s průtokoměry uzavíratelný pro 3 topných okruhů | ks | 1 |  | 0 |  | 0 |  | 0 | 15 | 0 | 0 | 0 | 0 | 0 |  | Vlastní | Indiv | 0 | 0 |  | Specifikace |  |  |  | POL3_0
117 | 735-05 | Topný rozdělovač s průtokoměry uzavíratelný pro 5 topných okruhů | ks | 2 |  | 0 |  | 0 |  | 0 | 15 | 0 | 0 | 0 | 0 | 0 |  | Vlastní | Indiv | 0 | 0 |  | Specifikace |  |  |  | POL3_0
118 | 735-06 | Topný rozdělovač s průtokoměry uzavíratelný pro 8 topných okruhů | ks | 1 |  | 0 |  | 0 |  | 0 | 15 | 0 | 0 | 0 | 0 | 0 |  | Vlastní | Indiv | 0 | 0 |  | Specifikace |  |  |  | POL3_0
119 | 735-07 | Regulační ekvitermní stanice s oběhovým čerpadlem, obsahuje směšovací ventil s 3bodovým pohonem, regulátor, čidlo výstupní a vratné vody a čidlo venkovní teploty, kulové kohouty na primární straně | ks | 3 |  | 0 |  | 0 |  | 0 | 15 | 0 | 0 | 0 | 0 | 0 |  | Vlastní | Indiv | 0 | 0 |  | Specifikace |  |  |  | POL3_0
120 | 735-08 | Termoelektrický pohon 230V NC | ks | 33 |  | 0 |  | 0 |  | 0 | 15 | 0 | 0 | 0 | 0 | 0 |  | Vlastní | Indiv | 0 | 0 |  | Specifikace |  |  |  | POL3_0
121 | 735-09 | Prostorový termostat pro veřejné prostory se skrytým ovládáním | ks | 3 |  | 0 |  | 0 |  | 0 | 15 | 0 | 0 | 0 | 0 | 0 |  | Vlastní | Indiv | 0 | 0 |  | Specifikace |  |  |  | POL3_0
122 | 735-10 | Připojovací modul pro přehledné spojení mezi prostorovými termostaty a termoelektrickými pohony | ks | 3 |  | 0 |  | 0 |  | 0 | 15 | 0 | 0 | 0 | 0 | 0 |  | Vlastní | Indiv | 0 | 0 |  | Specifikace |  |  |  | POL3_0
123 | 735-11 | Transformátor pro přeměnu nápjecího napájení 230 / 24 V AC | ks | 3 |  | 0 |  | 0 |  | 0 | 15 | 0 | 0 | 0 | 0 | 0 |  | Vlastní | Indiv | 0 | 0 |  | Specifikace |  |  |  | POL3_0
124 | 735-12 | Skříň pro rozdělovač pod omítku, velikost III, z pozinkovaného plechu, viditelné části bílé, s uzamykatelnými dvířky, výškově nastavitelné montážní nohy | ks | 2 |  | 0 |  | 0 |  | 0 | 15 | 0 | 0 | 0 | 0 | 0 |  | Vlastní | Indiv | 0 | 0 |  | Specifikace |  |  |  | POL3_0
125 | 735-13 | Skříň pro rozdělovač pod omítku, velikost IV, z pozinkovaného plechu, viditelné části bílé, s uzamykatelnými dvířky, výškově nastavitelné montážní nohy | ks | 1 |  | 0 |  | 0 |  | 0 | 15 | 0 | 0 | 0 | 0 | 0 |  | Vlastní | Indiv | 0 | 0 |  | Specifikace |  |  |  | POL3_0
126 | 735-14 | PE ochranná trubka 19/25 k ochraně vytápěcích trubek | m | 30 |  | 0 |  | 0 |  | 0 | 15 | 0 | 0 | 0 | 0 | 0 |  | Vlastní | Indiv | 0 | 0 |  | Specifikace |  |  |  | POL3_0
127 | 735-15 | Cementový plastifikátor | l | 62 |  | 0 |  | 0 |  | 0 | 15 | 0 | 0 | 0 | 0 | 0 |  | Vlastní | Indiv | 0 | 0 |  | Specifikace |  |  |  | POL3_0
128 | 735-16 | Dilatační pás | m | 30 |  | 0 |  | 0 |  | 0 | 15 | 0 | 0 | 0 | 0 | 0 |  | Vlastní | Indiv | 0 | 0 |  | Specifikace |  |  |  | POL3_0
129 | 735-17 | Lepící páska, 50 mm šířka, 66 m délka | kus | 5 |  | 0 |  | 0 |  | 0 | 15 | 0 | 0 | 0 | 0 | 0 |  | Vlastní | Indiv | 0 | 0 |  | Specifikace |  |  |  | POL3_0
130 | 735-18 | Okrajový izolační pás 160x10 mm, zadní strana samolepící | m | 296 |  | 0 |  | 0 |  | 0 | 15 | 0 | 0 | 0 | 0 | 0 |  | Vlastní | Indiv | 0 | 0 |  | Specifikace |  |  |  | POL3_0
131 | 735-19 | U-spona s dvojitými zpětnými háčky pro upevnění do systémové role s funkcí nadzvednutí trubky, balení po 1000 ks | kus | 4 |  | 0 |  | 0 |  | 0 | 15 | 0 | 0 | 0 | 0 | 0 |  | Vlastní | Indiv | 0 | 0 |  | Specifikace |  |  |  | POL3_0
132 | 735-20 | Vodící koleno 90° pro potrubí | ks | 60 |  | 0 |  | 0 |  | 0 | 15 | 0 | 0 | 0 | 0 | 0 |  | Vlastní | Indiv | 0 | 0 |  | Práce |  |  |  | POL1_7
133 | 735-21 | Nastavení průtokoměru | h | 12 |  | 0 |  | 0 |  | 0 | 15 | 0 | 0 | 0 | 0 | 0 |  | Vlastní | Indiv | 0 | 0 |  | Práce |  |  |  | POL1_7
134 | 735-22 | Odvzdušňovací box | ks | 4 |  | 0 |  | 0 |  | 0 | 15 | 0 | 0 | 0 | 0 | 0 |  | Vlastní | Indiv | 0 | 0 |  | Specifikace |  |  |  | POL3_0
135 | 735-23 | Litinové článkové otopné těleso s bočním připojením. Počet článků 25, výška 350 mm, hloubka 160 mm. RAL dle architekta. 25x350/160. Těleso včetně drobných armatur k připojení | kus | 4 |  | 0 |  | 0 |  | 0 | 15 | 0 | 0 | 0 | 0 | 0 |  | Vlastní | Indiv | 0 | 0 |  | Specifikace |  |  |  | POL3_0
136 | 735-24 | Litinové článkové otopné těleso s bočním připojením. Počet článků 10, výška 500 mm, hloubka 160 mm. RAL dle architekta. 10x500/160. Těleso včetně drobných armatur k připojení | kus | 1 |  | 0 |  | 0 |  | 0 | 15 | 0 | 0 | 0 | 0 | 0 |  | Vlastní | Indiv | 0 | 0 |  | Specifikace |  |  |  | POL3_0
137 | 735-25 | Litinové článkové otopné těleso s bočním připojením. Počet článků 15, výška 500 mm, hloubka 160 mm. RAL dle architekta. 15x500/160. Těleso včetně drobných armatur k připojení | kus | 1 |  | 0 |  | 0 |  | 0 | 15 | 0 | 0 | 0 | 0 | 0 |  | Vlastní | Indiv | 0 | 0 |  | Specifikace |  |  |  | POL3_0
138 | 735-26 | Litinové článkové otopné těleso s bočním připojením. Počet článků 17, výška 500 mm, hloubka 160 mm. RAL dle architekta. 17x500/160. Těleso včetně drobných armatur k připojení | kus | 3 |  | 0 |  | 0 |  | 0 | 15 | 0 | 0 | 0 | 0 | 0 |  | Vlastní | Indiv | 0 | 0 |  | Specifikace |  |  |  | POL3_0
139 | 735-27 | Litinové článkové otopné těleso s bočním připojením. Počet článků 20, výška 500 mm, hloubka 160 mm. RAL dle architekta.20x500/160. Těleso včetně drobných armatur k připojení | kus | 7 |  | 0 |  | 0 |  | 0 | 15 | 0 | 0 | 0 | 0 | 0 |  | Vlastní | Indiv | 0 | 0 |  | Specifikace |  |  |  | POL3_0
140 | 735-28 | Litinové článkové otopné těleso s bočním připojením. Počet článků 25, výška 500 mm, hloubka 160 mm. RAL dle architekta. 25x500/160. Těleso včetně drobných armatur k připojení | kus | 4 |  | 0 |  | 0 |  | 0 | 15 | 0 | 0 | 0 | 0 | 0 |  | Vlastní | Indiv | 0 | 0 |  | Specifikace |  |  |  | POL3_0
141 | 735-29 | Litinové článkové otopné těleso s bočním připojením. Počet článků 20, výška 900 mm, hloubka 70 mm. RAL dle architekta.20x900/70. Těleso včetně drobných armatur k připojení | kus | 2 |  | 0 |  | 0 |  | 0 | 15 | 0 | 0 | 0 | 0 | 0 |  | Vlastní | Indiv | 0 | 0 |  | Specifikace |  |  |  | POL3_0
142 | 735-30 | Litinové článkové otopné těleso s bočním připojením. Počet článků 23, výška 900 mm, hloubka 160 mm. RAL dle architekta. 23x900/160. Těleso včetně drobných armatur k připojení | kus | 1 |  | 0 |  | 0 |  | 0 | 15 | 0 | 0 | 0 | 0 | 0 |  | Vlastní | Indiv | 0 | 0 |  | Specifikace |  |  |  | POL3_0
143 | 735-31 | trubkové otopné těleso 900x600 - RAL 9016 se spodním krajovým připojením zdola dolů, včetně Otopné l příslušenství pro upevnění a montáže | kus | 5 |  | 0 |  | 0 |  | 0 | 15 | 0 | 0 | 0 | 0 | 0 |  | Vlastní | Indiv | 0 | 0 |  | Specifikace |  |  |  | POL3_0
|  | Podlahový konvektor 28/80/1600 včetně montáže, spodního připojení, šroubení | [24 empty] | POP
|  | Podlahový konvektor 28/80/1600 včetně montáže, spodního připojení, šroubení | [24 empty] | POP
144 | 735-32 | Otopná lavice 18/150/1600 včetně ražené mřížky, montáže, spodního připojení, šroubení, stojánkových konzol | ks | 25 |  | 0 |  | 0 |  | 0 | 15 | 0 | 0 | 0 | 0 | 0 |  | Vlastní | Indiv | 0 | 0 |  | Práce |  |  |  | POL1_7
|  | Maximální provozní přetlak 1,2 MPa, maximální provozní teplota 110 °C, | [24 empty] | POP
|  | maximální povrchová teplota 40 °C, Připojovací závit vnitřní G 1/2", opláštění s raženou mřížkou | [24 empty] | POP
|  | z ocelového pozinkovaného plechu lakovaného v odstínu RAL 9016 - bílá, včetně boční krytky, včetně axiálního termostatického ventilu 425, závit M30x1,5, Al/Cu výměník tepla pro univerzální připojení | [24 empty] | POP | z ocelového pozinkovaného plechu lakovaného v odstínu RAL 9016 - bílá, včetně boční krytky, včetně axiálního termostatického ventilu 425, závit M30x1,5, Al/Cu výměník tepla pro univerzální připojení
|  | s nízkým obsahem vody, odvzdušňovacím ventilem, stojánková konzola na čistou podlahu | [24 empty] | POP
145 | 735-33 | Podlahový konvektor 28/80/1600 včetně montáže, spodního připojení, šroubení | ks | 7 |  | 0 |  | 0 |  | 0 | 15 | 0 | 0 | 0 | 0 | 0 |  | Vlastní | Indiv | 0 | 0 |  | Práce |  |  |  | POL1_7
|  | podlahový konvektor s ventilátorem | [24 empty] | POP
146 | 735-34 | Podlahový konvektor 28/80/1600 včetně montáže, spodního připojení, šroubení | ks | 1 |  | 0 |  | 0 |  | 0 | 15 | 0 | 0 | 0 | 0 | 0 |  | Vlastní | Indiv | 0 | 0 |  | Práce |  |  |  | POL1_7
|  | podlahový konvektor s ventilátorem | [24 empty] | POP
147 | 735-35 | Krycí mřížka k podlahovým konvektorům hliníková, šířka 280mm, délka 1600mm | ks | 7 |  | 0 |  | 0 |  | 0 | 15 | 0 | 0 | 0 | 0 | 0 |  | Vlastní | Indiv | 0 | 0 |  | Práce |  |  |  | POL1_7
148 | 735-36 | Krycí mřížka k podlahovým konvektorům hliníková, šířka 280mm, délka 2800mm | ks | 1 |  | 0 |  | 0 |  | 0 | 15 | 0 | 0 | 0 | 0 | 0 |  | Vlastní | Indiv | 0 | 0 |  | Práce |  |  |  | POL1_7
149 | 735-37 | Stojánková konzola na hrubou podlahu, 2ks v balení Termostatické hlavice, připojovací šroubení | ks | 7 |  | 0 |  | 0 |  | 0 | 15 | 0 | 0 | 0 | 0 | 0 |  | Vlastní | Indiv | 0 | 0 |  | Specifikace |  |  |  | POL3_0
150 | 735-38 | Termostatické hlavice pro veřejné prostory pro otopná tělesa a trubková otopná tělesa: 7-28°C, 0 * nastavení 1-5, kapalinové čidlo, barva bílá. Nastavení požadovaných hodnot klíčem se nemění otočením | kus | 53 |  | 0 |  | 0 |  | 0 | 15 | 0 | 0 | 0 | 0 | 0 |  | Vlastní | Indiv | 0 | 0 |  | Specifikace |  |  |  | POL3_0
|  | ventilu, integrovaná pojistka proti odcizení. | [24 empty] | POP
151 | 735-39 | Termostatické hlavice pro dálkové ovládání, kapilára 2 m, pro instalace na nepřístupná a zakrytá OT. Nastavení 1-5, kapalinové čidlo, barva bílá. Nastavení požadovaných hodnot klíčem se nemění | kus | 8 |  | 0 |  | 0 |  | 0 | 15 | 0 | 0 | 0 | 0 | 0 |  | Vlastní | Indiv | 0 | 0 |  | Specifikace |  |  |  | POL3_0
|  | otočením ventilu, integrovaná pojistka proti odcizení. | [24 empty] | POP
152 | 735-40 | Připojení článkových otopných těles: Termostatický ventil přímý s termostatickou vložkou pro automatické hydraulické vyvážení - 15 kPa, připojení M30x1,5 | kus | 23 |  | 0 |  | 0 |  | 0 | 15 | 0 | 0 | 0 | 0 | 0 |  | Vlastní | Indiv | 0 | 0 |  | Práce |  |  |  | POL1_7
153 | 735-41 | Připojení článkových otopných těles: Uzavírací šroubení přímé pro navýšení tlakové ztráty otopného tělesa, vnější závit G3/4"s mosazným šroubením, pro uzavírání, zaregulování a vypouštění | kus | 23 |  | 0 |  | 0 |  | 0 | 15 | 0 | 0 | 0 | 0 | 0 |  | Vlastní | Indiv | 0 | 0 |  | Práce |  |  |  | POL1_7
154 | 735-42 | Připojení trubkových otopných těles: Termostatický ventil přímý s termostatickou vložkou pro automatické hydraulické vyvážení - 15 kPa, připojení M30x1,5 | kus | 5 |  | 0 |  | 0 |  | 0 | 15 | 0 | 0 | 0 | 0 | 0 |  | Vlastní | Indiv | 0 | 0 |  | Práce |  |  |  | POL1_7
155 | 735-43 | Připojení trubkových otopných těles: Uzavírací šroubení přímé vnější závit G3/4"s mosazným šroubením , pro uzavírání, zaregulování a vypouštění | kus | 5 |  | 0 |  | 0 |  | 0 | 15 | 0 | 0 | 0 | 0 | 0 |  | Vlastní | Indiv | 0 | 0 |  | Práce |  |  |  | POL1_7
156 | 735-44 | Připojení otopných lavic a podlahových konvektorů: Termostatický ventil přímý s termostatickou vložkou pro automatické hydraulické vyvážení - 15 kPa, připojení M30x1,5 | kus | 33 |  | 0 |  | 0 |  | 0 | 15 | 0 | 0 | 0 | 0 | 0 |  | Vlastní | Indiv | 0 | 0 |  | Práce |  |  |  | POL1_7
157 | 735-45 | Připojení otopných lavic a podlahových konvektorů: Uzavírací šroubení přímé vnější závit G3/4"s mosazným šroubením, pro uzavírání, zaregulování a vypouštění | kus | 33 |  | 0 |  | 0 |  | 0 | 15 | 0 | 0 | 0 | 0 | 0 |  | Vlastní | Indiv | 0 | 0 |  | Práce |  |  |  | POL1_7
158 | 735-46 | Kompletní montáž otopných těles | ks | 427 |  | 0 |  | 0 |  | 0 | 15 | 0 | 0 | 0 | 0 | 0 |  | Vlastní | Indiv | 0 | 0 |  | Práce |  |  |  | POL1_7
159 | 735-47 | Kompletní montáž otopných podlahových ploch | m2 | 321 |  | 0 |  | 0 |  | 0 | 15 | 0 | 0 | 0 | 0 | 0 |  | Vlastní | Indiv | 0 | 0 |  | Práce |  |  |  | POL1_
160 | 735-48 | Kompletní montáž instalačního příslušenství | m | 2965.6 |  | 0 |  | 0 |  | 0 | 15 | 0 | 0 | 0 | 0 | 0 |  | Vlastní | Indiv | 0 | 0 |  | Práce |  |  |  | POL1_
161 | 735-49 | Přesun hmot pro rozvody potrubí, výšky do 20m | soubor | 1 |  | 0 |  | 0 |  | 0 | 15 | 0 | 0 | 0 | 0 | 0 |  | Vlastní | Indiv | 0 | 0 |  | Práce |  |  |  | POL1_7
Díl: | 767 | Konstrukce zámečnické |  |  |  | 0 |  | 0 |  | 0 |  | 0 |  | 0 |  | 0 |  |  |  |  | 0 | [5 empty] | DIL
162 | 767-01 | Montáž atypických konstrukcí hmotnosti do 5 kg Drobný materiál, určený ke kotvení potrubí (dělené objímky, závitové tyče, hmoždiny, vruty...) | kg | 30 |  | 0 |  | 0 |  | 0 | 15 | 0 | 0 | 0 | 0 | 0 |  | Vlastní | Indiv | 0 | 0 |  | Práce |  |  |  | POL1_7
163 | 767-02 | Montáž atypických konstrukcí hmotnosti do 10 kg Materiál, určený k uložení/zavěšení potrubních tras (mimo objímek, třmenů apod.) - nosné konzoly apod. | kg | 10 |  | 0 |  | 0 |  | 0 | 15 | 0 | 0 | 0 | 0 | 0 |  | Vlastní | Indiv | 0 | 0 |  | Práce |  |  |  | POL1_7
164 | 767-03 | Kotvící a závěsný materiál včetně objímek, táhel, kotev a ostatního drobného materiálu. | ks | 1 |  | 0 |  | 0 |  | 0 | 15 | 0 | 0 | 0 | 0 | 0 |  | Vlastní | Indiv | 0 | 0 |  | Specifikace |  |  |  | POL3_0
165 | 767-04 | Přesun hmot pro zámečnické konstr., výšky do 20 m | soubor | 1 |  | 0 |  | 0 |  | 0 | 15 | 0 | 0 | 0 | 0 | 0 |  | Vlastní | Indiv | 0 | 0 |  | Práce |  |  |  | POL1_7
Díl: | 783 | Nátěry |  |  |  | 0 |  | 0 |  | 0 |  | 0 |  | 0 |  | 0 |  |  |  |  | 55.86 | [5 empty] | DIL
166 | 783125530R00 | Nátěr syntetický OK "C" nebo "CC" 2x + 1x email | m2 | 12 |  | 0 |  | 0 |  | 0 | 15 | 0 | 0 | 0 | 0 | 0 |  | RTS 20/ I | Indiv | 0.252 | 3.02 |  | Práce |  |  |  | POL1_7
167 | 783424340R00 | Nátěr syntet. potrubí do DN 50 mm Z+2x +1x email | m | 205 |  | 0 |  | 0 |  | 0 | 15 | 0 | 0 | 0 | 0 | 0 |  | RTS 20/ I | Indiv | 0.116 | 23.78 |  | Práce |  |  |  | POL1_7
168 | 783426360R00 | Nátěr syntet. potrubí do DN 150 mm Z +2x +1x email | m | 173 |  | 0 |  | 0 |  | 0 | 15 | 0 | 0 | 0 | 0 | 0 |  | RTS 20/ I | Indiv | 0.168 | 29.06 |  | Práce |  |  |  | POL1_7
Díl: | 041 | Demontáže |  |  |  | 0 |  | 0 |  | 0 |  | 0 |  | 0 |  | 0 |  |  |  |  | 0 | [5 empty] | DIL
169 | 041-01 | Demontáž potrubí včetně izolace | m | 1700 |  | 0 |  | 0 |  | 0 | 15 | 0 | 0 | 0 | 0 | 0 |  | Vlastní | Indiv | 0 | 0 |  | Práce |  |  |  | POL1_1
170 | 041-02 | Demontáž armatur | ks | 150 |  | 0 |  | 0 |  | 0 | 15 | 0 | 0 | 0 | 0 | 0 |  | Vlastní | Indiv | 0 | 0 |  | Práce |  |  |  | POL1_1
171 | 041-03 | Demontáž otopněho tělesa | ks | 70 |  | 0 |  | 0 |  | 0 | 15 | 0 | 0 | 0 | 0 | 0 |  | Vlastní | Indiv | 0 | 0 |  | Práce |  |  |  | POL1_1
172 | 041-04 | Úklid prostor dotčených demontáží | hod | 35 |  | 0 |  | 0 |  | 0 | 15 | 0 | 0 | 0 | 0 | 0 |  | Vlastní | Indiv | 0 | 0 |  | Práce |  |  |  | POL1_1
173 | 041-05 | Ekologická likvidace včetně dopravy | tun | 51.225 |  | 0 |  | 0 |  | 0 | 15 | 0 | 0 | 0 | 0 | 0 |  | Vlastní | Indiv | 0 | 0 |  | Specifikace |  |  |  | POL3_0
Díl: | 900 | Ostatní položky |  |  |  | 0 |  | 0 |  | 0 |  | 0 |  | 0 |  | 0 |  |  |  |  | 0 | [5 empty] | DIL
174 | 900-01 | Pojízdné lešení pro montáž páteřních rozvodů | dní | 20 |  | 0 |  | 0 |  | 0 | 15 | 0 | 0 | 0 | 0 | 0 |  | Vlastní | Indiv | 0 | 0 |  | Práce |  |  |  | POL1_1
175 | 900-02 | Popisy regulačních uzlů, popisy zařízení, schema a půdorys kotelny, štítkování nastavení regulačních ventilů, štítkování pozic čerpadel, štíťky na potrubí - vše zalaminováno | ks | 52 |  | 0 |  | 0 |  | 0 | 15 | 0 | 0 | 0 | 0 | 0 |  | Vlastní | Indiv | 0 | 0 |  | Specifikace |  |  |  | POL3_0
176 | 900-03 | Vodivé pospojování | soubor | 1 |  | 0 |  | 0 |  | 0 | 15 | 0 | 0 | 0 | 0 | 0 |  | Vlastní | Indiv | 0 | 0 |  | Specifikace |  |  |  | POL3_0
177 | 900-04 | Napuštění a odvzdušnění systému - provozního | hod | 20 |  | 0 |  | 0 |  | 0 | 15 | 0 | 0 | 0 | 0 | 0 |  | Vlastní | Indiv | 0 | 0 |  | Práce |  |  |  | POL1_1
178 | 900-05 | Napuštění a odvzdušnění systému(pro čištění systému se uvažuje s vícenásobným napuštěním) | hod | 26 |  | 0 |  | 0 |  | 0 | 15 | 0 | 0 | 0 | 0 | 0 |  | Vlastní | Indiv | 0 | 0 |  | Práce |  |  |  | POL1_1
179 | 900-06 | Funkční zkoušky, dilatační zkoušky, topné zkoušky včetně výstupních protokolů | hod | 72 |  | 0 |  | 0 |  | 0 | 15 | 0 | 0 | 0 | 0 | 0 |  | Vlastní | Indiv | 0 | 0 |  | Práce |  |  |  | POL1_1
180 | 900-07 | Zkouška těsnosti po jednotlivých úsecích včetně výstupních protokolů jednotlivých odzkoušených úseků - v návaznosti na harmonogram stavby | hod | 18 |  | 0 |  | 0 |  | 0 | 15 | 0 | 0 | 0 | 0 | 0 |  | Vlastní | Indiv | 0 | 0 |  | Práce |  |  |  | POL1_1
181 | 900-08 | Vyvažení soustavy ÚT včetně nastavení ventilů koncových otopných prvků, součástí je měření vyvažovacích ventilů a protokol o hydraulickém zaregulování soustavy | hod | 32 |  | 0 |  | 0 |  | 0 | 15 | 0 | 0 | 0 | 0 | 0 |  | Vlastní | Indiv | 0 | 0 |  | Práce |  |  |  | POL1_1
182 | 900-09 | Dodavatelská projektová dokumentace UT - součástí předávací dokumentace | ks | 1 |  | 0 |  | 0 |  | 0 | 15 | 0 | 0 | 0 | 0 | 0 |  | Vlastní | Indiv | 0 | 0 |  | Specifikace |  |  |  | POL3_0
183 | 900-10 | Projektová dokumentace UT - skutečného provedení - součástí předávací dokumentace | ks | 1 |  | 0 |  | 0 |  | 0 | 15 | 0 | 0 | 0 | 0 | 0 |  | Vlastní | Indiv | 0 | 0 |  | Specifikace |  |  |  | POL3_0
184 | 900-11 | Příplatek za ztíženou montáž z důvodů: etapizace prací, zrychlená montáž, noční práce, provizorní řešení, dočasné přepojení potrubního systému, napojení na stávající systém se skrytou vadou, | soubor | 1 |  | 0 |  | 0 |  | 0 | 15 | 0 | 0 | 0 | 0 | 0 |  | Vlastní | Indiv | 0 | 0 |  | Práce |  |  |  | POL1_1
|  | zajištění dočasného provozu, dále ostatní vlivy nepředpokládané. Součástí položky je dále oprava izolací při poškození po napojení na stávající potrubní systém. | [24 empty] | POP | zajištění dočasného provozu, dále ostatní vlivy nepředpokládané. Součástí položky je dále oprava izolací při poškození po napojení na stávající potrubní systém.
185 | 900-12 | Doprava | kompl | 1 |  | 0 |  | 0 |  | 0 | 15 | 0 | 0 | 0 | 0 | 0 |  | Vlastní | Indiv | 0 | 0 |  | OPN |  |  |  | POL13_0
[25 empty] | 15 | 21 | DPH
| Celkem |  |  |  |  | 0 | [18 empty] | 0 | 0 | SUM
Poznámky uchazeče k zadání
POPUZIV
END
Note on S6: Jedná se o informaci, zda se jedná o položku, která je do rozpočtu zadána z cenové soustavy RTS, nebo vlastní.
Note on T6: Jedná se o název CÚ, která je zadána u položky rozpočtu

## SO 05 2 Pol
Položkový rozpočet | [26 empty] | #TypZaznamu#
S: | STL1807301 | OPRAVA OBJEKTU NÁDRAŽNÍ 4 | [24 empty] | STA
O: | SO 05 | Měření a regulace | [21 empty] | STA |  |  | OBJ
R: | 2 | Rozpočet | [24 empty] | ROZ
P.č. | Číslo položky | Název položky | MJ | Množství | Cena / MJ | Celkem | Dodávka | Dodávka celk. | Montáž | Montáž celk. | DPH | Cena s DPH | Hmotnost / MJ | Hmotnost celk.(t) | Dem. hmotnost / MJ | Dem. hmotnost celk.(t) | Ceník | Cen. soustava / platnost | Cenová úroveň | Nhod / MJ | Nhod celk. | Dodavatel | Typ položky
Díl: | _2 | INSTALACE PARNÍ VS |  |  |  | 0 |  | 0 |  | 0 |  | 0 |  | 0 |  | 0 |  |  |  |  | 0 | [5 empty] | DIL
1 | Pol__0001 | Skříňový rozvaděč nástěnný WS Doplnění v rozsahu instalované technologie | ks | 1 |  | 0 |  | 0 |  | 0 | 15 | 0 | 0 | 0 | 0 | 0 |  | Vlastní | Indiv | 0 | 0 |  | Práce |  |  |  | POL1_1
2 | Pol__0002 | Rozšiřující V/V modul DM-UI8AO8U 8x univ. IN, 8x analog OUT 0-10V, rozlišení 12 bitů | ks | 1 |  | 0 |  | 0 |  | 0 | 15 | 0 | 0 | 0 | 0 | 0 |  | Vlastní | Indiv | 0 | 0 |  | Práce |  |  |  | POL1_1
3 | Pol__0003 | Rozšiřující V/V modul DM-AO8U 8x analog OUT 0-10V, rozlišení 12 bitů | ks | 1 |  | 0 |  | 0 |  | 0 | 15 | 0 | 0 | 0 | 0 | 0 |  | Vlastní | Indiv | 0 | 0 |  | Práce |  |  |  | POL1_1
4 | Pol__0004 | Teplotní snímač Ponorná jímka, nerez, 50mm | ks | 3 |  | 0 |  | 0 |  | 0 | 15 | 0 | 0 | 0 | 0 | 0 |  | Vlastní | Indiv | 0 | 0 |  | Práce |  |  |  | POL1_1
5 | Pol__0005 | Snímač teploty NTC "K2", TS-9103-8220 , tyč, 200mm | ks | 3 |  | 0 |  | 0 |  | 0 | 15 | 0 | 0 | 0 | 0 | 0 |  | Vlastní | Indiv | 0 | 0 |  | Práce |  |  |  | POL1_1
6 | Pol__0006 | Převodník tlaku typ P499, el.připojení DIN 43650, P499ABH-401C rozsah -1až 8 bar, 1/4" SAE, vnější závit, 4 až 20 mA | ks | 1 |  | 0 |  | 0 |  | 0 | 15 | 0 | 0 | 0 | 0 | 0 |  | Vlastní | Indiv | 0 | 0 |  | Práce |  |  |  | POL1_1
7 | Pol__0007 | Tlakový snímač, P48AAA-9120 20/400 kPa | ks | 1 |  | 0 |  | 0 |  | 0 | 15 | 0 | 0 | 0 | 0 | 0 |  | Vlastní | Indiv | 0 | 0 |  | Práce |  |  |  | POL1_1
Díl: | _3 | REGULAČNÍ VENTIL ÚT |  |  |  | 0 |  | 0 |  | 0 |  | 0 |  | 0 |  | 0 |  |  |  |  | 0 | [5 empty] | DIL
8 | Pol__0008 | Regul.ventil,vnitř.závit,třícestný směšovací,válcový závit,mosaz,lineár.vstupy,PN16 VG7802ST DN 50, kv 40 | ks | 1 |  | 0 |  | 0 |  | 0 | 15 | 0 | 0 | 0 | 0 | 0 |  | Vlastní | Indiv | 0 | 0 |  | Práce |  |  |  | POL1_1
9 | Pol__0009 | Regul.ventil,vnitř.závit,třícestný směšovací,válcový závit,mosaz,lineár.vstupy,PN16 VG7802PT DN 32, kv 16 | ks | 1 |  | 0 |  | 0 |  | 0 | 15 | 0 | 0 | 0 | 0 | 0 |  | Vlastní | Indiv | 0 | 0 |  | Práce |  |  |  | POL1_1
10 | Pol__0010 | Elektrický pohon, VA7810-GGC-11 ovládání proporcionální 0(2) - 10VDC / 0(4) - 20mA, On/Off, přírůstkové, 0(2) - 10VDCa 2 přídavné spínače, 24 VAC | ks | 1 |  | 0 |  | 0 |  | 0 | 15 | 0 | 0 | 0 | 0 | 0 |  | Vlastní | Indiv | 0 | 0 |  | Práce |  |  |  | POL1_1
11 | Pol__0011 | Elektrický pohon, VA-7746-1001 Proporcionální regulace 0-10 V / 0(4) - 20 mA, 24 Vstř. | ks | 1 |  | 0 |  | 0 |  | 0 | 15 | 0 | 0 | 0 | 0 | 0 |  | Vlastní | Indiv | 0 | 0 |  | Práce |  |  |  | POL1_1
Díl: | _4 | UŽIVATELSKÝ SOFTWARE PRO DDC |  |  |  | 0 |  | 0 |  | 0 |  | 0 |  | 0 |  | 0 |  |  |  |  | 0 | [5 empty] | DIL
12 | Pol__0012 | Generace bodu regulátoru | ks | 1 |  | 0 |  | 0 |  | 0 | 15 | 0 | 0 | 0 | 0 | 0 |  | Vlastní | Indiv | 0 | 0 |  | Práce |  |  |  | POL1_1
13 | Pol__0013 | Display | ks | 1 |  | 0 |  | 0 |  | 0 | 15 | 0 | 0 | 0 | 0 | 0 |  | Vlastní | Indiv | 0 | 0 |  | Práce |  |  |  | POL1_1
14 | Pol__0014 | TEST 1:1 | ks | 1 |  | 0 |  | 0 |  | 0 | 15 | 0 | 0 | 0 | 0 | 0 |  | Vlastní | Indiv | 0 | 0 |  | Práce |  |  |  | POL1_1
Díl: | _5 | UŽIVATELSKÝ SOFTWARE PRO dispečink |  |  |  | 0 |  | 0 |  | 0 |  | 0 |  | 0 |  | 0 |  |  |  |  | 0 | [5 empty] | DIL
15 | Pol__0015 | Vizualizace bodu regulátoru | ks | 1 |  | 0 |  | 0 |  | 0 | 15 | 0 | 0 | 0 | 0 | 0 |  | Vlastní | Indiv | 0 | 0 |  | Práce |  |  |  | POL1_1
Díl: | 799 | Ostatní |  |  |  | 0 |  | 0 |  | 0 |  | 0 |  | 0 |  | 0 |  |  |  |  | 0 | [5 empty] | DIL
16 | Pol__0016 | NV-TS Navarek pro snimac teplo | ks | 3 |  | 0 |  | 0 |  | 0 | 15 | 0 | 0 | 0 | 0 | 0 |  | Vlastní | Indiv | 0 | 0 |  | Práce |  |  |  | POL1_7
17 | Pol__0017 | M20x1,5 uzavirací ventil | ks | 2 |  | 0 |  | 0 |  | 0 | 15 | 0 | 0 | 0 | 0 | 0 |  | Vlastní | Indiv | 0 | 0 |  | Práce |  |  |  | POL1_7
18 | Pol_020 | Doprava, přesun | kompl | 1 |  | 0 |  | 0 |  | 0 | 15 | 0 | 0 | 0 | 0 | 0 |  | Vlastní | Indiv | 0 | 0 |  | OPN |  |  |  | POL13_0
19 | Pol_022 | Dodavatelská dokumentace | ks | 1 |  | 0 |  | 0 |  | 0 | 15 | 0 | 0 | 0 | 0 | 0 |  | Vlastní | Indiv | 0 | 0 |  | OPN |  |  |  | POL13_0
20 | Pol_023 | Dokumentace skutečného provedení | ks | 1 |  | 0 |  | 0 |  | 0 | 15 | 0 | 0 | 0 | 0 | 0 |  | Vlastní | Indiv | 0 | 0 |  | Práce |  |  |  | POL1_
Díl: | _8 | INSTALACE PARNÍ VS |  |  |  | 0 |  | 0 |  | 0 |  | 0 |  | 0 |  | 0 |  |  |  |  | 0 | [5 empty] | DIL
21 | Pol__0018 | JYTY-O 2x1 mm , pevně | m | 120 |  | 0 |  | 0 |  | 0 | 15 | 0 | 0 | 0 | 0 | 0 |  | Vlastní | Indiv | 0 | 0 |  | Práce |  |  |  | POL1_1
22 | Pol__0019 | JYTY-O 4x1 mm , pevně | m | 140 |  | 0 |  | 0 |  | 0 | 15 | 0 | 0 | 0 | 0 | 0 |  | Vlastní | Indiv | 0 | 0 |  | Práce |  |  |  | POL1_1
23 | Pol__0020 | Kabel závlačný TCEKFLE 6P1 - ruční.zatahov.do chráničky | m | 40 |  | 0 |  | 0 |  | 0 | 15 | 0 | 0 | 0 | 0 | 0 |  | Vlastní | Indiv | 0 | 0 |  | Práce |  |  |  | POL1_1
24 | Pol__0021 | CYKY-J 3x1.5 , pevně | m | 120 |  | 0 |  | 0 |  | 0 | 15 | 0 | 0 | 0 | 0 | 0 |  | Vlastní | Indiv | 0 | 0 |  | Práce |  |  |  | POL1_1
25 | Pol__0022 | NIXKZ 50X62 ŽLAB KABELOVÝ | m | 5 |  | 0 |  | 0 |  | 0 | 15 | 0 | 0 | 0 | 0 | 0 |  | Vlastní | Indiv | 0 | 0 |  | Práce |  |  |  | POL1_1
26 | Pol__0023 | NS 50 SPOJKA - MARS II | ks | 5 |  | 0 |  | 0 |  | 0 | 15 | 0 | 0 | 0 | 0 | 0 |  | Vlastní | Indiv | 0 | 0 |  | Práce |  |  |  | POL1_1
27 | Pol__0024 | OBLOUK 90° | ks | 2 |  | 0 |  | 0 |  | 0 | 15 | 0 | 0 | 0 | 0 | 0 |  | Vlastní | Indiv | 0 | 0 |  | Práce |  |  |  | POL1_1
28 | Pol__0025 | VÍKO OBLOUKU 90° | ks | 2 |  | 0 |  | 0 |  | 0 | 15 | 0 | 0 | 0 | 0 | 0 |  | Vlastní | Indiv | 0 | 0 |  | Práce |  |  |  | POL1_1
29 | Pol__0026 | NIXPS 62 PODPĚRA NA STĚNU | ks | 5 |  | 0 |  | 0 |  | 0 | 15 | 0 | 0 | 0 | 0 | 0 |  | Vlastní | Indiv | 0 | 0 |  | Práce |  |  |  | POL1_1
30 | Pol__0027 | S 8x20 šroub se šestihr. hlavou | ks | 20 |  | 0 |  | 0 |  | 0 | 15 | 0 | 0 | 0 | 0 | 0 |  | Vlastní | Indiv | 0 | 0 |  | Práce |  |  |  | POL1_1
31 | Pol__0028 | M 8 matice šestihranná | ks | 20 |  | 0 |  | 0 |  | 0 | 15 | 0 | 0 | 0 | 0 | 0 |  | Vlastní | Indiv | 0 | 0 |  | Práce |  |  |  | POL1_1
32 | Pol__0029 | PD 8 podložka | ks | 20 |  | 0 |  | 0 |  | 0 | 15 | 0 | 0 | 0 | 0 | 0 |  | Vlastní | Indiv | 0 | 0 |  | Práce |  |  |  | POL1_1
33 | Pol__0030 | Osazení hmoždinky do zdiva, HM8 | ks | 50 |  | 0 |  | 0 |  | 0 | 15 | 0 | 0 | 0 | 0 | 0 |  | Vlastní | Indiv | 0 | 0 |  | Práce |  |  |  | POL1_1
34 | Pol__0031 | LHD40x20 hranatá | m | 8 |  | 0 |  | 0 |  | 0 | 15 | 0 | 0 | 0 | 0 | 0 |  | Vlastní | Indiv | 0 | 0 |  | Práce |  |  |  | POL1_1
Díl: | _9 | HODINOVE ZUCTOVACI SAZBY |  |  |  | 0 |  | 0 |  | 0 |  | 0 |  | 0 |  | 0 |  |  |  |  | 0 | [5 empty] | DIL
35 | Pol__0032 | Vyhledani pripojovaciho mista | hod | 8 |  | 0 |  | 0 |  | 0 | 15 | 0 | 0 | 0 | 0 | 0 |  | Vlastní | Indiv | 0 | 0 |  | Práce |  |  |  | POL1_1
36 | Pol__0033 | Napojeni na stavajici zarizeni | hod | 6 |  | 0 |  | 0 |  | 0 | 15 | 0 | 0 | 0 | 0 | 0 |  | Vlastní | Indiv | 0 | 0 |  | Práce |  |  |  | POL1_1
37 | Pol__0034 | Priprava ke komplexni zkousce | hod | 4 |  | 0 |  | 0 |  | 0 | 15 | 0 | 0 | 0 | 0 | 0 |  | Vlastní | Indiv | 0 | 0 |  | Práce |  |  |  | POL1_1
38 | Pol__0035 | Výrobní dokumentace | ks | 1 |  | 0 |  | 0 |  | 0 | 15 | 0 | 0 | 0 | 0 | 0 |  | Vlastní | Indiv | 0 | 0 |  | Práce |  |  |  | POL1_1
39 | Pol__0036 | Spolupráce s dodavatelem při zapojovani a zkouskach | hod | 6 |  | 0 |  | 0 |  | 0 | 15 | 0 | 0 | 0 | 0 | 0 |  | Vlastní | Indiv | 0 | 0 |  | Práce |  |  |  | POL1_1
40 | Pol__0037 | Koordinace s ostatnimi profesemi | hod | 20 |  | 0 |  | 0 |  | 0 | 15 | 0 | 0 | 0 | 0 | 0 |  | Vlastní | Indiv | 0 | 0 |  | Práce |  |  |  | POL1_1
41 | Pol__0038 | Revizni technik | ks | 1 |  | 0 |  | 0 |  | 0 | 15 | 0 | 0 | 0 | 0 | 0 |  | Vlastní | Indiv | 0 | 0 |  | Práce |  |  |  | POL1_1
42 | Pol__0039 | Spoluprace s reviz.technikem | hod | 2 |  | 0 |  | 0 |  | 0 | 15 | 0 | 0 | 0 | 0 | 0 |  | Vlastní | Indiv | 0 | 0 |  | Práce |  |  |  | POL1_1
43 | Pol__0040 | Podružný materiál | kpl | 1 |  | 0 |  | 0 |  | 0 | 15 | 0 | 0 | 0 | 0 | 0 |  | Vlastní | Indiv | 0 | 0 |  | Práce |  |  |  | POL1_1
|  | Materiál potřebný pro montáž navrženého zařízení. | [24 empty] | POP
[25 empty] | 15 | 21 | DPH
| Celkem |  |  |  |  | 0 | [18 empty] | 0 | 0 | SUM
Poznámky uchazeče k zadání
POPUZIV
END
Note on S6: Jedná se o informaci, zda se jedná o položku, která je do rozpočtu zadána z cenové soustavy RTS, nebo vlastní.
Note on T6: Jedná se o název CÚ, která je zadána u položky rozpočtu

## SO 06 1 Pol
Položkový rozpočet | [26 empty] | #TypZaznamu#
S: | STL1807301 | OPRAVA OBJEKTU NÁDRAŽNÍ 4 | [24 empty] | STA
O: | SO 06 | Vzduchotechnika | [21 empty] | STA |  |  | OBJ
R: | 1 | Lüftung | [24 empty] | ROZ
P.č. | Číslo položky | Název položky | MJ | Množství | Cena / MJ | Celkem | Dodávka | Dodávka celk. | Montáž | Montáž celk. | DPH | Cena s DPH | Hmotnost / MJ | Hmotnost celk.(t) | Dem. hmotnost / MJ | Dem. hmotnost celk.(t) | Ceník | Cen. soustava / platnost | Cenová úroveň | Nhod / MJ | Nhod celk. | Dodavatel | Typ položky
Díl: | 0 | Nepřiřazený díl |  |  |  | 0 |  | 0 |  | 0 |  | 0 |  | 0 |  | 0 |  |  |  |  | 0 | [5 empty] | DIL
1 | 1.1 | VZT jednotka - vnitřní s protiproudým rekuperátorem - nástěnné provedení.filtr s tř. filtrace G4, , by-pass včetně příslušenství MaR a regulačních prvků P=450m3h-1, Pext=300Pa O=450m3h-1 Pext=300Pa | ks | 2 |  | 0 |  | 0 |  | 0 | 15 | 0 | 0 | 0 | 0 | 0 |  | Vlastní | Indiv | 0 | 0 |  | Specifikace |  |  |  | POL3_0
2 | Pol__0002 | Kabeláž MaR a zprovoznění zařízení autorizovaným technikem | sada | 2 |  | 0 |  | 0 |  | 0 | 15 | 0 | 0 | 0 | 0 | 0 |  | Vlastní | Indiv | 0 | 0 |  | Práce |  |  |  | POL1_1
3 | 1.2 | Požární klapka s odolností 90 min - ruční a teplotní s koncovým spínačem "ZAVŘENO" 200x250 | ks | 2 |  | 0 |  | 0 |  | 0 | 15 | 0 | 0 | 0 | 0 | 0 |  | Vlastní | Indiv | 0 | 0 |  | Práce |  |  |  | POL1_1
4 | Pol__0004 | Vyztužovací rám pro osazení klapky | ks | 2 |  | 0 |  | 0 |  | 0 | 15 | 0 | 0 | 0 | 0 | 0 |  | Vlastní | Indiv | 0 | 0 |  | Práce |  |  |  | POL1_1
5 | Pol__0005 | Dotěsnění prostupu atestovaným tmelem vč. štítku a obložky | sada | 2 |  | 0 |  | 0 |  | 0 | 15 | 0 | 0 | 0 | 0 | 0 |  | Vlastní | Indiv | 0 | 0 |  | Práce |  |  |  | POL1_1
6 | Pol__0006 | Výchozí revize vč. vystavení evidenčního štítku založení knihy požárních elementů | sada | 1 |  | 0 |  | 0 |  | 0 | 15 | 0 | 0 | 0 | 0 | 0 |  | Vlastní | Indiv | 0 | 0 |  | Práce |  |  |  | POL1_1
7 | 1.3 | Tlumič hluku do kruhového potrubí DN200 | ks | 9 |  | 0 |  | 0 |  | 0 | 15 | 0 | 0 | 0 | 0 | 0 |  | Vlastní | Indiv | 0 | 0 |  | Specifikace |  |  |  | POL3_0
8 | 1.4 | Vyúsť s výřivým výtokem vzduchu vč. regulační klapky přívodní 100-320 m3h-1 | ks | 6 |  | 0 |  | 0 |  | 0 | 15 | 0 | 0 | 0 | 0 | 0 |  | Vlastní | Indiv | 0 | 0 |  | Specifikace |  |  |  | POL3_0
9 | 1.5 | Talířový ventil kovový - odvodní vč. upínacího kroužku a zděře DN 200 | ks | 5 |  | 0 |  | 0 |  | 0 | 15 | 0 | 0 | 0 | 0 | 0 |  | Vlastní | Indiv | 0 | 0 |  | Specifikace |  |  |  | POL3_0
10 | 1.6 | Vyúsť s výřivým výtokem vzduchu vč. regulační klapky odvodní 100-320 m3h-1 | ks | 4 |  | 0 |  | 0 |  | 0 | 15 | 0 | 0 | 0 | 0 | 0 |  | Vlastní | Indiv | 0 | 0 |  | Specifikace |  |  |  | POL3_0
Díl: | 1.7-13 | neobsazeno |  |  |  | 0 |  | 0 |  | 0 |  | 0 |  | 0 |  | 0 |  |  |  |  | 0 | [5 empty] | DIL
11 | 1.14 | Kruhové potrubí SPIRO z poz. plechu sk. I v běžném provedení v třídě těsnosti A (I a II). 30% tvarovek DN200 | bm | 83 |  | 0 |  | 0 |  | 0 | 15 | 0 | 0 | 0 | 0 | 0 |  | Vlastní | Indiv | 0 | 0 |  | Specifikace |  |  |  | POL3_0
12 | Pol__0012 | Ohebná Al hluk tlumící hadice DN 200 | bm | 30 |  | 0 |  | 0 |  | 0 | 15 | 0 | 0 | 0 | 0 | 0 |  | Vlastní | Indiv | 0 | 0 |  | Práce |  |  |  | POL1_1
13 | 1.15 | Ocelové čtyřhranné potrubí sk.I tl. (1+4) s těsností A - 20% tvarovek | m2 | 52 |  | 0 |  | 0 |  | 0 | 15 | 0 | 0 | 0 | 0 | 0 |  | Vlastní | Indiv | 0 | 0 |  | Práce |  |  |  | POL1_1
14 | Pol__0014 | Samolepící parotěsná kaučuková izolace s Al polepem 20 mm | m2 | 20 |  | 0 |  | 0 |  | 0 | 15 | 0 | 0 | 0 | 0 | 0 |  | Vlastní | Indiv | 0 | 0 |  | Práce |  |  |  | POL1_1
15 | Pol__0015 | Tepelná a hluková izolace z desek z kamenné vlny tl. 60mm s Al polepem - plní funkci požární izolace s odolností EI 30 DP1 60 mm | m2 | 128 |  | 0 |  | 0 |  | 0 | 15 | 0 | 0 | 0 | 0 | 0 |  | Vlastní | Indiv | 0 | 0 |  | Práce |  |  |  | POL1_1
Díl: | _3 | 3. Větrání CHÚC |  |  |  | 0 |  | 0 |  | 0 |  | 0 |  | 0 |  | 0 |  |  |  |  | 0 | [5 empty] | DIL
16 | 3.1 | VZT jednotka - venkovní motor s EC technologií, regulační klapka se servopohonem 230V, tlumící vložka Přívod=3700m3h-1, Pext.p=400Pa | ks | 2 |  | 0 |  | 0 |  | 0 | 15 | 0 | 0 | 0 | 0 | 0 |  | Vlastní | Indiv | 0 | 0 |  | Specifikace |  |  |  | POL3_0
17 | 3.2 | neobsazeno |  | 0 |  | 0 |  | 0 |  | 0 | 15 | 0 | 0 | 0 | 0 | 0 |  | Vlastní | Indiv | 0 | 0 |  | Práce |  |  |  | POL1_1
18 | 3.3 | Krycí mřížka - propustnost min 70% 600x14000 | ks | 1 |  | 0 |  | 0 |  | 0 | 15 | 0 | 0 | 0 | 0 | 0 |  | Vlastní | Indiv | 0 | 0 |  | Práce |  |  |  | POL1_1
19 | 3.4 | neobsazeno |  | 0 |  | 0 |  | 0 |  | 0 | 15 | 0 | 0 | 0 | 0 | 0 |  | Vlastní | Indiv | 0 | 0 |  | Práce |  |  |  | POL1_1
20 | 3.5 | Krycí mřížka - propustnost min 70% DN200 | ks | 1 |  | 0 |  | 0 |  | 0 | 15 | 0 | 0 | 0 | 0 | 0 |  | Vlastní | Indiv | 0 | 0 |  | Práce |  |  |  | POL1_1
21 | 3.6 | Zpětná klapka DN200 | ks | 1 |  | 0 |  | 0 |  | 0 | 15 | 0 | 0 | 0 | 0 | 0 |  | Vlastní | Indiv | 0 | 0 |  | Práce |  |  |  | POL1_1
22 | 3.9 | Kruhové potrubí SPIRO z poz. plechu sk. I v běžném provedení v třídě těsnosti A (I a II). 20% tvarovek DN200 | bm | 16 |  | 0 |  | 0 |  | 0 | 15 | 0 | 0 | 0 | 0 | 0 |  | Vlastní | Indiv | 0 | 0 |  | Specifikace |  |  |  | POL3_0
23 | Pol__0023 | Výfuková hlavice DN200 | ks | 1 |  | 0 |  | 0 |  | 0 | 15 | 0 | 0 | 0 | 0 | 0 |  | Vlastní | Indiv | 0 | 0 |  | Práce |  |  |  | POL1_1
24 | 3.10 | Ocelové čtyřhranné potrubí sk.I tl. (1+4) s těsností A - 20% tvarovek | m2 | 144 |  | 0 |  | 0 |  | 0 | 15 | 0 | 0 | 0 | 0 | 0 |  | Vlastní | Indiv | 0 | 0 |  | Práce |  |  |  | POL1_1
25 | Pol__0025 | Samolepící parotěsná kaučuková izolace s Al polepem 20 mm | m2 | 5 |  | 0 |  | 0 |  | 0 | 15 | 0 | 0 | 0 | 0 | 0 |  | Vlastní | Indiv | 0 | 0 |  | Práce |  |  |  | POL1_1
26 | Pol__0026 | Tepelná a hluková izolace z desek z kamenné vlny tl. 60mm s Al polepem - plní funkci požární izolace s odolností EI 60 DP1 60 mm | m2 | 172 |  | 0 |  | 0 |  | 0 | 15 | 0 | 0 | 0 | 0 | 0 |  | Vlastní | Indiv | 0 | 0 |  | Práce |  |  |  | POL1_1
Díl: | _4 | Zařízení číslo 4 Větrání hygienických zařízení 3. -8.NP |  |  |  | 0 |  | 0 |  | 0 |  | 0 |  | 0 |  | 0 |  |  |  |  | 0 | [5 empty] | DIL
27 | 2.3 | Radiální ventilátor 130m3hod-1/0Pa | ks | 1 |  | 0 |  | 0 |  | 0 | 15 | 0 | 0 | 0 | 0 | 0 |  | Vlastní | Indiv | 0 | 0 |  | Specifikace |  |  |  | POL3_0
28 | 4.1/2.5 | Axiální ventilátor s hydrostatem a doběhem 95m3hod-1/0Pa | ks | 47 |  | 0 |  | 0 |  | 0 | 15 | 0 | 0 | 0 | 0 | 0 |  | Vlastní | Indiv | 0 | 0 |  | Specifikace |  |  |  | POL3_0
29 | 4.2/2.6 | Axiální ventilátor s hydrostatem a doběhem 185m3hod-1/0Pa | ks | 49 |  | 0 |  | 0 |  | 0 | 15 | 0 | 0 | 0 | 0 | 0 |  | Vlastní | Indiv | 0 | 0 |  | Specifikace |  |  |  | POL3_0
30 | 2.7 | Malá kuchyňská digestoř 230m3hod-1 | ks | 6 |  | 0 |  | 0 |  | 0 | 15 | 0 | 0 | 0 | 0 | 0 |  | Vlastní | Indiv | 0 | 0 |  | Specifikace |  |  |  | POL3_0
31 | 2.8-10 | neobsazeno |  | 0 |  | 0 |  | 0 |  | 0 | 15 | 0 | 0 | 0 | 0 | 0 |  | Vlastní | Indiv | 0 | 0 |  | Práce |  |  |  | POL1_1
32 | 2.11 | Žaluziová klapka plastová DN 125 | ks | 51 |  | 0 |  | 0 |  | 0 | 15 | 0 | 0 | 0 | 0 | 0 |  | Vlastní | Indiv | 0 | 0 |  | Specifikace |  |  |  | POL3_0
33 | 2.12 | Žaluziová klapka plastová DN 160 | ks | 2 |  | 0 |  | 0 |  | 0 | 15 | 0 | 0 | 0 | 0 | 0 |  | Vlastní | Indiv | 0 | 0 |  | Specifikace |  |  |  | POL3_0
34 | 4.14/2.14 | Kruhové potrubí SPIRO z poz. plechu sk. I v běžném provedení v třídě těsnosti A (I a II). 40% tvarovek DN100-160 | bm | 656 |  | 0 |  | 0 |  | 0 | 15 | 0 | 0 | 0 | 0 | 0 |  | Vlastní | Indiv | 0 | 0 |  | Práce |  |  |  | POL1_1
35 | Pol__0035 | Výfuková hlavice DN125 | ks | 2 |  | 0 |  | 0 |  | 0 | 15 | 0 | 0 | 0 | 0 | 0 |  | Vlastní | Indiv | 0 | 0 |  | Práce |  |  |  | POL1_1
36 | Pol__0036 | Ohebná Al hluk tlumící hadice DN 100 | bm | 40 |  | 0 |  | 0 |  | 0 | 15 | 0 | 0 | 0 | 0 | 0 |  | Vlastní | Indiv | 0 | 0 |  | Práce |  |  |  | POL1_1
37 | Pol__0037 | Ohebná Al hluk tlumící hadice DN 125 | bm | 40 |  | 0 |  | 0 |  | 0 | 15 | 0 | 0 | 0 | 0 | 0 |  | Vlastní | Indiv | 0 | 0 |  | Práce |  |  |  | POL1_1
38 | Pol__0038 | Ohebná Al hluk tlumící hadice DN 160 | bm | 2 |  | 0 |  | 0 |  | 0 | 15 | 0 | 0 | 0 | 0 | 0 |  | Vlastní | Indiv | 0 | 0 |  | Práce |  |  |  | POL1_1
39 | Pol__0039 | Samolepící parotěsná kaučuková izolace s Al polepem 20 mm | m2 | 20 |  | 0 |  | 0 |  | 0 | 15 | 0 | 0 | 0 | 0 | 0 |  | Vlastní | Indiv | 0 | 0 |  | Práce |  |  |  | POL1_1
40 | Pol__0040 | Tepelná a hluková izolace z desek z kamenné vlny tl. 60mm s Al polepem - plní funkci požární izolace s odolností EI 30 DP1 60 mm | m2 | 8 |  | 0 |  | 0 |  | 0 | 15 | 0 | 0 | 0 | 0 | 0 |  | Vlastní | Indiv | 0 | 0 |  | Práce |  |  |  | POL1_1
Díl: | _5 | Zařízení číslo 5 Větrání podtlakové |  |  |  | 0 |  | 0 |  | 0 |  | 0 |  | 0 |  | 0 |  |  |  |  | 0 | [5 empty] | DIL
41 | 5.1 | Ventilátor diagonální do kruhového potrubí DN 160, 560m3hod-1/0Pa | ks | 2 |  | 0 |  | 0 |  | 0 | 15 | 0 | 0 | 0 | 0 | 0 |  | Vlastní | Indiv | 0 | 0 |  | Specifikace |  |  |  | POL3_0
42 | Pol__0042 | Servisní vypínač | ks | 2 |  | 0 |  | 0 |  | 0 | 15 | 0 | 0 | 0 | 0 | 0 |  | Vlastní | Indiv | 0 | 0 |  | Práce |  |  |  | POL1_1
43 | Pol__0043 | Pružná manžeta DN 160 | ks | 4 |  | 0 |  | 0 |  | 0 | 15 | 0 | 0 | 0 | 0 | 0 |  | Vlastní | Indiv | 0 | 0 |  | Práce |  |  |  | POL1_1
44 | Pol__0044 | Spona DN 160 | ks | 4 |  | 0 |  | 0 |  | 0 | 15 | 0 | 0 | 0 | 0 | 0 |  | Vlastní | Indiv | 0 | 0 |  | Práce |  |  |  | POL1_1
45 | Pol__0045 | Zpětná klapka - kruhová - pozinkovaná DN 160 | ks | 4 |  | 0 |  | 0 |  | 0 | 15 | 0 | 0 | 0 | 0 | 0 |  | Vlastní | Indiv | 0 | 0 |  | Práce |  |  |  | POL1_1
46 | 5.2 | Ventilátor diagonální do kruhového potrubí DN 200, 1040m3hod-1/0Pa | ks | 4 |  | 0 |  | 0 |  | 0 | 15 | 0 | 0 | 0 | 0 | 0 |  | Vlastní | Indiv | 0 | 0 |  | Specifikace |  |  |  | POL3_0
47 | Pol__0047 | Servisní vypínač | ks | 8 |  | 0 |  | 0 |  | 0 | 15 | 0 | 0 | 0 | 0 | 0 |  | Vlastní | Indiv | 0 | 0 |  | Práce |  |  |  | POL1_1
48 | Pol__0048 | Pružná manžeta DN 200 | ks | 8 |  | 0 |  | 0 |  | 0 | 15 | 0 | 0 | 0 | 0 | 0 |  | Vlastní | Indiv | 0 | 0 |  | Práce |  |  |  | POL1_1
49 | Pol__0049 | Spona DN 200 | ks | 8 |  | 0 |  | 0 |  | 0 | 15 | 0 | 0 | 0 | 0 | 0 |  | Vlastní | Indiv | 0 | 0 |  | Práce |  |  |  | POL1_1
50 | Pol__0050 | Zpětná klapka - kruhová - pozinkovaná DN 200 | ks | 4 |  | 0 |  | 0 |  | 0 | 15 | 0 | 0 | 0 | 0 | 0 |  | Vlastní | Indiv | 0 | 0 |  | Práce |  |  |  | POL1_1
51 | 5.3-4 | neobsazeno |  | 0 |  | 0 |  | 0 |  | 0 | 15 | 0 | 0 | 0 | 0 | 0 |  | Vlastní | Indiv | 0 | 0 |  | Práce |  |  |  | POL1_1
52 | 5.5 | Krycí mřížka - propustnost min 70% DN200 | ks | 1 |  | 0 |  | 0 |  | 0 | 15 | 0 | 0 | 0 | 0 | 0 |  | Vlastní | Indiv | 0 | 0 |  | Práce |  |  |  | POL1_1
53 | 5.6 | neobsazeno |  | 0 |  | 0 |  | 0 |  | 0 | 15 | 0 | 0 | 0 | 0 | 0 |  | Vlastní | Indiv | 0 | 0 |  | Práce |  |  |  | POL1_1
54 | 5.7 | Talířový ventil kovový - odvodní vč. upínacího kroužku a zděře DN 200 | ks | 14 |  | 0 |  | 0 |  | 0 | 15 | 0 | 0 | 0 | 0 | 0 |  | Vlastní | Indiv | 0 | 0 |  | Specifikace |  |  |  | POL3_0
55 | 5.8 | Talířový ventil kovový - odvodní vč. upínacího kroužku a zděře DN 160 | ks | 22 |  | 0 |  | 0 |  | 0 | 15 | 0 | 0 | 0 | 0 | 0 |  | Vlastní | Indiv | 0 | 0 |  | Specifikace |  |  |  | POL3_0
56 | 5.8-13 | neobsazeno |  | 0 |  | 0 |  | 0 |  | 0 | 15 | 0 | 0 | 0 | 0 | 0 |  | Vlastní | Indiv | 0 | 0 |  | Práce |  |  |  | POL1_1
57 | 5.14 | Kruhové potrubí SPIRO z poz. plechu sk. I v běžném provedení v třídě těsnosti A (I a II). 30% tvarovek DN160-250 | bm | 347 |  | 0 |  | 0 |  | 0 | 15 | 0 | 0 | 0 | 0 | 0 |  | Vlastní | Indiv | 0 | 0 |  | Specifikace |  |  |  | POL3_0
58 | Pol__0058 | Výfuková hlavice DN200 | ks | 1 |  | 0 |  | 0 |  | 0 | 15 | 0 | 0 | 0 | 0 | 0 |  | Vlastní | Indiv | 0 | 0 |  | Práce |  |  |  | POL1_1
59 | Pol__0059 | Výfuková hlavice DN250 | ks | 2 |  | 0 |  | 0 |  | 0 | 15 | 0 | 0 | 0 | 0 | 0 |  | Vlastní | Indiv | 0 | 0 |  | Práce |  |  |  | POL1_1
60 | Pol__0060 | Ohebná Al hluk tlumící hadice DN 160 | bm | 20 |  | 0 |  | 0 |  | 0 | 15 | 0 | 0 | 0 | 0 | 0 |  | Vlastní | Indiv | 0 | 0 |  | Práce |  |  |  | POL1_1
61 | Pol__0061 | Ohebná Al hluk tlumící hadice DN 200 | bm | 20 |  | 0 |  | 0 |  | 0 | 15 | 0 | 0 | 0 | 0 | 0 |  | Vlastní | Indiv | 0 | 0 |  | Práce |  |  |  | POL1_1
62 | Pol__0062 | Ohebná Al hluk tlumící hadice DN 250 | bm | 2 |  | 0 |  | 0 |  | 0 | 15 | 0 | 0 | 0 | 0 | 0 |  | Vlastní | Indiv | 0 | 0 |  | Práce |  |  |  | POL1_1
63 | Pol__0063 | Samolepící parotěsná kaučuková izolace s Al polepem 20 mm | m2 | 20 |  | 0 |  | 0 |  | 0 | 15 | 0 | 0 | 0 | 0 | 0 |  | Vlastní | Indiv | 0 | 0 |  | Práce |  |  |  | POL1_1
64 | Pol__0064 | Tepelná a hluková izolace z desek z kamenné vlny tl. 60mm s Al polepem - plní funkci požární izolace s odolností EI 30 DP1 60 mm | m2 | 52 |  | 0 |  | 0 |  | 0 | 15 | 0 | 0 | 0 | 0 | 0 |  | Vlastní | Indiv | 0 | 0 |  | Práce |  |  |  | POL1_1
Díl: | _6 | 6. Klimatizace |  |  |  | 0 |  | 0 |  | 0 |  | 0 |  | 0 |  | 0 |  |  |  |  | 0 | [5 empty] | DIL
65 | 6.1 | Venkovní kondenzační jednotka Standard invertor R32 Qch/t= 5/5,8 kW (R32) | ks | 1 |  | 0 |  | 0 |  | 0 | 15 | 0 | 0 | 0 | 0 | 0 |  | Vlastní | Indiv | 0 | 0 |  | Specifikace |  |  |  | POL3_0
66 | 6.2 | Vnitřníkazetová jednotka R32 | ks | 1 |  | 0 |  | 0 |  | 0 | 15 | 0 | 0 | 0 | 0 | 0 |  | Vlastní | Indiv | 0 | 0 |  | Specifikace |  |  |  | POL3_0
67 | Pol__0067 | Čelní panel pro 4 cestné kazety | ks | 1 |  | 0 |  | 0 |  | 0 | 15 | 0 | 0 | 0 | 0 | 0 |  | Vlastní | Indiv | 0 | 0 |  | Práce |  |  |  | POL1_1
68 | Pol__0068 | Infra ovladač je součástí vnitřní jednotky nebo kabelový zvlášť | ks | 1 |  | 0 |  | 0 |  | 0 | 15 | 0 | 0 | 0 | 0 | 0 |  | Vlastní | Indiv | 0 | 0 |  | Práce |  |  |  | POL1_1
69 | 6.3 | Měděnné potrubí kapalina/plyn včetně izolace a komunikační kabeláže mezi jednotkami 6,35/12,7 mm | m | 30 |  | 0 |  | 0 |  | 0 | 15 | 0 | 0 | 0 | 0 | 0 |  | Vlastní | Indiv | 0 | 0 |  | Specifikace |  |  |  | POL3_0
70 | 6.4 | Venkovní kondenzační jednotka Standard invertor R32 Qch/t= 3,5 kW (R32) | ks | 1 |  | 0 |  | 0 |  | 0 | 15 | 0 | 0 | 0 | 0 | 0 |  | Vlastní | Indiv | 0 | 0 |  | Specifikace |  |  |  | POL3_0
71 | 6.5 | Vnitřnínástěnná jednotka R32 včetně infra ovladače | ks | 1 |  | 0 |  | 0 |  | 0 | 15 | 0 | 0 | 0 | 0 | 0 |  | Vlastní | Indiv | 0 | 0 |  | Specifikace |  |  |  | POL3_0
72 | 6.6 | Měděnné potrubí kapalina/plyn včetně izolace a komunikační kabeláže mezi jednotkami 6,35/9,52 mm | m | 17 |  | 0 |  | 0 |  | 0 | 15 | 0 | 0 | 0 | 0 | 0 |  | Vlastní | Indiv | 0 | 0 |  | Specifikace |  |  |  | POL3_0
73 | 6.7 | Venkovní kondenzační jednotka Standard invertor R32 Qch/t= 12,5/14 kW (R32) | ks | 1 |  | 0 |  | 0 |  | 0 | 15 | 0 | 0 | 0 | 0 | 0 |  | Vlastní | Indiv | 0 | 0 |  | Specifikace |  |  |  | POL3_0
74 | 6.8 | Vnitřníkazetová jednotka R32 | ks | 2 |  | 0 |  | 0 |  | 0 | 15 | 0 | 0 | 0 | 0 | 0 |  | Vlastní | Indiv | 0 | 0 |  | Specifikace |  |  |  | POL3_0
75 | Pol__0075 | Čelní panel pro 4 cestné kazety | ks | 2 |  | 0 |  | 0 |  | 0 | 15 | 0 | 0 | 0 | 0 | 0 |  | Vlastní | Indiv | 0 | 0 |  | Práce |  |  |  | POL1_1
76 | Pol__0076 | Infra ovladač je součástí vnitřní jednotky nebo kabelový zvlášť | ks | 2 |  | 0 |  | 0 |  | 0 | 15 | 0 | 0 | 0 | 0 | 0 |  | Vlastní | Indiv | 0 | 0 |  | Práce |  |  |  | POL1_1
77 | Pol__0077 | Cu rozbočka SCAC Synchro | ks | 1 |  | 0 |  | 0 |  | 0 | 15 | 0 | 0 | 0 | 0 | 0 |  | Vlastní | Indiv | 0 | 0 |  | Práce |  |  |  | POL1_1
78 | 6.9 | Měděnné potrubí kapalina/plyn včetně izolace a komunikační kabeláže mezi jednotkami 6,35/9,52/12,7/15,88 mm | m | 36 |  | 0 |  | 0 |  | 0 | 15 | 0 | 0 | 0 | 0 | 0 |  | Vlastní | Indiv | 0 | 0 |  | Specifikace |  |  |  | POL3_0
79 | 6.10 | Venkovní kondenzační jednotka Multi F R32 Qch/t= 8,8/10,1 kW (R32) | ks | 1 |  | 0 |  | 0 |  | 0 | 15 | 0 | 0 | 0 | 0 | 0 |  | Vlastní | Indiv | 0 | 0 |  | Specifikace |  |  |  | POL3_0
80 | 6.11 | Vnitřníkazetová jednotka R32 Qch/t= 3,4 kW (R32) | ks | 3 |  | 0 |  | 0 |  | 0 | 15 | 0 | 0 | 0 | 0 | 0 |  | Vlastní | Indiv | 0 | 0 |  | Specifikace |  |  |  | POL3_0
81 | Pol__0081 | Čelní panel pro 4 cestné kazety | ks | 3 |  | 0 |  | 0 |  | 0 | 15 | 0 | 0 | 0 | 0 | 0 |  | Vlastní | Indiv | 0 | 0 |  | Práce |  |  |  | POL1_1
82 | Pol__0082 | Infra ovladač je součástí vnitřní jednotky nebo kabelový zvlášť | ks | 3 |  | 0 |  | 0 |  | 0 | 15 | 0 | 0 | 0 | 0 | 0 |  | Vlastní | Indiv | 0 | 0 |  | Práce |  |  |  | POL1_1
83 | 6.12 | Měděnné potrubí kapalina/plyn včetně izolace a komunikační kabeláže mezi jednotkami 6,35/9,52 mm | m | 56 |  | 0 |  | 0 |  | 0 | 15 | 0 | 0 | 0 | 0 | 0 |  | Vlastní | Indiv | 0 | 0 |  | Specifikace |  |  |  | POL3_0
84 | 6.13 | Venkovní kondenzační jednotka Multi F R32 Qch/t= 8,8/10,1 kW (R32) | ks | 1 |  | 0 |  | 0 |  | 0 | 15 | 0 | 0 | 0 | 0 | 0 |  | Vlastní | Indiv | 0 | 0 |  | Specifikace |  |  |  | POL3_0
85 | 6.14 | Vnitřníkazetová jednotka R32 Qch/t= 3,4 kW (R32) | ks | 2 |  | 0 |  | 0 |  | 0 | 15 | 0 | 0 | 0 | 0 | 0 |  | Vlastní | Indiv | 0 | 0 |  | Specifikace |  |  |  | POL3_0
86 | Pol__0086 | Čelní panel pro 4 cestné kazety | ks | 2 |  | 0 |  | 0 |  | 0 | 15 | 0 | 0 | 0 | 0 | 0 |  | Vlastní | Indiv | 0 | 0 |  | Práce |  |  |  | POL1_1
87 | 6.15 | Vnitřníkazetová jednotka R32 Qch/t= 1,5/1,6 kW (R32) | ks | 1 |  | 0 |  | 0 |  | 0 | 15 | 0 | 0 | 0 | 0 | 0 |  | Vlastní | Indiv | 0 | 0 |  | Specifikace |  |  |  | POL3_0
88 | Pol__0088 | Čelní panel pro 4 cestné kazety | ks | 1 |  | 0 |  | 0 |  | 0 | 15 | 0 | 0 | 0 | 0 | 0 |  | Vlastní | Indiv | 0 | 0 |  | Práce |  |  |  | POL1_1
89 | Pol__0089 | Infra ovladač je součástí vnitřní jednotky nebo kabelový zvlášť | ks | 3 |  | 0 |  | 0 |  | 0 | 15 | 0 | 0 | 0 | 0 | 0 |  | Vlastní | Indiv | 0 | 0 |  | Práce |  |  |  | POL1_1
90 | 6.16 | Měděnné potrubí kapalina/plyn včetně izolace a komunikační kabeláže mezi jednotkami 6,35/9,52 mm | m | 36 |  | 0 |  | 0 |  | 0 | 15 | 0 | 0 | 0 | 0 | 0 |  | Vlastní | Indiv | 0 | 0 |  | Specifikace |  |  |  | POL3_0
91 | 6.17 | Venkovní kondenzační jednotka Standard invertor R32 Qch/t= 13,9/15,3 kW (R410a) | ks | 1 |  | 0 |  | 0 |  | 0 | 15 | 0 | 0 | 0 | 0 | 0 |  | Vlastní | Indiv | 0 | 0 |  | Specifikace |  |  |  | POL3_0
92 | 6.18 | Vnitřníkazetová jednotka R32 | ks | 3 |  | 0 |  | 0 |  | 0 | 15 | 0 | 0 | 0 | 0 | 0 |  | Vlastní | Indiv | 0 | 0 |  | Specifikace |  |  |  | POL3_0
93 | Pol__0093 | Čelní panel pro 4 cestné kazety | ks | 3 |  | 0 |  | 0 |  | 0 | 15 | 0 | 0 | 0 | 0 | 0 |  | Vlastní | Indiv | 0 | 0 |  | Práce |  |  |  | POL1_1
94 | Pol__0094 | Infra ovladač je součástí vnitřní jednotky nebo kabelový zvlášť | ks | 3 |  | 0 |  | 0 |  | 0 | 15 | 0 | 0 | 0 | 0 | 0 |  | Vlastní | Indiv | 0 | 0 |  | Práce |  |  |  | POL1_1
95 | Pol__0095 | Cu rozbočka SCAC Synchro | ks | 1 |  | 0 |  | 0 |  | 0 | 15 | 0 | 0 | 0 | 0 | 0 |  | Vlastní | Indiv | 0 | 0 |  | Práce |  |  |  | POL1_1
96 | 6.19 | Měděnné potrubí kapalina/plyn včetně izolace a komunikační kabeláže mezi jednotkami 6,35/9,52/12,7/15,88 mm | m | 32 |  | 0 |  | 0 |  | 0 | 15 | 0 | 0 | 0 | 0 | 0 |  | Vlastní | Indiv | 0 | 0 |  | Specifikace |  |  |  | POL3_0
97 | 6.20 | Venkovní kondenzační jednotka, 12,7/28,58 mm Qch/t= 33,6/33,6 kW (R410a) | ks | 1 |  | 0 |  | 0 |  | 0 | 15 | 0 | 0 | 0 | 0 | 0 |  | Vlastní | Indiv | 0 | 0 |  | Specifikace |  |  |  | POL3_0
98 | 6.21 | Vnitřní jednotka kazetová 4cestná, 6,35/12,7 mm Qch/t= 2,2/2,5kW (R410a) | ks | 5 |  | 0 |  | 0 |  | 0 | 15 | 0 | 0 | 0 | 0 | 0 |  | Vlastní | Indiv | 0 | 0 |  | Práce |  |  |  | POL1_1
99 | 6.22 | Vnitřní jednotka kazetová 4cestná, 6,35/12,7 mm Qch/t= 1,6/1,8kW (R410a) | ks | 8 |  | 0 |  | 0 |  | 0 | 15 | 0 | 0 | 0 | 0 | 0 |  | Vlastní | Indiv | 0 | 0 |  | Práce |  |  |  | POL1_1
100 | 6.23 | Vnitřní jednotka kazetová 4cestná, 6,35/12,7 mm Qch/t= 2,8/3,6kW (R410a) | ks | 2 |  | 0 |  | 0 |  | 0 | 15 | 0 | 0 | 0 | 0 | 0 |  | Vlastní | Indiv | 0 | 0 |  | Práce |  |  |  | POL1_1
101 | 6.24 | Vnitřní jednotka kazetová 4cestná, 6,35/12,7 mm Qch/t= 3,6/4kW (R410a) | ks | 2 |  | 0 |  | 0 |  | 0 | 15 | 0 | 0 | 0 | 0 | 0 |  | Vlastní | Indiv | 0 | 0 |  | Práce |  |  |  | POL1_1
102 | Pol__0102 | Čelní panel pro 4 cestné kazety | ks | 17 |  | 0 |  | 0 |  | 0 | 15 | 0 | 0 | 0 | 0 | 0 |  | Vlastní | Indiv | 0 | 0 |  | Práce |  |  |  | POL1_1
103 | Pol__0103 | Kabelový ovladač | ks | 17 |  | 0 |  | 0 |  | 0 | 15 | 0 | 0 | 0 | 0 | 0 |  | Vlastní | Indiv | 0 | 0 |  | Práce |  |  |  | POL1_1
104 | Pol__0104 | Cu rozbočka Multi V | ks | 11 |  | 0 |  | 0 |  | 0 | 15 | 0 | 0 | 0 | 0 | 0 |  | Vlastní | Indiv | 0 | 0 |  | Práce |  |  |  | POL1_1
105 | Pol__0105 | Cu rozbočka Multi V | ks | 4 |  | 0 |  | 0 |  | 0 | 15 | 0 | 0 | 0 | 0 | 0 |  | Vlastní | Indiv | 0 | 0 |  | Práce |  |  |  | POL1_1
106 | Pol__0106 | Cu rozbočka Multi V | ks | 1 |  | 0 |  | 0 |  | 0 | 15 | 0 | 0 | 0 | 0 | 0 |  | Vlastní | Indiv | 0 | 0 |  | Práce |  |  |  | POL1_1
107 | Pol__0107 | Měděnné potrubí kapalina/plyn včetně izolace 6,35/9,52/12,7/15,88/19,05/22,2/28,58 mm | m | 198 |  | 0 |  | 0 |  | 0 | 15 | 0 | 0 | 0 | 0 | 0 |  | Vlastní | Indiv | 0 | 0 |  | Práce |  |  |  | POL1_1
108 | Pol__0108 | Dodávka a propojení venkovní a vnitřních jednotek - komunikační kabeláž | sada | 1 |  | 0 |  | 0 |  | 0 | 15 | 0 | 0 | 0 | 0 | 0 |  | Vlastní | Indiv | 0 | 0 |  | Práce |  |  |  | POL1_1
109 | Pol__0109 | Propojení ovladače komunikační kabeláží vč. kabelu a úchytného materiálu | ks | 17 |  | 0 |  | 0 |  | 0 | 15 | 0 | 0 | 0 | 0 | 0 |  | Vlastní | Indiv | 0 | 0 |  | Práce |  |  |  | POL1_1
110 | Pol__0110 | Kotvení a uložení svazků Cu potrubí včetně rámečků a žlabů | sada | 1 |  | 0 |  | 0 |  | 0 | 15 | 0 | 0 | 0 | 0 | 0 |  | Vlastní | Indiv | 0 | 0 |  | Práce |  |  |  | POL1_1
111 | Pol__0111 | Doplnění chladiva R410a včetně obalového materiálu a ekologické likvidace | sada | 1 |  | 0 |  | 0 |  | 0 | 15 | 0 | 0 | 0 | 0 | 0 |  | Vlastní | Indiv | 0 | 0 |  | Práce |  |  |  | POL1_1
112 | Pol__0112 | Zkouška těsnosti potrubí, vstupní revize, vč. založení evidenční knihy chladícího zařízení | sada | 1 |  | 0 |  | 0 |  | 0 | 15 | 0 | 0 | 0 | 0 | 0 |  | Vlastní | Indiv | 0 | 0 |  | Práce |  |  |  | POL1_1
113 | Pol__0113 | Zprovoznění zařízení autorizovaným technikem | sada | 1 |  | 0 |  | 0 |  | 0 | 15 | 0 | 0 | 0 | 0 | 0 |  | Vlastní | Indiv | 0 | 0 |  | Práce |  |  |  | POL1_1
114 | 6.27 | Venkovní kondenzační jednotka Multi F R32 Qch/t= 7/8,1 kW (R32) | ks | 1 |  | 0 |  | 0 |  | 0 | 15 | 0 | 0 | 0 | 0 | 0 |  | Vlastní | Indiv | 0 | 0 |  | Specifikace |  |  |  | POL3_0
115 | 6,28 | Vnitřníkazetová jednotka R32 | ks | 3 |  | 0 |  | 0 |  | 0 | 15 | 0 | 0 | 0 | 0 | 0 |  | Vlastní | Indiv | 0 | 0 |  | Specifikace |  |  |  | POL3_0
116 | Pol__0116 | Čelní panel pro 4 cestné kazety | ks | 3 |  | 0 |  | 0 |  | 0 | 15 | 0 | 0 | 0 | 0 | 0 |  | Vlastní | Indiv | 0 | 0 |  | Práce |  |  |  | POL1_1
117 | 6,29 | Měděnné potrubí kapalina/plyn včetně izolace a komunikační kabeláže mezi jednotkami 6,35/9,52 mm | m | 58 |  | 0 |  | 0 |  | 0 | 15 | 0 | 0 | 0 | 0 | 0 |  | Vlastní | Indiv | 0 | 0 |  | Specifikace |  |  |  | POL3_0
118 | 6.30 | Venkovní kondenzační jednotka Multi F R32 Qch/t= 7/8,1 kW (R32) | ks | 1 |  | 0 |  | 0 |  | 0 | 15 | 0 | 0 | 0 | 0 | 0 |  | Vlastní | Indiv | 0 | 0 |  | Specifikace |  |  |  | POL3_0
119 | 6.31 | Vnitřníkazetová jednotka R32 | ks | 4 |  | 0 |  | 0 |  | 0 | 15 | 0 | 0 | 0 | 0 | 0 |  | Vlastní | Indiv | 0 | 0 |  | Specifikace |  |  |  | POL3_0
120 | Pol__0120 | Čelní panel pro 4 cestné kazety | ks | 4 |  | 0 |  | 0 |  | 0 | 15 | 0 | 0 | 0 | 0 | 0 |  | Vlastní | Indiv | 0 | 0 |  | Práce |  |  |  | POL1_1
121 | 6.32 | Měděnné potrubí kapalina/plyn včetně izolace a komunikační kabeláže mezi jednotkami 6,35/9,52 mm | m | 70 |  | 0 |  | 0 |  | 0 | 15 | 0 | 0 | 0 | 0 | 0 |  | Vlastní | Indiv | 0 | 0 |  | Specifikace |  |  |  | POL3_0
Díl: | ON | Ostatní náklady |  |  |  | 0 |  | 0 |  | 0 |  | 0 |  | 0 |  | 0 |  |  |  |  | 0 | [5 empty] | DIL
122 | Pol__0122 | Náklady na dopravu | sada | 1 |  | 0 |  | 0 |  | 0 | 15 | 0 | 0 | 0 | 0 | 0 |  | Vlastní | Indiv | 0 | 0 |  | Práce |  |  |  | POL1_9
123 | Pol__0123 | Vnitrostaveništní doprava | sada | 1 |  | 0 |  | 0 |  | 0 | 15 | 0 | 0 | 0 | 0 | 0 |  | Vlastní | Indiv | 0 | 0 |  | Práce |  |  |  | POL1_9
124 | Pol__0124 | Demomtáž - nutno upřesnit rozsah před započetím prací 120 hod | sada | 1 |  | 0 |  | 0 |  | 0 | 15 | 0 | 0 | 0 | 0 | 0 |  | Vlastní | Indiv | 0 | 0 |  | Práce |  |  |  | POL1_9
125 | Pol__0125 | Montáž | sada | 1 |  | 0 |  | 0 |  | 0 | 15 | 0 | 0 | 0 | 0 | 0 |  | Vlastní | Indiv | 0 | 0 |  | Práce |  |  |  | POL1_9
126 | Pol__0126 | Úprava na stávajích vzduchotechnických rozvodech | sada | 1 |  | 0 |  | 0 |  | 0 | 15 | 0 | 0 | 0 | 0 | 0 |  | Vlastní | Indiv | 0 | 0 |  | Práce |  |  |  | POL1_9
127 | Pol__0127 | Montážní, těsnící a spojovací materiál | sada | 1 |  | 0 |  | 0 |  | 0 | 15 | 0 | 0 | 0 | 0 | 0 |  | Vlastní | Indiv | 0 | 0 |  | Práce |  |  |  | POL1_9
128 | Pol__0128 | Komplexní vyzkoušení a zaregulování systému, zaškolení obsluhy | sada | 1 |  | 0 |  | 0 |  | 0 | 15 | 0 | 0 | 0 | 0 | 0 |  | Vlastní | Indiv | 0 | 0 |  | Práce |  |  |  | POL1_9
129 | Pol__0129 | Značení vzduchotechnického zařízení a potrubí dle platných ČSN | sada | 1 |  | 0 |  | 0 |  | 0 | 15 | 0 | 0 | 0 | 0 | 0 |  | Vlastní | Indiv | 0 | 0 |  | Práce |  |  |  | POL1_9
Díl: | _8 | Nepředvídatelné práce a činnosti vyplývající z průběhu provádění prací budou vyčísleny, doloženy a u |  |  |  | 0 |  | 0 |  | 0 |  | 0 |  | 0 |  | 0 |  |  |  |  | 0 | [5 empty] | DIL
130 | Pol__0130 | Ekologická likvidace odpadu | sada | 1 |  | 0 |  | 0 |  | 0 | 15 | 0 | 0 | 0 | 0 | 0 |  | Vlastní | Indiv | 0 | 0 |  | Práce |  |  |  | POL1_1
131 | Pol__0131 | Měření hluku od VZT zařízení | sada | 1 |  | 0 |  | 0 |  | 0 | 15 | 0 | 0 | 0 | 0 | 0 |  | Vlastní | Indiv | 0 | 0 |  | Práce |  |  |  | POL1_1
132 | Pol__0132 | Předávací dokumentace | sada | 1 |  | 0 |  | 0 |  | 0 | 15 | 0 | 0 | 0 | 0 | 0 |  | Vlastní | Indiv | 0 | 0 |  | Práce |  |  |  | POL1_1
133 | Pol__0133 | Dokumentace skutečného stavu | sada | 1 |  | 0 |  | 0 |  | 0 | 15 | 0 | 0 | 0 | 0 | 0 |  | Vlastní | Indiv | 0 | 0 |  | Práce |  |  |  | POL1_1
[25 empty] | 15 | 21 | DPH
| Celkem |  |  |  |  | 0 | [18 empty] | 0 | 0 | SUM
Poznámky uchazeče k zadání
POPUZIV
END
Note on S6: Jedná se o informaci, zda se jedná o položku, která je do rozpočtu zadána z cenové soustavy RTS, nebo vlastní.
Note on T6: Jedná se o název CÚ, která je zadána u položky rozpočtu

## SO 07 7002 Pol
Položkový rozpočet | [26 empty] | #TypZaznamu#
S: | STL1807301 | OPRAVA OBJEKTU NÁDRAŽNÍ 4 | [24 empty] | STA
O: | SO 07 | Zdravotechnika | [21 empty] | STA |  |  | OBJ
R: | 7002 | Rozpočet k DPS | [24 empty] | ROZ
P.č. | Číslo položky | Název položky | MJ | Množství | Cena / MJ | Celkem | Dodávka | Dodávka celk. | Montáž | Montáž celk. | DPH | Cena s DPH | Hmotnost / MJ | Hmotnost celk.(t) | Dem. hmotnost / MJ | Dem. hmotnost celk.(t) | Ceník | Cen. soustava / platnost | Cenová úroveň | Nhod / MJ | Nhod celk. | Dodavatel | Typ položky
Díl: | 1 | Zemní práce |  |  |  | 0 |  | 0 |  | 0 |  | 0 |  | 55.48 |  | 0 |  |  |  |  | 430.79 | [5 empty] | DIL
1 | 139711101RT3 | Vykopávka v uzavřených prostorách v hor.1-4, hornina 3 | m3 | 72.9 |  | 0 |  | 0 |  | 0 | 15 | 0 | 0 | 0 | 0 | 0 |  | RTS 20/ I | Indiv | 4.728 | 344.67 |  | Práce |  |  |  | POL1_0
2 | 162701105R00 | Vodorovné přemístění výkopku z hor. do 10000 m | m3 | 34.56 |  | 0 |  | 0 |  | 0 | 15 | 0 | 0 | 0 | 0 | 0 |  | RTS 20/ I | Indiv | 0.011 | 0.38 |  | Práce |  |  |  | POL1_0
3 | 167101101R00 | Nakládání výkopku | m3 | 34.56 |  | 0 |  | 0 |  | 0 | 15 | 0 | 0 | 0 | 0 | 0 |  | RTS 20/ I | Indiv | 0.652 | 22.53 |  | Práce |  |  |  | POL1_0
4 | 174101101R00 | Zásyp jam, rýh, šachet se zhutněním | m3 | 38.34 |  | 0 |  | 0 |  | 0 | 15 | 0 | 0 | 0 | 0 | 0 |  | RTS 20/ I | Indiv | 0.202 | 7.74 |  | Práce |  |  |  | POL1_0
5 | 175101101RT2 | Obsyp potrubí bez prohození sypaniny, s dodáním štěrkopísku frakce 0 - 22 mm | m3 | 28.8 |  | 0 |  | 0 |  | 0 | 15 | 0 | 1.7 | 48.96 | 0 | 0 |  | RTS 20/ I | Indiv | 1.587 | 45.71 |  | Práce |  |  |  | POL1_0
6 | 003 | Poplatek za skládku | m3 | 34.56 |  | 0 |  | 0 |  | 0 | 15 | 0 | 0 | 0 | 0 | 0 |  | Vlastní | Indiv | 0 | 0 |  | OPN |  |  |  | POL13_-1
7 | 451572111RK1 | Lože pod potrubí z kameniva těženého 0 - 4 mm, kraj Jihomoravský | m3 | 5.76 |  | 0 |  | 0 |  | 0 | 15 | 0 | 1.1322 | 6.52 | 0 | 0 |  | RTS 20/ I | Indiv | 1.695 | 9.76 |  | Práce |  |  |  | POL1_0
Díl: | 11 | Přípravné a přidružené práce |  |  |  | 0 |  | 0 |  | 0 |  | 0 |  | 0 |  | 0 |  |  |  |  | 8.12 | [5 empty] | DIL
8 | 115100001RAA | Čerpání vody na výšku 10 m, do 500 l, včetně pohotovosti čerpací soupravy | h | 40 |  | 0 |  | 0 |  | 0 | 15 | 0 | 0 | 0 | 0 | 0 |  | RTS 20/ I | Indiv | 0.203 | 8.12 |  | Agregovaná položka |  |  |  | POL2_0
Díl: | 61 | Upravy povrchů vnitřní |  |  |  | 0 |  | 0 |  | 0 |  | 0 |  | 9.25 |  | 0 |  |  |  |  | 260.2 | [5 empty] | DIL
9 | 612403399R00 | Hrubá výplň rýh ve stěnách maltou | m2 | 42 |  | 0 |  | 0 |  | 0 | 15 | 0 | 0.10712 | 4.5 | 0 | 0 |  | RTS 20/ I | Indiv | 0.69998 | 29.4 |  | Práce |  |  |  | POL1_0
10 | 612409991R00 | Začištění omítek kolem oken,dveří apod. | m | 1269.5 |  | 0 |  | 0 |  | 0 | 15 | 0 | 0.00371 | 4.71 | 0 | 0 |  | RTS 20/ I | Indiv | 0.1818 | 230.8 |  | Práce |  |  |  | POL1_0
11 | 28349014R | Dvířka revizní plná SI 3030 rozměr 300x300 mm | kus | 49 |  | 0 |  | 0 |  | 0 | 15 | 0 | 0.0008 | 0.04 | 0 | 0 | SPCM | RTS 20/ I | Indiv | 0 | 0 |  | Specifikace |  |  |  | POL3_0
Díl: | 96 | Bourání konstrukcí |  |  |  | 0 |  | 0 |  | 0 |  | 0 |  | 0.06 |  | 2.13 |  |  |  |  | 62.28 | [5 empty] | DIL
12 | 963016111R00 | DMTZ podhledu SDK, kovová kce., 1xoplášť.12,5 mm | m2 | 180 |  | 0 |  | 0 |  | 0 | 15 | 0 | 0.00033 | 0.06 | 0.01183 | 2.13 |  | RTS 20/ I | Indiv | 0.346 | 62.28 |  | Práce |  |  |  | POL1_0
Díl: | 97 | Prorážení otvorů |  |  |  | 0 |  | 0 |  | 0 |  | 0 |  | 0 |  | 2.54 |  |  |  |  | 614.71 | [5 empty] | DIL
13 | 974041111R00 | Vysekání cementové zálivky ze spár průřezu 3x3 cm | m | 1269.5 |  | 0 |  | 0 |  | 0 | 15 | 0 | 0 | 0 | 0.002 | 2.54 |  | RTS 20/ I | Indiv | 0.468 | 594.13 |  | Práce |  |  |  | POL1_0
14 | 979081111R00 | Odvoz suti a vybour. hmot na skládku do 1 km | t | 42 |  | 0 |  | 0 |  | 0 | 15 | 0 | 0 | 0 | 0 | 0 |  | RTS 20/ I | Indiv | 0.49 | 20.58 |  | Práce |  |  |  | POL1_0
Díl: | 721 | Vnitřní kanalizace |  |  |  | 0 |  | 0 |  | 0 |  | 0 |  | 2.44 |  | 11.13 |  |  |  |  | 1587.97 | [5 empty] | DIL
15 | 721176102R00 | Potrubí HT připojovací DN 40 x 1,8 mm | m | 250 |  | 0 |  | 0 |  | 0 | 15 | 0 | 0.00038 | 0.1 | 0 | 0 |  | RTS 20/ I | Indiv | 0.32 | 80 |  | Práce |  |  |  | POL1_0
16 | 721176103R00 | Potrubí HT připojovací DN 50 x 1,8 mm | m | 275 |  | 0 |  | 0 |  | 0 | 15 | 0 | 0.00047 | 0.13 | 0 | 0 |  | RTS 20/ I | Indiv | 0.359 | 98.73 |  | Práce |  |  |  | POL1_0
17 | 721176104R00 | Potrubí HT připojovací D 75 x 1,9 mm | m | 22 |  | 0 |  | 0 |  | 0 | 15 | 0 | 0.0007 | 0.02 | 0 | 0 |  | RTS 20/ I | Indiv | 0.452 | 9.94 |  | Práce |  |  |  | POL1_0
18 | 721176105R00 | Potrubí HT připojovací DN 100 x 2,7 mm | m | 125 |  | 0 |  | 0 |  | 0 | 15 | 0 | 0.00152 | 0.19 | 0 | 0 |  | RTS 20/ I | Indiv | 1.173 | 146.63 |  | Práce |  |  |  | POL1_0
19 | 721176114R00 | Potrubí HT odpadní svislé DN 70 x 1,9 mm | m | 168 |  | 0 |  | 0 |  | 0 | 15 | 0 | 0.00078 | 0.13 | 0 | 0 |  | RTS 20/ I | Indiv | 0.819 | 137.59 |  | Práce |  |  |  | POL1_0
20 | 721176115R00 | Potrubí HT odpadní svislé DN 100 x 2,7 mm | m | 456 |  | 0 |  | 0 |  | 0 | 15 | 0 | 0.00131 | 0.6 | 0 | 0 |  | RTS 20/ I | Indiv | 0.797 | 363.43 |  | Práce |  |  |  | POL1_0
21 | 721176116R00 | Potrubí HT odpadní svislé DN 125 x 3,1 mm | m | 128 |  | 0 |  | 0 |  | 0 | 15 | 0 | 0.00161 | 0.21 | 0 | 0 |  | RTS 20/ I | Indiv | 0.739 | 94.59 |  | Práce |  |  |  | POL1_0
22 | 721176117R00 | Potrubí HT odpadní svislé DN 160 x 3,9 mm | m | 53 |  | 0 |  | 0 |  | 0 | 15 | 0 | 0.00248 | 0.13 | 0 | 0 |  | RTS 20/ I | Indiv | 0.749 | 39.7 |  | Práce |  |  |  | POL1_0
23 | 721176212R00 | Potrubí KG DN 100 x 3,2 mm | m | 25 |  | 0 |  | 0 |  | 0 | 15 | 0 | 0.00168 | 0.04 | 0 | 0 |  | RTS 20/ I | Indiv | 0.797 | 19.93 |  | Práce |  |  |  | POL1_0
24 | 721176213R00 | Potrubí KG DN 125 x 3,2 mm | m | 118 |  | 0 |  | 0 |  | 0 | 15 | 0 | 0.00195 | 0.23 | 0 | 0 |  | RTS 20/ I | Indiv | 0.739 | 87.2 |  | Práce |  |  |  | POL1_0
25 | 721176214R00 | Potrubí KG DN 150 x 4,0 mm | m | 20 |  | 0 |  | 0 |  | 0 | 15 | 0 | 0.00281 | 0.06 | 0 | 0 |  | RTS 20/ I | Indiv | 0.749 | 14.98 |  | Práce |  |  |  | POL1_0
26 | 721176225R00 | Potrubí KG DN 200 x 4,9 mm | m | 31 |  | 0 |  | 0 |  | 0 | 15 | 0 | 0.004 | 0.12 | 0 | 0 |  | RTS 20/ I | Indiv | 0.6 | 18.6 |  | Práce |  |  |  | POL1_0
27 | 722171216R00 | Potrubí z PEHD, D 63 x 5,8 mm | m | 25 |  | 0 |  | 0 |  | 0 | 15 | 0 | 0.00151 | 0.04 | 0 | 0 |  | RTS 20/ I | Indiv | 0.899 | 22.48 |  | Práce |  |  |  | POL1_0
28 | 721263001RT4 | Uzávěr zpětný automatický HL, nerezová klapka HL 720 D 200 mm | kus | 1 |  | 0 |  | 0 |  | 0 | 15 | 0 | 0.00406 | 0 | 0 | 0 |  | RTS 20/ I | Indiv | 0.4 | 0.4 |  | Práce |  |  |  | POL1_0
29 | 721263001RT2 | Uzávěr zpětný automatický HL, nerezová klapka HL 712 D 125 mm | kus | 1 |  | 0 |  | 0 |  | 0 | 15 | 0 | 0.00162 | 0 | 0 | 0 |  | RTS 20/ I | Indiv | 0.4 | 0.4 |  | Práce |  |  |  | POL1_0
30 | 55162150.AR | HL21 Vtok se zápachovou uzávěrkou DN 30 | kus | 32 |  | 0 |  | 0 |  | 0 | 15 | 0 | 9e-05 | 0 | 0 | 0 | SPCM | RTS 20/ I | Indiv | 0 | 0 |  | Specifikace |  |  |  | POL3_0
31 | 721273150R00 | Přivzdušňovací venti, l, mřížka 300x300mm | ks | 11 |  | 0 |  | 0 |  | 0 | 15 | 0 | 0.00049 | 0.01 | 0 | 0 |  | RTS 20/ I | Indiv | 0.133 | 1.46 |  | Práce |  |  |  | POL1_0
32 | 721223460RT1 | Vpusť podlahová (sklepní) se zápach. uzávěr. HL 77, D 110mm, 3x zpětná klapka | kus | 4 |  | 0 |  | 0 |  | 0 | 15 | 0 | 0.00334 | 0.01 | 0 | 0 |  | RTS 20/ I | Indiv | 0.2 | 0.8 |  | Práce |  |  |  | POL1_0
33 | Mimo RTS | Ponorné čerpadlo, pro čerpání splaškových vod | ks | 3 |  | 0 |  | 0 |  | 0 | 15 | 0 | 0.08 | 0.24 | 0 | 0 |  | Vlastní | Indiv | 0 | 0 |  | Práce |  |  |  | POL1_0
|  | Dopravní výška 30m Průtok 3m3/h | [24 empty] | POP
|  | plovákový spínač | [24 empty] | POP
|  | integrovaná jednotka pro řízení čerpadla | [24 empty] | POP
34 | 721242115R00 | Lapač střešních splavenin litinový DN 100 | kus | 6 |  | 0 |  | 0 |  | 0 | 15 | 0 | 0.02114 | 0.13 | 0 | 0 |  | RTS 20/ I | Indiv | 0.559 | 3.35 |  | Práce |  |  |  | POL1_0
35 | 721273145R00 | Hlavice ventilační z PVC DN100/70 | ks | 14 |  | 0 |  | 0 |  | 0 | 15 | 0 | 0.0038 | 0.05 | 0 | 0 |  | RTS 20/ I | Indiv | 0.333 | 4.66 |  | Práce |  |  |  | POL1_0
36 | 721194104R00 | Vyvedení odpadních výpustek D 40 x 1,8 | ks | 97 |  | 0 |  | 0 |  | 0 | 15 | 0 | 0 | 0 | 0 | 0 |  | RTS 20/ I | Indiv | 0.157 | 15.23 |  | Práce |  |  |  | POL1_0
37 | 721194105R00 | Vyvedení odpadních výpustek D 50 x 1,8 | kus | 116 |  | 0 |  | 0 |  | 0 | 15 | 0 | 0 | 0 | 0 | 0 |  | RTS 20/ I | Indiv | 0.174 | 20.18 |  | Práce |  |  |  | POL1_0
38 | 721194109R00 | Vyvedení odpadních výpustek D 110 x 2,3 | kus | 68 |  | 0 |  | 0 |  | 0 | 15 | 0 | 0 | 0 | 0 | 0 |  | RTS 20/ I | Indiv | 0.259 | 17.61 |  | Práce |  |  |  | POL1_0
39 | Mimo RTS | Protipožární manžeta, odolnost dle PBŘ | ks | 232 |  | 0 |  | 0 |  | 0 | 15 | 0 | 0 | 0 | 0 | 0 |  | Vlastní | Indiv | 0 | 0 |  | R-položka |  |  |  | POL12_1
40 | 721290111R00 | Zkouška těsnosti kanalizace vodou DN 125 | m | 1671 |  | 0 |  | 0 |  | 0 | 15 | 0 | 0 | 0 | 0 | 0 |  | RTS 20/ I | Indiv | 0.048 | 80.21 |  | Práce |  |  |  | POL1_0
41 | 721140802R00 | Demontáž potrubí litinového DN 100 | m | 739.5 |  | 0 |  | 0 |  | 0 | 15 | 0 | 0 | 0 | 0.01492 | 11.03 |  | RTS 20/ I | Indiv | 0.413 | 305.41 |  | Práce |  |  |  | POL1_0
42 | 721242804R00 | Demontáž lapače střešních splavenin DN 125 | kus | 4 |  | 0 |  | 0 |  | 0 | 15 | 0 | 0 | 0 | 0.02517 | 0.1 |  | RTS 20/ I | Indiv | 0.465 | 1.86 |  | Práce |  |  |  | POL1_0
43 | 998721103R00 | Přesun hmot pro vnitřní kanalizaci, výšky do 24 m | t | 1.65 |  | 0 |  | 0 |  | 0 | 15 | 0 | 0 | 0 | 0 | 0 |  | RTS 20/ I | Indiv | 1.575 | 2.6 |  | Práce |  |  |  | POL1_0
44 | Mimo RTS | Vrtání prostupu do DN150, cihla beton | ks | 158 |  | 0 |  | 0 |  | 0 | 15 | 0 | 0 | 0 | 0 | 0 |  | Vlastní | Indiv | 0 | 0 |  | R-položka |  |  |  | POL12_1
45 | Mimo RTS | Pasportizace stávající kanalizace, doplnění projektové dokumentace | soubor | 1 |  | 0 |  | 0 |  | 0 | 15 | 0 | 0 | 0 | 0 | 0 |  | Vlastní | Indiv | 0 | 0 |  | R-položka |  |  |  | POL12_1
Díl: | 722 | Vnitřní vodovod |  |  |  | 0 |  | 0 |  | 0 |  | 0 |  | 19.33 |  | 5.08 |  |  |  |  | 2105.54 | [5 empty] | DIL
46 | 286143001R | Trubka D20x2,8 STABI PP-RCT/AL/PP-R Instaplast | m | 1965 |  | 0 |  | 0 |  | 0 | 15 | 0 | 0.00022 | 0.43 | 0 | 0 | SPCM | RTS 20/ I | Indiv | 0 | 0 |  | Specifikace |  |  |  | POL3_0
47 | 286143002R | Trubka D25x2,8 STABI PP-RCT/AL/PP-R Instaplast | m | 211 |  | 0 |  | 0 |  | 0 | 15 | 0 | 0.00029 | 0.06 | 0 | 0 | SPCM | RTS 20/ I | Indiv | 0 | 0 |  | Specifikace |  |  |  | POL3_0
48 | 286143003R | Trubka D32x3,6 STABI PP-RCT/AL/PP-R Instaplast | m | 194.5 |  | 0 |  | 0 |  | 0 | 15 | 0 | 0.00045 | 0.09 | 0 | 0 | SPCM | RTS 20/ I | Indiv | 0 | 0 |  | Specifikace |  |  |  | POL3_0
49 | 286143004R | Trubka D40x4,5 STABI PP-RCT/AL/PP-R Instaplast | m | 66 |  | 0 |  | 0 |  | 0 | 15 | 0 | 0.00064 | 0.04 | 0 | 0 | SPCM | RTS 20/ I | Indiv | 0 | 0 |  | Specifikace |  |  |  | POL3_0
50 | 286143005R | Trubka D50x5,6 STABI PP-RCT/AL/PP-R Instaplast | m | 120 |  | 0 |  | 0 |  | 0 | 15 | 0 | 0.00093 | 0.11 | 0 | 0 | SPCM | RTS 20/ I | Indiv | 0 | 0 |  | Specifikace |  |  |  | POL3_0
51 | 286143006R | Trubka D63x7,1 STABI PP-RCT/AL/PP-R Instaplast | m | 12 |  | 0 |  | 0 |  | 0 | 15 | 0 | 0.00147 | 0.02 | 0 | 0 | SPCM | RTS 20/ I | Indiv | 0 | 0 |  | Specifikace |  |  |  | POL3_0
52 | 286143007R | Trubka D75x8,4 STABI PP-RCT/AL/PP-R Instaplast | m | 80 |  | 0 |  | 0 |  | 0 | 15 | 0 | 0.00193 | 0.15 | 0 | 0 | SPCM | RTS 20/ I | Indiv | 0 | 0 |  | Specifikace |  |  |  | POL3_0
53 | 722174212R00 | Montáž potr.plast.rovné polyf.svař.D 20 mm,vodovod | m | 1965 |  | 0 |  | 0 |  | 0 | 15 | 0 | 0.00028 | 0.55 | 0 | 0 |  | RTS 20/ I | Indiv | 0.16814 | 330.4 |  | Práce |  |  |  | POL1_0
54 | 722174213R00 | Montáž potr.plast.rovné polyf.svař.D 25 mm,vodovod | m | 211 |  | 0 |  | 0 |  | 0 | 15 | 0 | 0.00028 | 0.06 | 0 | 0 |  | RTS 20/ I | Indiv | 0.18314 | 38.64 |  | Práce |  |  |  | POL1_0
55 | 722174214R00 | Montáž potr.plast.rovné polyf.svař.D 32 mm,vodovod | m | 194.5 |  | 0 |  | 0 |  | 0 | 15 | 0 | 0.00028 | 0.05 | 0 | 0 |  | RTS 20/ I | Indiv | 0.21286 | 41.4 |  | Práce |  |  |  | POL1_0
56 | 722174215R00 | Montáž potr.plast.rovné polyf.svař.D 40 mm,vodovod | m | 66 |  | 0 |  | 0 |  | 0 | 15 | 0 | 0.0003 | 0.02 | 0 | 0 |  | RTS 20/ I | Indiv | 0.24379 | 16.09 |  | Práce |  |  |  | POL1_0
57 | 722174216R00 | Montáž potr.plast.rovné polyf.svař.D 50 mm,vodovod | m | 120 |  | 0 |  | 0 |  | 0 | 15 | 0 | 0.0003 | 0.04 | 0 | 0 |  | RTS 20/ I | Indiv | 0.25571 | 30.69 |  | Práce |  |  |  | POL1_0
58 | 722174217R00 | Montáž potr.plast.rovné polyf.svař.D 63 mm,vodovod | m | 12 |  | 0 |  | 0 |  | 0 | 15 | 0 | 0.0003 | 0 | 0 | 0 |  | RTS 20/ I | Indiv | 0.27314 | 3.28 |  | Práce |  |  |  | POL1_0
59 | 722174218R00 | Montáž potr.plast.rovné polyf.svař.D 75 mm,vodovod | m | 80 |  | 0 |  | 0 |  | 0 | 15 | 0 | 0.00031 | 0.02 | 0 | 0 |  | RTS 20/ I | Indiv | 0.35057 | 28.05 |  | Práce |  |  |  | POL1_0
60 | Mimo RTS | Izolace potrubí návleková včetně izolace tvarovek , d22/6-10mm,Montáž+dodávka,lepící páska | m | 925 |  | 0 |  | 0 |  | 0 | 15 | 0 | 0 | 0 | 0 | 0 |  | Vlastní | Indiv | 0 | 0 |  | R-položka |  |  |  | POL12_1
61 | Mimo RTS | Izolace potrubí z min.vlny včetně izolace tvarovek, d28/6mm,povrchová úpr.AL,montáž+dodávka,lep. p | m | 113 |  | 0 |  | 0 |  | 0 | 15 | 0 | 0 | 0 | 0 | 0 |  | Vlastní | Indiv | 0 | 0 |  | R-položka |  |  |  | POL12_1
62 | Mimo RTS | Izolace potrubí z min.vlny včetně izolace tvarovek, na d32/30mm,povrchová úpr.AL,montáž+dodávka,lep. p | m | 1112.5 |  | 0 |  | 0 |  | 0 | 15 | 0 | 0 | 0 | 0 | 0 |  | Vlastní | Indiv | 0 | 0 |  | R-položka |  |  |  | POL12_1
63 | Mimo RTS | Izolace potrubí z min.vlny včetně izolace tvarovek, na d35/6mm,povrchová úpr.AL,montáž+dodávka,lep. p | m | 132 |  | 0 |  | 0 |  | 0 | 15 | 0 | 0 | 0 | 0 | 0 |  | Vlastní | Indiv | 0 | 0 |  | R-položka |  |  |  | POL12_1
64 | Mimo RTS | Izolace potrubí z min.vlny včetně izolace tvarovek, na d40/30mm,povrchová úpr.AL,montáž+dodávka,lep. p | m | 42 |  | 0 |  | 0 |  | 0 | 15 | 0 | 0 | 0 | 0 | 0 |  | Vlastní | Indiv | 0 | 0 |  | R-položka |  |  |  | POL12_1
65 | Mimo RTS | Izolace potrubí z min.vlny včetně izolace tvarovek, na d40/40mm,povrchová úpr.AL,montáž+dodávka,lep. p | m | 24 |  | 0 |  | 0 |  | 0 | 15 | 0 | 0 | 0 | 0 | 0 |  | Vlastní | Indiv | 0 | 0 |  | R-položka |  |  |  | POL12_1
66 | Mimo RTS | Izolace potrubí z min.vlny včetně izolace tvarovek, na d42/10mm,povrchová úpr.AL,montáž+dodávka,lep. p | m | 148 |  | 0 |  | 0 |  | 0 | 15 | 0 | 0 | 0 | 0 | 0 |  | Vlastní | Indiv | 0 | 0 |  | R-položka |  |  |  | POL12_1
67 | Mimo RTS | Izolace potrubí z min.vlny včetně izolace tvarovek, na d52/10mm,povrchová úpr.AL,montáž+dodávka,lep. p | m | 56 |  | 0 |  | 0 |  | 0 | 15 | 0 | 0 | 0 | 0 | 0 |  | Vlastní | Indiv | 0 | 0 |  | R-položka |  |  |  | POL12_1
68 | Mimo RTS | Izolace potrubí z min.vlny včetně izolace tvarovek, na d63/40mm,povrchová úpr.AL,montáž+dodávka,lep. p | m | 4 |  | 0 |  | 0 |  | 0 | 15 | 0 | 0 | 0 | 0 | 0 |  | Vlastní | Indiv | 0 | 0 |  | R-položka |  |  |  | POL12_1
69 | Mimo RTS | Izolace potrubí z min.vlny včetně izolace tvarovek, na d65/10mm,povrchová úpr.AL,montáž+dodávka,lep. p | m | 12 |  | 0 |  | 0 |  | 0 | 15 | 0 | 0 | 0 | 0 | 0 |  | Vlastní | Indiv | 0 | 0 |  | R-položka |  |  |  | POL12_1
70 | Mimo RTS | Izolace potrubí z min.vlny včetně izolace tvarovek, na d76/10mm,povrchová úpr.AL,montáž+dodávka,lep. p | m | 80 |  | 0 |  | 0 |  | 0 | 15 | 0 | 0 | 0 | 0 | 0 |  | Vlastní | Indiv | 0 | 0 |  | R-položka |  |  |  | POL12_1
71 | 722130233R00 | Potrubí z trub.závit.pozink.svařovan. 11343,DN 25 | m | 22 |  | 0 |  | 0 |  | 0 | 15 | 0 | 0.01588 | 0.35 | 0 | 0 |  | RTS 20/ I | Indiv | 0.897 | 19.73 |  | Práce |  |  |  | POL1_0
72 | 722130234R00 | Potrubí z trub.závit.pozink.svařovan. 11343,DN 32 | m | 150 |  | 0 |  | 0 |  | 0 | 15 | 0 | 0.01387 | 2.08 | 0 | 0 |  | RTS 20/ I | Indiv | 0.829 | 124.35 |  | Práce |  |  |  | POL1_0
73 | 722130236R00 | Potrubí z trub.závit.pozink.svařovan. 11343,DN 50 | m | 35 |  | 0 |  | 0 |  | 0 | 15 | 0 | 0.01793 | 0.63 | 0 | 0 |  | RTS 20/ I | Indiv | 1.017 | 35.6 |  | Práce |  |  |  | POL1_0
74 | 722190401R00 | Vyvedení a upevnění výpustek DN 15 | kus | 305 |  | 0 |  | 0 |  | 0 | 15 | 0 | 0 | 0 | 0 | 0 |  | RTS 20/ I | Indiv | 0.425 | 129.63 |  | Práce |  |  |  | POL1_0
75 | 722254231RT2 | Hydrantový systém, box nerez, průměr 19/30, stálotvará hadice | kus | 20 |  | 0 |  | 0 |  | 0 | 15 | 0 | 0.03 | 0.6 | 0 | 0 |  | RTS 20/ I | Indiv | 1.644 | 32.88 |  | Práce |  |  |  | POL1_0
76 | Mimo RTS | Vodoměr s dálkovým odečtem Qn1,5m3/h | ks | 104 |  | 0 |  | 0 |  | 0 | 15 | 0 | 0 | 0 | 0 | 0 |  | Vlastní | Indiv | 0 | 0 |  | R-položka |  |  |  | POL12_1
77 | Mimo RTS | Vodoměr s dálkovým odečtem Qn2,5m3/h | ks | 2 |  | 0 |  | 0 |  | 0 | 15 | 0 | 0 | 0 | 0 | 0 |  | Vlastní | Indiv | 0 | 0 |  | R-položka |  |  |  | POL12_1
78 | 722235111R00 | Kohout vod.kul.,vnitř.-vnitř.z.IVAR PERFECTA DN 15 | kus | 54 |  | 0 |  | 0 |  | 0 | 15 | 0 | 0.00014 | 0.01 | 0 | 0 |  | RTS 20/ I | Indiv | 0.165 | 8.91 |  | Práce |  |  |  | POL1_0
79 | 722235112R00 | Kohout vod.kul.,vnitř.-vnitř.z.IVAR PERFECTA DN 20 | kus | 49 |  | 0 |  | 0 |  | 0 | 15 | 0 | 0.0002 | 0.01 | 0 | 0 |  | RTS 20/ I | Indiv | 0.207 | 10.14 |  | Práce |  |  |  | POL1_0
80 | 722235114R00 | Kohout vod.kul.,vnitř.-vnitř.z.IVAR PERFECTA DN 32 | kus | 3 |  | 0 |  | 0 |  | 0 | 15 | 0 | 0.00052 | 0 | 0 | 0 |  | RTS 20/ I | Indiv | 0.269 | 0.81 |  | Práce |  |  |  | POL1_0
81 | 722235116R00 | Kohout vod.kul.,vnitř.-vnitř.z.IVAR PERFECTA DN 50 | kus | 2 |  | 0 |  | 0 |  | 0 | 15 | 0 | 0.00124 | 0 | 0 | 0 |  | RTS 20/ I | Indiv | 0.424 | 0.85 |  | Práce |  |  |  | POL1_0
82 | Mimo RTS | Zdroj napětí 230V/12 pro 1-3 zařízení | ks | 2 |  | 0 |  | 0 |  | 0 | 15 | 0 | 0 | 0 | 0 | 0 |  | Vlastní | Indiv | 0 | 0 |  | R-položka |  |  |  | POL12_1
83 | Mimo RTS | Samoregulační ventil pro cirkulaci DN15 | ks | 8 |  | 0 |  | 0 |  | 0 | 15 | 0 | 0 | 0 | 0 | 0 |  | Vlastní | Indiv | 0 | 0 |  | R-položka |  |  |  | POL12_1
84 | Mimo RTS | Oddělovač systémů DN50, typ EA | ks | 1 |  | 0 |  | 0 |  | 0 | 15 | 0 | 0 | 0 | 0 | 0 |  | Vlastní | Indiv | 0 | 0 |  | R-položka |  |  |  | POL12_1
85 | Mimo RTS | Kulový kohout s připojením na hadici DN15 | ks | 2 |  | 0 |  | 0 |  | 0 | 15 | 0 | 0 | 0 | 0 | 0 |  | Vlastní | Indiv | 0 | 0 |  | R-položka |  |  |  | POL12_1
86 | Mimo RTS | Protipožarní tmel 310ml | ks | 36 |  | 0 |  | 0 |  | 0 | 15 | 0 | 0 | 0 | 0 | 0 |  | Vlastní | Indiv | 0 | 0 |  | R-položka |  |  |  | POL12_1
87 | 722290234R00 | Proplach a dezinfekce vodovod.potrubí DN 80 | m | 2648.5 |  | 0 |  | 0 |  | 0 | 15 | 0 | 1e-05 | 0.03 | 0 | 0 |  | RTS 20/ I | Indiv | 0.062 | 164.21 |  | Práce |  |  |  | POL1_0
88 | 722290215R00 | Zkouška tlaku potrubí přírub.nebo hrdlového DN 100 | m | 2648.5 |  | 0 |  | 0 |  | 0 | 15 | 0 | 0.00038 | 1.01 | 0 | 0 |  | RTS 20/ I | Indiv | 0.179 | 474.08 |  | Práce |  |  |  | POL1_0
89 | 998722103R00 | Přesun hmot pro vnitřní vodovod, výšky do 24 m | t | 4.68 |  | 0 |  | 0 |  | 0 | 15 | 0 | 0 | 0 | 0 | 0 |  | RTS 20/ I | Indiv | 1.421 | 6.65 |  | Práce |  |  |  | POL1_0
90 | 722130801R00 | Demontáž potrubí ocelových závitových DN 25 | m | 1870 |  | 0 |  | 0 |  | 0 | 15 | 0 | 0 | 0 | 0.00213 | 3.98 |  | RTS 20/ I | Indiv | 0.173 | 323.51 |  | Práce |  |  |  | POL1_0
91 | 722130802R00 | Demontáž potrubí ocelových závitových DN 40 | m | 76.5 |  | 0 |  | 0 |  | 0 | 15 | 0 | 0 | 0 | 0.00497 | 0.38 |  | RTS 20/ I | Indiv | 0.204 | 15.61 |  | Práce |  |  |  | POL1_0
92 | 722130803R00 | Demontáž potrubí ocelových závitových DN 50 | m | 20 |  | 0 |  | 0 |  | 0 | 15 | 0 | 0 | 0 | 0.0067 | 0.13 |  | RTS 20/ I | Indiv | 0.239 | 4.78 |  | Práce |  |  |  | POL1_0
93 | 722130804R00 | Demontáž potrubí ocelových závitových DN 65 | m | 50 |  | 0 |  | 0 |  | 0 | 15 | 0 | 0 | 0 | 0.00959 | 0.48 |  | RTS 20/ I | Indiv | 0.256 | 12.8 |  | Práce |  |  |  | POL1_0
94 | 722130805R00 | Demontáž potrubí ocelových závitových DN 80 | m | 10 |  | 0 |  | 0 |  | 0 | 15 | 0 | 0 | 0 | 0.01102 | 0.11 |  | RTS 20/ I | Indiv | 0.297 | 2.97 |  | Práce |  |  |  | POL1_0
95 | 220261662R00 | Zhotovení drážky ve zdi cihlovém | m | 770 |  | 0 |  | 0 |  | 0 | 15 | 0 | 0 | 0 | 0 | 0 |  | RTS 20/ I | Indiv | 0.3 | 231 |  | Práce |  |  |  | POL1_
96 | Mimo RTS | Vrání prostupu do DN100, cihla, beton | ks | 85 |  | 0 |  | 0 |  | 0 | 15 | 0 | 0 | 0 | 0 | 0 |  | Vlastní | Indiv | 0 | 0 |  | R-položka |  |  |  | POL12_1
97 | 220261664R00 | Zazdění drážky | m | 770 |  | 0 |  | 0 |  | 0 | 15 | 0 | 0.01685 | 12.97 | 0 | 0 |  | RTS 20/ I | Indiv | 0.012 | 9.24 |  | Práce |  |  |  | POL1_
98 | 220261665R00 | Začištění drážky, konečná úprava | m | 770 |  | 0 |  | 0 |  | 0 | 15 | 0 | 0 | 0 | 0 | 0 |  | RTS 20/ I | Indiv | 0.012 | 9.24 |  | Práce |  |  |  | POL1_
99 | Mimo RTS | Pasportizace stávajícího vodovodu, doplnění projektové dokumentace | soubor | 1 |  | 0 |  | 0 |  | 0 | 15 | 0 | 0 | 0 | 0 | 0 |  | Vlastní | Indiv | 0 | 0 |  | R-položka |  |  |  | POL12_1
Díl: | 725 | Zařizovací předměty |  |  |  | 0 |  | 0 |  | 0 |  | 0 |  | 1.29 |  | 5.82 |  |  |  |  | 149.48 | [5 empty] | DIL
100 | Mimo RTS | Umyvadlo | ks | 62 |  | 0 |  | 0 |  | 0 | 15 | 0 | 0.02 | 1.24 | 0 | 0 |  | Vlastní | Indiv | 0 | 0 |  | R-položka |  |  |  | POL12_1
|  | umyvadlo klasické s otvorem 55cm, umyvadlová baterie stojánková, propojovací hadice 3/8“, 2x RV DN15,zápachová uzávěrka (tvar tubus) povrch chrom, upevňovací materiál,uzavíratelná vpust click clack | [24 empty] | POP | umyvadlo klasické s otvorem 55cm, umyvadlová baterie stojánková, propojovací hadice 3/8“, 2x RV DN15,zápachová uzávěrka (tvar tubus) povrch chrom, upevňovací materiál,uzavíratelná vpust click clack
101 | Mimo RTS | Sprchová vanička | ks | 43 |  | 0 |  | 0 |  | 0 | 15 | 0 | 0.0001 | 0 | 0 | 0 |  | Vlastní | Indiv | 0 | 0 |  | R-položka |  |  |  | POL12_1
|  | sprchová vanička 900x900 s vpustí a zápachovou uzávěrkou, baterie sprchová se sprchovou růžicí,zástěna dodávka stavba ,držák sprchy, zápachová uzávěrka | [24 empty] | POP | sprchová vanička 900x900 s vpustí a zápachovou uzávěrkou, baterie sprchová se sprchovou růžicí,zástěna dodávka stavba ,držák sprchy, zápachová uzávěrka
102 | Mimo RTS | Klozet závěsný | ks | 63 |  | 0 |  | 0 |  | 0 | 15 | 0 | 0 | 0 | 0 | 0 |  | Vlastní | Indiv | 0 | 0 |  | R-položka |  |  |  | POL12_1
|  | klozet závěsný 53cm bílý, splachovací tlačítko kov, nádrž 9l, upevňovací prvky, předstěnová instalace, sedátko se zpomalovacím mechanismem pro závěsné klozety | [24 empty] | POP | klozet závěsný 53cm bílý, splachovací tlačítko kov, nádrž 9l, upevňovací prvky, předstěnová instalace, sedátko se zpomalovacím mechanismem pro závěsné klozety
103 | Mimo RTS | Dřez nerezový | ks | 5 |  | 0 |  | 0 |  | 0 | 15 | 0 | 0 | 0 | 0 | 0 |  | Vlastní | Indiv | 0 | 0 |  | R-položka |  |  |  | POL12_1
|  | Dřez nerezový(dodávka stavba), baterie stojánková, propojovací hadice 3/8“, 2x RV DN15; zápachová uzávěrka dřezová,uzavíratelná vpust | [24 empty] | POP | Dřez nerezový(dodávka stavba), baterie stojánková, propojovací hadice 3/8“, 2x RV DN15; zápachová uzávěrka dřezová,uzavíratelná vpust
104 | Mimo RTS | Výlevka | ks | 1 |  | 0 |  | 0 |  | 0 | 15 | 0 | 0 | 0 | 0 | 0 |  | Vlastní | Indiv | 0 | 0 |  | R-položka |  |  |  | POL12_1
|  | Závěsná keramická výlevka s plastovou mřížkou, upevňovací prvky,předstěnová instalace, mříž,nástěnná baterie Podomítková, délka ramínka 225 mm | [24 empty] | POP | Závěsná keramická výlevka s plastovou mřížkou, upevňovací prvky,předstěnová instalace, mříž,nástěnná baterie Podomítková, délka ramínka 225 mm
105 | Mimo RTS | Pisoár | ks | 3 |  | 0 |  | 0 |  | 0 | 15 | 0 | 0 | 0 | 0 | 0 |  | Vlastní | Indiv | 0 | 0 |  | R-položka |  |  |  | POL12_1
|  | Pisoár radarovým řízením splachováním, předstěnová instalace, zápachová uzávěrka , automatické splachování, upevňovací prvky | [24 empty] | POP | Pisoár radarovým řízením splachováním, předstěnová instalace, zápachová uzávěrka , automatické splachování, upevňovací prvky
106 | Mimo RTS | Vana | ks | 1 |  | 0 |  | 0 |  | 0 | 15 | 0 | 0 | 0 | 0 | 0 |  | Vlastní | Indiv | 0 | 0 |  | R-položka |  |  |  | POL12_1
|  | Vana smalt klasická, zápachová uzávěrka, uzavíratelná vpust, vanová baterie,sprchová hlavice(vč. Držáku) | [24 empty] | POP | Vana smalt klasická, zápachová uzávěrka, uzavíratelná vpust, vanová baterie,sprchová hlavice(vč. Držáku)
107 | Mimo RTS | Dálkové ovládání pro optoelektroniku pisoárů | ks | 2 |  | 0 |  | 0 |  | 0 | 15 | 0 | 0 | 0 | 0 | 0 |  | Vlastní | Indiv | 0 | 0 |  | R-položka |  |  |  | POL12_1
108 | 725110814R00 | Demontáž klozetů kombinovaných | ks | 63 |  | 0 |  | 0 |  | 0 | 15 | 0 | 0 | 0 | 0.0342 | 2.15 |  | RTS 20/ I | Indiv | 0.47 | 29.61 |  | Práce |  |  |  | POL1_0
109 | 725210821R00 | Demontáž umyvadel bez výtokových armatur | ks | 61 |  | 0 |  | 0 |  | 0 | 15 | 0 | 0 | 0 | 0.01946 | 1.19 |  | RTS 20/ I | Indiv | 0.38 | 23.18 |  | Práce |  |  |  | POL1_0
110 | 725220841R00 | Demontáž ocelové vany | ks | 49 |  | 0 |  | 0 |  | 0 | 15 | 0 | 0 | 0 | 0.0329 | 1.61 |  | RTS 20/ I | Indiv | 0.43 | 21.07 |  | Práce |  |  |  | POL1_0
111 | 725310823R00 | Demontáž dřezů 1dílných v kuchyňské sestavě | ks | 13 |  | 0 |  | 0 |  | 0 | 15 | 0 | 0 | 0 | 0.0092 | 0.12 |  | RTS 20/ I | Indiv | 0.47 | 6.11 |  | Práce |  |  |  | POL1_0
112 | 725330840R00 | Demontáž výlevky ocelové nebo litinové | ks | 1 |  | 0 |  | 0 |  | 0 | 15 | 0 | 0 | 0 | 0.0188 | 0.02 |  | RTS 20/ I | Indiv | 0.58 | 0.58 |  | Práce |  |  |  | POL1_0
113 | 725240811R00 | Demontáž sprchových kabin bez výtokových armatur | ks | 1 |  | 0 |  | 0 |  | 0 | 15 | 0 | 0 | 0 | 0.088 | 0.09 |  | RTS 20/ I | Indiv | 0.69 | 0.69 |  | Práce |  |  |  | POL1_0
114 | 725820801R00 | Demontáž baterie nástěnné do G 3/4 | ks | 79 |  | 0 |  | 0 |  | 0 | 15 | 0 | 0 | 0 | 0.00156 | 0.12 |  | RTS 20/ I | Indiv | 0.22 | 17.38 |  | Práce |  |  |  | POL1_0
115 | 725840860R00 | Demontáž ramene sprchy | kus | 50 |  | 0 |  | 0 |  | 0 | 15 | 0 | 0 | 0 | 0.00052 | 0.03 |  | RTS 20/ I | Indiv | 0.02 | 1 |  | Práce |  |  |  | POL1_0
116 | 725840851R00 | Demontáž baterie sprch.diferenciální G 5/4x6/4 | kus | 50 |  | 0 |  | 0 |  | 0 | 15 | 0 | 0 | 0 | 0.00762 | 0.38 |  | RTS 20/ I | Indiv | 0.543 | 27.15 |  | Práce |  |  |  | POL1_0
117 | 725860811R00 | Demontáž uzávěrek zápachových jednoduchých | kus | 128 |  | 0 |  | 0 |  | 0 | 15 | 0 | 0 | 0 | 0.00085 | 0.11 |  | RTS 20/ I | Indiv | 0.038 | 4.86 |  | Práce |  |  |  | POL1_0
118 | 998725103R00 | Přesun hmot pro zařizovací předměty, výšky do 24 m | t | 1.44 |  | 0 |  | 0 |  | 0 | 15 | 0 | 0 | 0 | 0 | 0 |  | RTS 20/ I | Indiv | 1.629 | 2.35 |  | Práce |  |  |  | POL1_0
119 | 725860182R00 | Sifon pračkový, DN 40/50, s přípojením vody RV DN15 a odpadu sifon DN50 | kus | 63 |  | 0 |  | 0 |  | 0 | 15 | 0 | 0.00073 | 0.05 | 0 | 0 |  | RTS 20/ I | Indiv | 0.246 | 15.5 |  | Práce |  |  |  | POL1_0
Díl: | 734 | Armatury |  |  |  | 0 |  | 0 |  | 0 |  | 0 |  | 0 |  | 0 |  |  |  |  | 1.73 | [5 empty] | DIL
120 | 734235131R00 | Kohout kulový s vypouštěním,GIACOMINI R250DS DN 15 | kus | 2 |  | 0 |  | 0 |  | 0 | 15 | 0 | 0.00026 | 0 | 0 | 0 |  | RTS 20/ I | Indiv | 0.165 | 0.33 |  | Práce |  |  |  | POL1_0
121 | 734235135R00 | Kohout kulový s vypouštěním,GIACOMINI R250DS DN 40 | kus | 4 |  | 0 |  | 0 |  | 0 | 15 | 0 | 0.00118 | 0 | 0 | 0 |  | RTS 20/ I | Indiv | 0.351 | 1.4 |  | Práce |  |  |  | POL1_0
Díl: | 762 | Konstrukce tesařské |  |  |  | 0 |  | 0 |  | 0 |  | 0 |  | 0.03 |  | 0 |  |  |  |  | 28.44 | [5 empty] | DIL
122 | 762421230R00 | Montáž obkladu stropů sádrokartonem | m2 | 180 |  | 0 |  | 0 |  | 0 | 15 | 0 | 0.00016 | 0.03 | 0 | 0 |  | RTS 20/ I | Indiv | 0.158 | 28.44 |  | Práce |  |  |  | POL1_0
Díl: | 767 | Konstrukce zámečnické |  |  |  | 0 |  | 0 |  | 0 |  | 0 |  | 0.44 |  | 0 |  |  |  |  | 133.33 | [5 empty] | DIL
123 | Mimo RTS | Systémové uložení potrubí a zařízení | kg | 440 |  | 0 |  | 0 |  | 0 | 15 | 0 | 0.001 | 0.44 | 0 | 0 |  | Vlastní | Indiv | 0.3 | 132 |  | R-položka |  |  |  | POL12_1
124 | 998767103R00 | Přesun hmot pro zámečnické konstr., výšky do 24 m | t | 0.44 |  | 0 |  | 0 |  | 0 | 15 | 0 | 0 | 0 | 0 | 0 |  | RTS 20/ I | Indiv | 3.016 | 1.33 |  | Práce |  |  |  | POL1_0
[25 empty] | 15 | 21 | DPH
| Celkem |  |  |  |  | 0 | [18 empty] | 0 | 0 | SUM
Poznámky uchazeče k zadání
POPUZIV
END
Note on S6: Jedná se o informaci, zda se jedná o položku, která je do rozpočtu zadána z cenové soustavy RTS, nebo vlastní.
Note on T6: Jedná se o název CÚ, která je zadána u položky rozpočtu

## SO 08 1 Pol
Položkový rozpočet | [26 empty] | #TypZaznamu#
S: | STL1807301 | OPRAVA OBJEKTU NÁDRAŽNÍ 4 | [24 empty] | STA
O: | SO 08 | Silnoproud | [21 empty] | STA |  |  | OBJ
R: | 1 | Table 1 | [24 empty] | ROZ
P.č. | Číslo položky | Název položky | MJ | Množství | Cena / MJ | Celkem | Dodávka | Dodávka celk. | Montáž | Montáž celk. | DPH | Cena s DPH | Hmotnost / MJ | Hmotnost celk.(t) | Dem. hmotnost / MJ | Dem. hmotnost celk.(t) | Ceník | Cen. soustava / platnost | Cenová úroveň | Nhod / MJ | Nhod celk. | Dodavatel | Typ položky
Díl: | M21 | Elektromontáže |  |  |  | 0 |  | 0 |  | 0 |  | 0 |  | 0 |  | 0 |  |  |  |  | 886.16 | [5 empty] | DIL
1 | 210010311RT1 | Krabice univerzální KU, bez zapojení, kruhová, včetnědodávky KU 68-1902 s víčkem | kus | 469 |  | 0 |  | 0 |  | 0 | 15 | 0 | 0 | 0 | 0 | 0 |  | RTS 20/ I | Indiv | 0.18 | 84.42 |  | Práce |  |  |  | POL1_9
2 | 210010322RT1 | Krabice rozvodná KR 97, se zapojením, kruhová,včetně dodávky KR 97/5 s víčkem | kus | 36 |  | 0 |  | 0 |  | 0 | 15 | 0 | 0 | 0 | 0 | 0 |  | RTS 20/ I | Indiv | 0.40083 | 14.43 |  | Práce |  |  |  | POL1_9
3 | 210110041RT6 | Spínač zapuštěný jednopólový, řazení 1, vč. dodávkystrojku, rámečku a krytu | kus | 125 |  | 0 |  | 0 |  | 0 | 15 | 0 | 0 | 0 | 0 | 0 |  | RTS 20/ I | Indiv | 0.13 | 16.25 |  | Práce |  |  |  | POL1_9
4 | 210110042RT6 | Spínač zapuštěný dvoupólový, řazení 2, vč. dodávkystrojku, rámečku a krytu | kus | 21 |  | 0 |  | 0 |  | 0 | 15 | 0 | 0 | 0 | 0 | 0 |  | RTS 20/ I | Indiv | 0.1772 | 3.72 |  | Práce |  |  |  | POL1_9
5 | 210110045RT6 | Spínač zapuštěný střídavý, řazení 6, vč. dodávkystrojku, rámečku a krytu | kus | 38 |  | 0 |  | 0 |  | 0 | 15 | 0 | 0 | 0 | 0 | 0 |  | RTS 20/ I | Indiv | 0.1562 | 5.94 |  | Práce |  |  |  | POL1_9
6 | 210110046RT6 | Spínač zapuštěný křížový, řazení 7, vč. dodávkystrojku, rámečku a krytu | kus | 2 |  | 0 |  | 0 |  | 0 | 15 | 0 | 0 | 0 | 0 | 0 |  | RTS 20/ I | Indiv | 0.1772 | 0.35 |  | Práce |  |  |  | POL1_9
7 | 210110062RT2 | Infrapasivní spínač osvětlení vnitřní nástěnný/stropní,včetně dodávky interiérového čidla | kus | 68 |  | 0 |  | 0 |  | 0 | 15 | 0 | 0 | 0 | 0 | 0 |  | RTS 20/ I | Indiv | 0.48 | 32.64 |  | Práce |  |  |  | POL1_9
8 | 210111011RT6 | Zásuvka domovní zapuštěná - provedení 2P+PE,včetně dodávky zásuvky a rámečku | kus | 65 |  | 0 |  | 0 |  | 0 | 15 | 0 | 0 | 0 | 0 | 0 |  | RTS 20/ I | Indiv | 0.2475 | 16.09 |  | Práce |  |  |  | POL1_9
9 | 210111014RT6 | Zásuvka domovní zapuštěná - provedení 2x (2P+PE),včetně dodávky zásuvky a rámečku | kus | 222 |  | 0 |  | 0 |  | 0 | 15 | 0 | 0 | 0 | 0 | 0 |  | RTS 20/ I | Indiv | 0.249 | 55.28 |  | Práce |  |  |  | POL1_9
10 | 210800105RT1 | Kabel CYKY-J 750 V 3x1,5 mm2 uložený pod omítkou,včetně dodávky kabelu | m | 2521 |  | 0 |  | 0 |  | 0 | 15 | 0 | 0 | 0 | 0 | 0 |  | RTS 20/ I | Indiv | 0.07 | 176.47 |  | Práce |  |  |  | POL1_9
11 | 210800106RT1 | Kabel CYKY 750 V 3x2,5 mm2 uložený pod omítkou,včetně dodávky kabelu | m | 3620 |  | 0 |  | 0 |  | 0 | 15 | 0 | 0 | 0 | 0 | 0 |  | RTS 20/ I | Indiv | 0.07 | 253.4 |  | Práce |  |  |  | POL1_9
12 | 210800115RT1 | Kabel CYKY 750 V 5x1,5 mm2 uložený pod omítkou,včetně dodávky kabelu | m | 1189 |  | 0 |  | 0 |  | 0 | 15 | 0 | 0 | 0 | 0 | 0 |  | RTS 20/ I | Indiv | 0.07 | 83.23 |  | Práce |  |  |  | POL1_9
13 | 210800118RT1 | Kabel CYKY 750 V 5 žil uložený pod omítkou, včetnědodávky kabelu 5x6 mm2 | m | 610 |  | 0 |  | 0 |  | 0 | 15 | 0 | 0 | 0 | 0 | 0 |  | RTS 20/ I | Indiv | 0.07368 | 44.94 |  | Práce |  |  |  | POL1_9
14 | 210800118RT2 | Kabel CYKY 750 V 5 žil uložený pod omítkou, včetnědodávky kabelu 5x10 mm2 | m | 210 |  | 0 |  | 0 |  | 0 | 15 | 0 | 0 | 0 | 0 | 0 |  | RTS 20/ I | Indiv | 0.08351 | 17.54 |  | Práce |  |  |  | POL1_9
15 | 210800118RT3 | Kabel CYKY 750 V 5 žil uložený pod omítkou, včetnědodávky kabelu 5x16 mm2 | m | 176 |  | 0 |  | 0 |  | 0 | 15 | 0 | 0 | 0 | 0 | 0 |  | RTS 20/ I | Indiv | 0.08965 | 15.78 |  | Práce |  |  |  | POL1_9
16 | 210800648RT1 | Vodič nn a vn CYA 16 mm2 uložený pevně, včetnědodávky vodiče CYA 16 | m | 230 |  | 0 |  | 0 |  | 0 | 15 | 0 | 0 | 0 | 0 | 0 |  | RTS 20/ I | Indiv | 0.09122 | 20.98 |  | Práce |  |  |  | POL1_9
17 | 210901093RT1 | Kabel silový AYKY 1kV 4 x 70 mm2 pevně uložený,včetně dodávky kabelu AYKY 4bx70 | m | 265 |  | 0 |  | 0 |  | 0 | 15 | 0 | 0 | 0 | 0 | 0 |  | RTS 20/ I | Indiv | 0.16867 | 44.7 |  | Práce |  |  |  | POL1_9
18 | 210201034RT1A | Svítidlo dle knihy svítidel typ A, včetně svítidla | kus | 40 |  | 0 |  | 0 |  | 0 | 15 | 0 | 0 | 0 | 0 | 0 |  | Vlastní | Indiv | 0 | 0 |  | Práce |  |  |  | POL1_9
19 | 210201034RT1A1 | Svítidlo dle knihy svítidel typ A1, včetně svítidla | kus | 9 |  | 0 |  | 0 |  | 0 | 15 | 0 | 0 | 0 | 0 | 0 |  | Vlastní | Indiv | 0 | 0 |  | Práce |  |  |  | POL1_9
20 | 210201034RT1A2 | Svítidlo dle knihy svítidel typ A2, včetně svítidla | kus | 13 |  | 0 |  | 0 |  | 0 | 15 | 0 | 0 | 0 | 0 | 0 |  | Vlastní | Indiv | 0 | 0 |  | Práce |  |  |  | POL1_9
21 | 210201034RT1C | Svítidlo dle knihy svítidel typ C, včetně svítidla | kus | 1 |  | 0 |  | 0 |  | 0 | 15 | 0 | 0 | 0 | 0 | 0 |  | Vlastní | Indiv | 0 | 0 |  | Práce |  |  |  | POL1_9
22 | 210201034RT1E | Svítidlo dle knihy svítidel typ E, včetně svítidla | kus | 149 |  | 0 |  | 0 |  | 0 | 15 | 0 | 0 | 0 | 0 | 0 |  | Vlastní | Indiv | 0 | 0 |  | Práce |  |  |  | POL1_9
23 | 210201034RT1F | Svítidlo dle knihy svítidel typ F, včetně svítidla | kus | 74 |  | 0 |  | 0 |  | 0 | 15 | 0 | 0 | 0 | 0 | 0 |  | Vlastní | Indiv | 0 | 0 |  | Práce |  |  |  | POL1_9
24 | 210201034RT1G | Svítidlo dle knihy svítidel typ G, včetně svítidla | kus | 100 |  | 0 |  | 0 |  | 0 | 15 | 0 | 0 | 0 | 0 | 0 |  | Vlastní | Indiv | 0 | 0 |  | Práce |  |  |  | POL1_9
25 | 210201034RT1GN | Svítidlo dle knihy svítidel typ GN, včetně svítidla | kus | 39 |  | 0 |  | 0 |  | 0 | 15 | 0 | 0 | 0 | 0 | 0 |  | Vlastní | Indiv | 0 | 0 |  | Práce |  |  |  | POL1_9
26 | 210201034RT1J1 | Svítidlo dle knihy svítidel typ J1, včetně svítidla | kus | 27 |  | 0 |  | 0 |  | 0 | 15 | 0 | 0 | 0 | 0 | 0 |  | Vlastní | Indiv | 0 | 0 |  | Práce |  |  |  | POL1_9
27 | 210201034RT1J1P | Svítidlo dle knihy svítidel typ J1P, včetně svítidla | kus | 4 |  | 0 |  | 0 |  | 0 | 15 | 0 | 0 | 0 | 0 | 0 |  | Vlastní | Indiv | 0 | 0 |  | Práce |  |  |  | POL1_9
28 | 210201034RT1K | Svítidlo dle knihy svítidel typ K, včetně svítidla | kus | 56 |  | 0 |  | 0 |  | 0 | 15 | 0 | 0 | 0 | 0 | 0 |  | Vlastní | Indiv | 0 | 0 |  | Práce |  |  |  | POL1_9
29 | 210201034RT1N | Svítidlo dle knihy svítidel typ N, včetně svítidla | kus | 17 |  | 0 |  | 0 |  | 0 | 15 | 0 | 0 | 0 | 0 | 0 |  | Vlastní | Indiv | 0 | 0 |  | Práce |  |  |  | POL1_9
30 | 210201034RT1P | Svítidlo dle knihy svítidel typ P, včetně svítidla | kus | 16 |  | 0 |  | 0 |  | 0 | 15 | 0 | 0 | 0 | 0 | 0 |  | Vlastní | Indiv | 0 | 0 |  | Práce |  |  |  | POL1_9
31 | 210201034RT1P1 | Svítidlo dle knihy svítidel typ P1, včetně svítidla | kus | 37 |  | 0 |  | 0 |  | 0 | 15 | 0 | 0 | 0 | 0 | 0 |  | Vlastní | Indiv | 0 | 0 |  | Práce |  |  |  | POL1_9
32 | 210201034RT1Q | Svítidlo dle knihy svítidel typ Q, včetně svítidla | kus | 16 |  | 0 |  | 0 |  | 0 | 15 | 0 | 0 | 0 | 0 | 0 |  | Vlastní | Indiv | 0 | 0 |  | Práce |  |  |  | POL1_9
33 | 210201034RT1R | Svítidlo dle knihy svítidel typ R, včetně svítidla | kus | 56 |  | 0 |  | 0 |  | 0 | 15 | 0 | 0 | 0 | 0 | 0 |  | Vlastní | Indiv | 0 | 0 |  | Práce |  |  |  | POL1_9
34 | 210201034RT1S | Svítidlo dle knihy svítidel typ S, včetně svítidla | kus | 12 |  | 0 |  | 0 |  | 0 | 15 | 0 | 0 | 0 | 0 | 0 |  | Vlastní | Indiv | 0 | 0 |  | Práce |  |  |  | POL1_9
35 | 210201034RT1S1 | Svítidlo dle knihy svítidel typ S1, včetně svítidla | kus | 8 |  | 0 |  | 0 |  | 0 | 15 | 0 | 0 | 0 | 0 | 0 |  | Vlastní | Indiv | 0 | 0 |  | Práce |  |  |  | POL1_9
36 | 210201034RT1T | Svítidlo dle knihy svítidel typ T, včetně svítidla | kus | 17 |  | 0 |  | 0 |  | 0 | 15 | 0 | 0 | 0 | 0 | 0 |  | Vlastní | Indiv | 0 | 0 |  | Práce |  |  |  | POL1_9
37 | 210201034RT1T1 | Svítidlo dle knihy svítidel typ T1, včetně svítidla | kus | 56 |  | 0 |  | 0 |  | 0 | 15 | 0 | 0 | 0 | 0 | 0 |  | Vlastní | Indiv | 0 | 0 |  | Práce |  |  |  | POL1_9
38 | 210800105RT1-1 | Kabel CYKY-O 750 V 3x1,5 mm2 uložený pod omítkou,včetně dodávky kabelu | m | 1020 |  | 0 |  | 0 |  | 0 | 15 | 0 | 0 | 0 | 0 | 0 |  | Vlastní | Indiv | 0 | 0 |  | Práce |  |  |  | POL1_9
39 | 24633211R | Tmel akrylátový protipožární Intumex MG 310 ml | kus | 55 |  | 0 |  | 0 |  | 0 | 15 | 0 | 0 | 0 | 0 | 0 | SPCM | RTS 20/ I | Indiv | 0 | 0 |  | Specifikace |  |  |  | POL3_
40 | 34111715104R | Kabel silový s Cu jádrem 1kV 1-CHKE-V 5 x 1,5 mm2,se zvýšenou odolností proti šíření plamene | m | 85 |  | 0 |  | 0 |  | 0 | 15 | 0 | 0 | 0 | 0 | 0 | SPCM | RTS 20/ I | Indiv | 0 | 0 |  | Specifikace |  |  |  | POL3_
41 | 34111715112R | Kabel silový s Cu jádrem 1kV 1-CHKE-V 3 x 2,5 mm2,se zvýšenou odolností proti šíření plamene | m | 210 |  | 0 |  | 0 |  | 0 | 15 | 0 | 0 | 0 | 0 | 0 | SPCM | RTS 20/ I | Indiv | 0 | 0 |  | Specifikace |  |  |  | POL3_
42 | 34111715114R | Kabel silový s Cu jádrem 1kV 1-CHKE-V 5 x 2,5 mm2,se zvýšenou odolností proti šíření plamene | m | 36 |  | 0 |  | 0 |  | 0 | 15 | 0 | 0 | 0 | 0 | 0 | SPCM | RTS 20/ I | Indiv | 0 | 0 |  | Specifikace |  |  |  | POL3_
43 | 34111715154R | Kabel silový s Cu jádrem 1kV 1-CHKE-V 5 x 16 mm2,se zvýšenou odolností proti šíření plamene | m | 176 |  | 0 |  | 0 |  | 0 | 15 | 0 | 0 | 0 | 0 | 0 | SPCM | RTS 20/ I | Indiv | 0 | 0 |  | Specifikace |  |  |  | POL3_
44 | 3457171102R | Příchytka kabelů jednostranná 6710 PO | kus | 92 |  | 0 |  | 0 |  | 0 | 15 | 0 | 0 | 0 | 0 | 0 | SPCM | RTS 20/ I | Indiv | 0 | 0 |  | Specifikace |  |  |  | POL3_
45 | 3457171104R | Příchytka kabelů jednostranná 6716E PO | kus | 44 |  | 0 |  | 0 |  | 0 | 15 | 0 | 0 | 0 | 0 | 0 | SPCM | RTS 20/ I | Indiv | 0 | 0 |  | Specifikace |  |  |  | POL3_
46 | 44985121R | Požární tlačítko nástěnné "STOP" | kus | 2 |  | 0 |  | 0 |  | 0 | 15 | 0 | 0 | 0 | 0 | 0 | SPCM | RTS 20/ I | Indiv | 0 | 0 |  | Specifikace |  |  |  | POL3_
47 | DEMOST | Demontáž stávající elektroinstalace | ks | 1 |  | 0 |  | 0 |  | 0 | 15 | 0 | 0 | 0 | 0 | 0 |  | Vlastní | Indiv | 0 | 0 |  | Práce |  |  |  | POL1_9
|  | Demontáž veškerých stávajících svítidel,vypínačů,zásuvek,drobného materiálu a viditelných rozvodů vč.kotvících prvků ve všech řešených prostorách. | [24 empty] | POP | Demontáž veškerých stávajících svítidel,vypínačů,zásuvek,drobného materiálu a viditelných rozvodů vč.kotvících prvků ve všech řešených prostorách.
48 | OSTMAT | Ostatní montážní a konstrukční materiál (kotvícítechnika, sádra, ostatní) | kompl | 1 |  | 0 |  | 0 |  | 0 | 15 | 0 | 0 | 0 | 0 | 0 |  | Vlastní | Indiv | 0 | 0 |  | Práce |  |  |  | POL1_9
49 | RE3X | Skříň elektroměrová pro dvojtarif (3xELM+ 3xHDO),vnitřní, IP 40/20C, pro DS EON, | kus | 2 |  | 0 |  | 0 |  | 0 | 15 | 0 | 0 | 0 | 0 | 0 |  | Vlastní | Indiv | 0 | 0 |  | Práce |  |  |  | POL1_9
50 | RE5X | Skříň elektroměrová pro dvojtarif (5xELM+ 5xHDO),vnitřní, IP 40/20C, pro DS EON, | kus | 10 |  | 0 |  | 0 |  | 0 | 15 | 0 | 0 | 0 | 0 | 0 |  | Vlastní | Indiv | 0 | 0 |  | Práce |  |  |  | POL1_9
51 | RH1 | Rozvaděč RH1 | kus | 1 |  | 0 |  | 0 |  | 0 | 15 | 0 | 0 | 0 | 0 | 0 |  | Vlastní | Indiv | 0 | 0 |  | Práce |  |  |  | POL1_9
52 | RM1 | Rozvaděč RM1 | kus | 1 |  | 0 |  | 0 |  | 0 | 15 | 0 | 0 | 0 | 0 | 0 |  | Vlastní | Indiv | 0 | 0 |  | Práce |  |  |  | POL1_9
53 | ROZV1 | Připojení přívodu a úprava bytové rozvodnice | ks | 55 |  | 0 |  | 0 |  | 0 | 15 | 0 | 0 | 0 | 0 | 0 |  | Vlastní | Indiv | 0 | 0 |  | Práce |  |  |  | POL1_9
54 | RP1A | Skříň rozvaděčová typ specifikace RP1A | kus | 1 |  | 0 |  | 0 |  | 0 | 15 | 0 | 0 | 0 | 0 | 0 |  | Vlastní | Indiv | 0 | 0 |  | Práce |  |  |  | POL1_9
55 | RP1B | Skříň rozvaděčová typ specifikace RP1B | kus | 1 |  | 0 |  | 0 |  | 0 | 15 | 0 | 0 | 0 | 0 | 0 |  | Vlastní | Indiv | 0 | 0 |  | Práce |  |  |  | POL1_9
56 | RP1C | Skříň rozvaděčová typ specifikace RP1C | kus | 1 |  | 0 |  | 0 |  | 0 | 15 | 0 | 0 | 0 | 0 | 0 |  | Vlastní | Indiv | 0 | 0 |  | Práce |  |  |  | POL1_9
57 | RP2AB | Skříň rozvaděčová typ specifikace RP2A, RP2B,RP3B,RP3A | kus | 4 |  | 0 |  | 0 |  | 0 | 15 | 0 | 0 | 0 | 0 | 0 |  | Vlastní | Indiv | 0 | 0 |  | Práce |  |  |  | POL1_9
58 | RP9AB | Skříň rozvaděčová typ specifikace RP9A, RP9B | kus | 2 |  | 0 |  | 0 |  | 0 | 15 | 0 | 0 | 0 | 0 | 0 |  | Vlastní | Indiv | 0 | 0 |  | Práce |  |  |  | POL1_9
59 | RPO1 | Skříň rozvaděčová typ specifikace RPO1, včetněpřepínání sítí | kus | 1 |  | 0 |  | 0 |  | 0 | 15 | 0 | 0 | 0 | 0 | 0 |  | Vlastní | Indiv | 0 | 0 |  | Práce |  |  |  | POL1_9
60 | RS1 | Skříň rozvaděčová typ specifikace RS1 | kus | 1 |  | 0 |  | 0 |  | 0 | 15 | 0 | 0 | 0 | 0 | 0 |  | Vlastní | Indiv | 0 | 0 |  | Práce |  |  |  | POL1_9
61 | RS1SL | Rozvaděč RS1-SL | kus | 1 |  | 0 |  | 0 |  | 0 | 15 | 0 | 0 | 0 | 0 | 0 |  | Vlastní | Indiv | 0 | 0 |  | Práce |  |  |  | POL1_9
62 | RT1 | Rozvaděč RT1 | kus | 1 |  | 0 |  | 0 |  | 0 | 15 | 0 | 0 | 0 | 0 | 0 |  | Vlastní | Indiv | 0 | 0 |  | Práce |  |  |  | POL1_9
63 | ZEDOST | Ostatní zednické a dokončovací práce - drážkování,průrazy, zapravení kabelových tras | kompl | 1 |  | 0 |  | 0 |  | 0 | 15 | 0 | 0 | 0 | 0 | 0 |  | Vlastní | Indiv | 0 | 0 |  | Práce |  |  |  | POL1_9
64 | Pol__0064 | Záložní zdroj UPS 3F, 9kW | ks | 1 |  | 0 |  | 0 |  | 0 | 15 | 0 | 0 | 0 | 0 | 0 |  | Vlastní | Indiv | 0 | 0 |  | Práce |  |  |  | POL1_9
Díl: | M22 | Montáž sdělovací a zabezp. techniky |  |  |  | 0 |  | 0 |  | 0 |  | 0 |  | 0 |  | 0 |  |  |  |  | 1 | [5 empty] | DIL
65 | 220890202R00 | Výchozí revize elektroinstalace | kompl | 1 |  | 0 |  | 0 |  | 0 | 15 | 0 | 0 | 0 | 0 | 0 |  | RTS 20/ I | Indiv | 1 | 1 |  | Práce |  |  |  | POL1_1
66 | R_3031112T00 | Zajištění součinosti EON, 2x vypnutí objektu vtrafostanici, přemístění RE1, práce technika EON | kompl | 1 |  | 0 |  | 0 |  | 0 | 15 | 0 | 0 | 0 | 0 | 0 |  | Vlastní | Indiv | 0 | 0 |  | Práce |  |  |  | POL1_1
Díl: | D96 | Přesuny suti a vybouraných hmot |  |  |  | 0 |  | 0 |  | 0 |  | 0 |  | 0 |  | 0 |  |  |  |  | 0.49 | [5 empty] | DIL
67 | 979081111RT3 | Naložení a odvoz suti, elektroinstalace a vybour. hmot na skládku kontejnerem 7 vč.dopravy vč.poplatku za skládku | kompl | 1 |  | 0 |  | 0 |  | 0 | 15 | 0 | 0 | 0 | 0 | 0 |  | RTS 20/ I | Indiv | 0.49 | 0.49 |  | Práce |  |  |  | POL1_1
[25 empty] | 15 | 21 | DPH
| Celkem |  |  |  |  | 0 | [18 empty] | 0 | 0 | SUM
Poznámky uchazeče k zadání
POPUZIV
END
Note on S6: Jedná se o informaci, zda se jedná o položku, která je do rozpočtu zadána z cenové soustavy RTS, nebo vlastní.
Note on T6: Jedná se o název CÚ, která je zadána u položky rozpočtu