## Pokyny pro vyplnění
Pokyny pro vyplnění
Ve všech listech tohoto souboru můžete měnit pouze buňky s modrým pozadím. Jedná se o tyto údaje : - údaje o firmě - jednotkové ceny položek zadané na maximálně dvě desetinná místa

## Stavba
#RTSROZP# | Soupis stavebních prací, dodávek a služeb
| Stavba: |  | STL1807301 | OPRAVA OBJEKTU NÁDRAŽNÍ 4
| Zadavatel | [5 empty] | IČO:
DIČ:
| Projektant: | [5 empty] | IČO:
DIČ:
| Zhotovitel: | [5 empty] | IČO:
DIČ:
Vypracoval:
| Rozpis ceny | [6 empty] | Celkem
HSV | HSV | [6 empty] | 0
PSV | PSV | [6 empty] | 0
MON | MON | [6 empty] | 0
VN | Vedlejší náklady | [6 empty] | 0
ON | Ostatní náklady | [6 empty] | 0
| Celkem | [6 empty] | 0
Rekapitulace daní
0 | Základ pro sníženou DPH |  |  | 15 | % | 0 |  |  | CZK
0 | Snížená DPH |  |  | 15 | % | 0 |  |  | CZK
0 | Základ pro základní DPH |  |  | 21 | % | 0 |  |  | CZK
0 | Základní DPH |  |  | 21 | % | 0 |  |  | CZK
0 | Zaokrouhlení |  |  |  |  | 0 |  |  | CZK
| Cena celkem bez DPH |  |  |  |  | 0 |  |  | CZK
0 | Cena celkem s DPH |  |  |  |  | 0 |  |  | CZK
|  | v |  |  | dne
|  |  | Za zhotovitele |  |  |  | Za objednatele
Rekapitulace dílčích částí
#CASTI>> | Číslo | Název |  |  | Základ pro sníženou DPH | Základ pro základní DPH | DPH celkem | Cena celkem | %
1 | Stavba |  |  |  | 0 | 0 | 0 | 0
2 |  | Ostatní a vedlejší náklady |  |  | 0 | 0 | 0 | 0
3 | 001 | Vedlejší a ostatní náklady |  |  | 0 | 0 | 0 | 0
2 |  | Stavební objekt |  |  |  |  | 0
2 | SO 01.BP | BOURACÍ PRÁCE |  |  | 0 | 0 | 0 | 0
3 | 200520.1 | Rozpočet k DPS |  |  | 0 | 0 | 0 | 0
2 | SO 01.NAST. | KONSTRUKČNÍ ŘEŠENÍ NÁSTAVBY |  |  | 0 | 0 | 0 | 0
3 | 200701 | Rozpočet k DPS |  |  | 0 | 0 | 0 | 0
2 | SO 01.ST | NAVRHOVANÝ STAV |  |  | 0 | 0 | 0 | 0
3 | 180730ST.1 | Stavební část - rozpočet k DPS |  |  | 0 | 0 | 0 | 0
2 | SO 02 | LDP - Lokální detekce požáru |  |  | 0 | 0 | 0 | 0
3 | 1 | LDP |  |  | 0 | 0 | 0 | 0
2 | SO 03 | Slaboproud |  |  | 0 | 0 | 0 | 0
3 | 1 | SLP |  |  | 0 | 0 | 0 | 0
2 | SO 04 | Vytápění |  |  | 0 | 0 | 0 | 0
3 | 3 | Položky |  |  | 0 | 0 | 0 | 0
2 | SO 05 | Měření a regulace |  |  | 0 | 0 | 0 | 0
3 | 2 | Rozpočet |  |  | 0 | 0 | 0 | 0
2 | SO 06 | Vzduchotechnika |  |  | 0 | 0 | 0 | 0
3 | 1 | Lüftung |  |  | 0 | 0 | 0 | 0
2 | SO 07 | Zdravotechnika |  |  | 0 | 0 | 0 | 0
3 | 7002 | Rozpočet k DPS |  |  | 0 | 0 | 0 | 0
2 | SO 08 | Silnoproud |  |  | 0 | 0 | 0 | 0
3 | 1 | Table 1 |  |  | 0 | 0 | 0 | 0
| Celkem za stavbu |  |  |  | 0 | 0 | 0 | 0 | 0
Rekapitulace dílů
| Číslo | Název |  |  | Typ dílu |  |  | Celkem | %
| _2 | INSTALACE PARNÍ VS |  |  | HSV |  |  | 0
| _3 | 3. Větrání CHÚC |  |  | HSV |  |  | 0
| _3 | REGULAČNÍ VENTIL ÚT |  |  | HSV |  |  | 0
| _4 | UŽIVATELSKÝ SOFTWARE PRO DDC |  |  | HSV |  |  | 0
| _4 | Videotabla + tlf.přístroje kanceláře |  |  | HSV |  |  | 0
| _4 | Zařízení číslo 4 Větrání hygienických zařízení 3. -8.NP |  |  | HSV |  |  | 0
| _5 | UŽIVATELSKÝ SOFTWARE PRO dispečink |  |  | HSV |  |  | 0
| _5 | Videotabla + tlf.přístroje byty |  |  | HSV |  |  | 0
| _5 | Zařízení číslo 5 Větrání podtlakové |  |  | HSV |  |  | 0
| _6 | 6. Klimatizace |  |  | HSV |  |  | 0
| _7 | SK kanceláře |  |  | HSV |  |  | 0
| _8 | INSTALACE PARNÍ VS |  |  | HSV |  |  | 0
| _8 | Nepředvídatelné práce a činnosti vyplývající z průběhu provádění prací budou vyčísleny, doloženy a u |  |  | HSV |  |  | 0
| _8 | SK byty |  |  | HSV |  |  | 0
| _9 | HODINOVE ZUCTOVACI SAZBY |  |  | HSV |  |  | 0
| 0 | Nepřiřazený díl |  |  | HSV |  |  | 0
| 041 | Demontáže |  |  | HSV |  |  | 0
| 1 | Zemní práce |  |  | HSV |  |  | 0
| 1.7-13 | neobsazeno |  |  | HSV |  |  | 0
| 11 | Přípravné a přidružené práce |  |  | HSV |  |  | 0
| 2 | Základy a zvláštní zakládání |  |  | HSV |  |  | 0
| 3 | Svislé a kompletní konstrukce |  |  | HSV |  |  | 0
| 311 | Sádrokartonové konstrukce |  |  | HSV |  |  | 0
| 4 | Vodorovné konstrukce |  |  | HSV |  |  | 0
| 61 | Upravy povrchů vnitřní |  |  | HSV |  |  | 0
| 61 | Úpravy povrchů vnitřní |  |  | HSV |  |  | 0
| 62 | Úpravy povrchů vnější |  |  | HSV |  |  | 0
| 63 | Podlahy a podlahové konstrukce |  |  | HSV |  |  | 0
| 9 | Ostatní konstrukce, bourání |  |  | HSV |  |  | 0
| 900 | Ostatní položky |  |  | HSV |  |  | 0
| 94 | Lešení a stavební výtahy |  |  | HSV |  |  | 0
| 95 | Dokončovací konstrukce na pozemních stavbách |  |  | HSV |  |  | 0
| 96 | Bourání konstrukcí |  |  | HSV |  |  | 0
| 97 | Prorážení otvorů |  |  | HSV |  |  | 0
| 99 | Staveništní přesun hmot |  |  | HSV |  |  | 0
| 711 | Izolace proti vodě |  |  | PSV |  |  | 0
| 712 | Povlakové krytiny |  |  | PSV |  |  | 0
| 712 | Živičné krytiny |  |  | PSV |  |  | 0
| 713 | Izolace tepelné |  |  | PSV |  |  | 0
| 721 | Vnitřní kanalizace |  |  | PSV |  |  | 0
| 722 | Vnitřní vodovod |  |  | PSV |  |  | 0
| 725 | Zařizovací předměty |  |  | PSV |  |  | 0
| 732 | Strojovny |  |  | PSV |  |  | 0
| 733 | Rozvod potrubí |  |  | PSV |  |  | 0
| 734 | Armatury |  |  | PSV |  |  | 0
| 735 | Otopné plochy |  |  | PSV |  |  | 0
| 762 | Konstrukce tesařské |  |  | PSV |  |  | 0
| 763 | Dřevostavby |  |  | PSV |  |  | 0
| 764 | Konstrukce klempířské |  |  | PSV |  |  | 0
| 766 | Konstrukce truhlářské |  |  | PSV |  |  | 0
| 767 | Konstrukce zámečnické |  |  | PSV |  |  | 0
| 771 | Podlahy z dlaždic a obklady |  |  | PSV |  |  | 0
| 775 | Podlahy vlysové a parketové |  |  | PSV |  |  | 0
| 776 | Podlahy povlakové |  |  | PSV |  |  | 0
| 781 | Obklady keramické |  |  | PSV |  |  | 0
| 782 | Konstrukce z přírodního kamene |  |  | PSV |  |  | 0
| 783 | Nátěry |  |  | PSV |  |  | 0
| 784 | Malby |  |  | PSV |  |  | 0
| 790 | Vnitřní vybavení |  |  | PSV |  |  | 0
| 799 | Ostatní |  |  | PSV |  |  | 0
| _2 | P ZTS kanceláře |  |  | MON |  |  | 0
| M21 | Elektromontáže |  |  | MON |  |  | 0
| M22 | Montáž sdělovací a zabezp. techniky |  |  | MON |  |  | 0
| M33 | Montáže dopravních zařízení a vah-výtahy |  |  | MON |  |  | 0
| D96 | Přesuny suti a vybouraných hmot |  |  | PSU |  |  | 0
| D961 | Poplůatky za skládku |  |  | PSU |  |  | 0
| VN | Vedlejší náklady |  |  | VN |  |  | 0
| ON | Ostatní náklady |  |  | ON |  |  | 0
| Cena celkem | [6 empty] | 0 | 0
Note on D11: Název
Note on I11: IČO
Note on D12: Ulice
Note on I12: DIČ
Note on D13: PSČ
Note on E13: Místo

## VzorPolozky (hidden)
Položkový rozpočet
S:
O:
R:

## 00 001 Naklady
Soupis vedlejších a ostatních nákladů | [26 empty] | #TypZaznamu#
S: | STL1807301 | OPRAVA OBJEKTU NÁDRAŽNÍ 4 | [24 empty] | STA
O: | 00 | Vedlejší a ostatní náklady | [21 empty] | NAK |  |  | OBJ
R: | 001 | Vedlejší a ostatní náklady | [24 empty] | ROZ
P.č. | Číslo položky | Název položky | MJ | Množství | Cena / MJ | Celkem | Dodávka | Dodávka celk. | Montáž | Montáž celk. | DPH | Cena s DPH | Hmotnost / MJ | Hmotnost celk.(t) | Dem. hmotnost / MJ | Dem. hmotnost celk.(t) | Ceník | Cen. soustava / platnost | Cenová úroveň | Nhod / MJ | Nhod celk. | Dodavatel | Typ položky
Díl: | VN | Vedlejší náklady |  |  |  | 0 |  | 0 |  | 0 |  | 0 |  | 0 |  | 0 |  |  |  |  | 0 | [5 empty] | DIL
1 | 005121010R | Vybudování zařízení staveniště | soubor | 1 |  | 0 |  | 0 |  | 0 | 15 | 0 | 0 | 0 | 0 | 0 |  | RTS 20/ I | Indiv | 0 | 0 |  | VRN |  |  |  | POL99_8
|  | Náklady spojené se zřízením přípojek energií k objektům zařízení staveniště, vybudování případných měřících odběrných míst a zřízení, případná příprava území pro objekty zařízení staveniště a vlastní vybudování objektů zařízení staveniště. | [24 empty] | POP |  | Náklady spojené se zřízením přípojek energií k objektům zařízení staveniště, vybudování případných měřících odběrných míst a zřízení, případná příprava území pro objekty zařízení staveniště a vlastní vybudování objektů zařízení staveniště.
2 | 005121020R | Provoz zařízení staveniště | Soubor | 1 |  | 0 |  | 0 |  | 0 | 15 | 0 | 0 | 0 | 0 | 0 |  | RTS 20/ I | Indiv | 0 | 0 |  | VRN |  |  |  | POL99_8
|  | Náklady na vybavení objektů zařízení staveniště, náklady na energie spotřebované dodavatelem v rámci provozu zařízení staveniště, náklady na potřebný úklid v prostorách zařízení staveniště, náklady na nutnou údržbu a opravy na objektech zařízení staveniště a na přípojkách energií. | [24 empty] | POP |  | Náklady na vybavení objektů zařízení staveniště, náklady na energie spotřebované dodavatelem v rámci provozu zařízení staveniště, náklady na potřebný úklid v prostorách zařízení staveniště, náklady na nutnou údržbu a opravy na objektech zařízení staveniště a na přípojkách energií.
3 | 005121030R | Odstranění zařízení staveniště | Soubor | 1 |  | 0 |  | 0 |  | 0 | 15 | 0 | 0 | 0 | 0 | 0 |  | RTS 20/ I | Indiv | 0 | 0 |  | VRN |  |  |  | POL99_8
|  | Odstranění objektů zařízení staveniště včetně přípojek energií a jejich odvoz. Položka zahrnuje i náklady na úpravu povrchů po odstranění zařízení staveniště a úklid ploch, na kterých bylo zařízení staveniště provozováno. | [24 empty] | POP |  | Odstranění objektů zařízení staveniště včetně přípojek energií a jejich odvoz. Položka zahrnuje i náklady na úpravu povrchů po odstranění zařízení staveniště a úklid ploch, na kterých bylo zařízení staveniště provozováno.
4 | 005122 R | Provozní vlivy | Soubor | 1 |  | 0 |  | 0 |  | 0 | 15 | 0 | 0 | 0 | 0 | 0 |  | RTS 20/ I | Indiv | 0 | 0 |  | VRN |  |  |  | POL99_1
|  | Náklady na ztížené podmínky provádění tam, kde jsou stavební práce zcela nebo zčásti omezovány provozem jiných osob. Jde zejména o zvýšené náklady související s omezením provozem v areálu objednatele nebo o náklady v důsledku nezbytného respektování stávající dopravy ovlivňující stavební práce. | [24 empty] | POP |  | Náklady na ztížené podmínky provádění tam, kde jsou stavební práce zcela nebo zčásti omezovány provozem jiných osob. Jde zejména o zvýšené náklady související s omezením provozem v areálu objednatele nebo o náklady v důsledku nezbytného respektování stávající dopravy ovlivňující stavební práce.
Díl: | ON | Ostatní náklady |  |  |  | 0 |  | 0 |  | 0 |  | 0 |  | 0 |  | 0 |  |  |  |  | 0 | [5 empty] | DIL
5 | 005211020R | Ochrana stávaj. inženýrských sítí na staveništi | Soubor | 1 |  | 0 |  | 0 |  | 0 | 15 | 0 | 0 | 0 | 0 | 0 |  | RTS 20/ I | Indiv | 0 | 0 |  | VRN |  |  |  | POL99_8
|  | Náklady na přezkoumání podkladů objednatele o stavu inženýrských sítí probíhajících staveništěm nebo dotčenými stavbou i mimo území staveniště, kontrola vytýčení jejich skutečné trasy a provedení ochranných opatření pro zabezpečení stávajících inženýrských sítí. | [24 empty] | POP |  | Náklady na přezkoumání podkladů objednatele o stavu inženýrských sítí probíhajících staveništěm nebo dotčenými stavbou i mimo území staveniště, kontrola vytýčení jejich skutečné trasy a provedení ochranných opatření pro zabezpečení stávajících inženýrských sítí.
6 | 005211030R | Dočasná dopravní opatření | Soubor | 1 |  | 0 |  | 0 |  | 0 | 15 | 0 | 0 | 0 | 0 | 0 |  | RTS 20/ I | Indiv | 0 | 0 |  | VRN |  |  |  | POL99_8
|  | Náklady na vyhotovení návrhu dočasného dopravního značení, jeho projednání s dotčenými orgány a organizacemi, dodání dopravních značek a světelné signalizace, jejich rozmístění a přemísťování a jejich údržba v průběhu výstavby včetně následného odstranění po ukončení stavebních prací. | [24 empty] | POP |  | Náklady na vyhotovení návrhu dočasného dopravního značení, jeho projednání s dotčenými orgány a organizacemi, dodání dopravních značek a světelné signalizace, jejich rozmístění a přemísťování a jejich údržba v průběhu výstavby včetně následného odstranění po ukončení stavebních prací.
7 | 005211040R | Užívání veřejných ploch a prostranství | Soubor | 1 |  | 0 |  | 0 |  | 0 | 15 | 0 | 0 | 0 | 0 | 0 |  | RTS 20/ I | Indiv | 0 | 0 |  | VRN |  |  |  | POL99_8
|  | Náklady a poplatky spojené s užíváním veřejných ploch a prostranství, pokud jsou stavebními pracemi nebo souvisejícími činnostmi dotčeny, a to včetně užívání ploch v souvislosti s uložením stavebního materiálu nebo stavebního odpadu. | [24 empty] | POP |  | Náklady a poplatky spojené s užíváním veřejných ploch a prostranství, pokud jsou stavebními pracemi nebo souvisejícími činnostmi dotčeny, a to včetně užívání ploch v souvislosti s uložením stavebního materiálu nebo stavebního odpadu.
8 | 004111020RR1 | Vypracování dílenské a výrobní dokumentace stavebně-konstrukční části | ks | 1 |  | 0 |  | 0 |  | 0 | 15 | 0 | 0 | 0 | 0 | 0 |  | Vlastní | Indiv | 0 | 0 |  | VRN |  |  |  | POL99_8
|  | Náklady spojené s vypracováním dílenské a výrobní dokumentace stavební a konstrukční části. | [24 empty] | POP
9 | 004111022R2 | Vypracování dokumentace skutečného provedení stavebně- konstrukční části | ks | 1 |  | 0 |  | 0 |  | 0 | 15 | 0 | 0 | 0 | 0 | 0 |  | Vlastní | Indiv | 0 | 0 |  | VRN |  |  |  | POL99_8
|  | Náklady spojené s vypracováním dokumentace skutečného provedení stavební a konstrukční části. | [24 empty] | POP
10 | 00521109RR | Ostraha staveniště | hod | 6480 |  | 0 |  | 0 |  | 0 | 15 | 0 | 0 | 0 | 0 | 0 |  | Vlastní | Indiv | 0 | 0 |  | VRN |  |  |  | POL99_8
|  | Náklady na ochranu staveniště před vstupem nepovolaných osob, | [24 empty] | POP
|  | Ostraha po celou dobu výstavby v dané hodinové výměře : | [24 empty] | VV | 0
|  | Přesné rozložení v rámci dní bude upřesněno na stavbě dle potřeby : | [24 empty] | VV | 0
|  | 6480 |  | 6480 | [22 empty] | VV | 0
[25 empty] | 15 | 21 | DPH
| Celkem |  |  |  |  | 0 | [18 empty] | 0 | 0 | SUM
END
Note on S6: Jedná se o informaci, zda se jedná o položku, která je do rozpočtu zadána z cenové soustavy RTS, nebo vlastní.
Note on T6: Jedná se o název CÚ, která je zadána u položky rozpočtu

## SO 01.BP 200520.1 Pol
Položkový soupis prací a dodávek | [26 empty] | #TypZaznamu#
S: | STL1807301 | OPRAVA OBJEKTU NÁDRAŽNÍ 4 | [24 empty] | STA
O: | SO 01.BP | BOURACÍ PRÁCE | [21 empty] | STA |  |  | OBJ
R: | 200520.1 | Rozpočet k DPS | [24 empty] | ROZ
P.č. | Číslo položky | Název položky | MJ | Množství | Cena / MJ | Celkem | Dodávka | Dodávka celk. | Montáž | Montáž celk. | DPH | Cena s DPH | Hmotnost / MJ | Hmotnost celk.(t) | Dem. hmotnost / MJ | Dem. hmotnost celk.(t) | Ceník | Cen. soustava / platnost | Cenová úroveň | Nhod / MJ | Nhod celk. | Dodavatel | Typ položky
Díl: | 1 | Zemní práce |  |  |  | 0 |  | 0 |  | 0 |  | 0 |  | 0 |  | 0.35 |  |  |  |  | 215.58 | [5 empty] | DIL
1 | 113106121R00 | Rozebrání komunikací pro pěší s jakýmkoliv ložem a výplní spár z betonových nebo kameninových dlaždic nebo tvarovek | m2 | 2.568 |  | 0 |  | 0 |  | 0 | 15 | 0 | 0 | 0 | 0.138 | 0.35 | 822-1 | RTS 20/ I | RTS 20/ I | 0.16 | 0.41 |  | Práce |  |  |  | POL1_1
|  | s přemístěním hmot na skládku na vzdálenost do 3 m nebo s naložením na dopravní prostředek | [24 empty] | SPI
|  | (1,255+0,35)*1,6 |  | 2.57 | [22 empty] | VV | 0
2 | 139601102R00 | Ruční výkop jam, rýh a šachet v hornině 3 | m3 | 39.8664 |  | 0 |  | 0 |  | 0 | 15 | 0 | 0 | 0 | 0 | 0 | 800-1 | RTS 20/ I | RTS 20/ I | 3.53 | 140.73 |  | Práce |  |  |  | POL1_1
|  | s přehozením na vzdálenost do 5 m nebo s naložením na ruční dopravní prostředek | [24 empty] | SPI
|  | pro betonáž základů : 1,5*2,3*1,0 |  | 3.45 | [22 empty] | VV | 0
|  | výtah na odpady : 2,25*1,6*1,255+1,255*1,6*0,3 |  | 5.1204 | [22 empty] | VV | 0
|  | základy přístavby : 1,9*(5,9+5,5)/2*0,8+1,9*3,9*0,8+4,5*2,56*1,45 |  | 31.296 | [22 empty] | VV | 0
3 | 162701105R00 | Vodorovné přemístění výkopku z horniny 1 až 4, na vzdálenost přes 9 000 do 10 000 m | m3 | 18.8664 |  | 0 |  | 0 |  | 0 | 15 | 0 | 0 | 0 | 0 | 0 | 800-1 | RTS 20/ I | RTS 20/ I | 0.01 | 0.19 |  | Práce |  |  |  | POL1_1
|  | po suchu, bez naložení výkopku, avšak se složením bez rozhrnutí, zpáteční cesta vozidla. | [24 empty] | SPI
|  | Aktualizace-Název v DZ: | [24 empty] | POP
|  | Vodorovné přemístění výkopku z hor.1-4 do 10000 m, | [24 empty] | POP
4 | 162201203R00 | Vodorovné přemístění výkopku z horniny 1 až 4, kolečkem, na vzdálenost do 10 m | m3 | 39.8664 |  | 0 |  | 0 |  | 0 | 15 | 0 | 0 | 0 | 0 | 0 | 800-1 | RTS 20/ I | RTS 20/ I | 0.67 | 26.71 |  | Práce |  |  |  | POL1_1
|  | bez naložení, avšak s vyprázdněním nádoby na hromadu nebo do dopravního prostředku, | [24 empty] | SPI
5 | 162201210R00 | Vodorovné přemístění výkopku příplatek za každých dalších 10 m z horniny 1 až 4, kolečkem | m3 | 18.8664 |  | 0 |  | 0 |  | 0 | 15 | 0 | 0 | 0 | 0 | 0 | 800-1 | RTS 20/ I | RTS 20/ I | 0.59 | 11.13 |  | Práce |  |  |  | POL1_1
|  | bez naložení, avšak s vyprázdněním nádoby na hromadu nebo do dopravního prostředku, | [24 empty] | SPI
6 | 167101101R00 | Nakládání, skládání, překládání neulehlého výkopku nakládání výkopku do 100 m3, z horniny 1 až 4 | m3 | 18.8664 |  | 0 |  | 0 |  | 0 | 15 | 0 | 0 | 0 | 0 | 0 | 800-1 | RTS 20/ I | RTS 20/ I | 0.65 | 12.26 |  | Práce |  |  |  | POL1_1
7 | 174101102R00 | Zásyp sypaninou se zhutněním v uzavřených prostorách s urovnáním povrchu zásypu s ručním zhutněním | m3 | 21 |  | 0 |  | 0 |  | 0 | 15 | 0 | 0 | 0 | 0 | 0 | 800-1 | RTS 20/ I | RTS 19/ I | 1.15 | 24.15 |  | Práce |  |  |  | POL1_
|  | z jakékoliv horniny s uložením výkopku po vrstvách, | [24 empty] | SPI
8 | 199000002R00 | Poplatky za skládku horniny 1- 4, skupina 17 05 04 z Katalogu odpadů | m3 | 18.8664 |  | 0 |  | 0 |  | 0 | 15 | 0 | 0 | 0 | 0 | 0 | 800-1 | RTS 20/ I | RTS 20/ I | 0 | 0 |  | Práce |  |  |  | POL1_1
Díl: | 63 | Podlahy a podlahové konstrukce |  |  |  | 0 |  | 0 |  | 0 |  | 0 |  | 0 |  | 0 |  |  |  |  | 0 | [5 empty] | DIL
9 | 633811111U00 | Broušení podlah beton -2mm | m2 | 1306.3925 |  | 0 |  | 0 |  | 0 | 15 | 0 | 0 | 0 | 0 | 0 |  | Vlastní | Indiv | 0 | 0 |  | Práce |  |  |  | POL1_0
|  | BS1 : | [24 empty] | VV | 0
|  | 2.PP,1.PP : 286,46+84,87 |  | 371.33 | [22 empty] | VV | 0
|  | 7.NP lodžie : 3,7*0,4*10 |  | 14.8 | [22 empty] | VV | 0
|  | BS2 1.PP : 51,34+34,71+16,0+49,78+18,32+5,12+80,12+5,84+5,21 |  | 266.44 | [22 empty] | VV | 0
|  | BS3 1.PP : 25,97+21,98+38,48+25,4 |  | 111.83 | [22 empty] | VV | 0
|  | BS4 1.PP : 11,32+13,14+10,3 |  | 34.76 | [22 empty] | VV | 0
|  | BS6 1.PP : 14,68+13,12+7,36 |  | 35.16 | [22 empty] | VV | 0
|  | 8.NP lodžie : (8,165*2+12,16+3,92+8,04)*0,65 |  | 26.2925 | [22 empty] | VV | 0
|  | 2.NP terasa : 20,78 |  | 20.78 | [22 empty] | VV | 0
|  | BS20 : 425,0 |  | 425 | [22 empty] | VV | 0
10 | 633811119U00 | Přípl broušení bet podlah ZKD 1mm | m2 | 2644.1775 |  | 0 |  | 0 |  | 0 | 15 | 0 | 0 | 0 | 0 | 0 |  | Vlastní | Indiv | 0 | 0 |  | Práce |  |  |  | POL1_1
|  | 881,3925*3 |  | 2644.18 | [22 empty] | VV | 0
Díl: | 9 | Ostatní konstrukce, bourání |  |  |  | 0 |  | 0 |  | 0 |  | 0 |  | 0 |  | 0 |  |  |  |  | 0 | [5 empty] | DIL
11 | 9001R | Zakrývání konstrukcí, zabezpečení proti poškození | kpl | 1 |  | 0 |  | 0 |  | 0 | 15 | 0 | 0 | 0 | 0 | 0 |  | Vlastní | Indiv | 0 | 0 |  | Práce |  |  |  | POL1_1
|  | Zakrytí stávajících konstrukcí při provádění bouracích prací proti poškození dle potřeby po celou dobu výstavby. | [24 empty] | POP |  | Zakrytí stávajících konstrukcí při provádění bouracích prací proti poškození dle potřeby po celou dobu výstavby.
|  | zakrytí stáv.kamenného obkladu m.č.1.01-1.04 a venkovního obkladu vstupního portálu během stavebních prací : | [24 empty] | VV | 0
|  | zakrytí v bytech a prostorách, dotčených stavbou : | [24 empty] | VV | 0
|  | 1 |  | 1 | [22 empty] | VV | 0
Díl: | 94 | Lešení a stavební výtahy |  |  |  | 0 |  | 0 |  | 0 |  | 0 |  | 1.36 |  | 0 |  |  |  |  | 184.04 | [5 empty] | DIL
12 | 941955002R00 | Lešení lehké pracovní pomocné pomocné, o výšce lešeňové podlahy přes 1,2 do 1,9 m | m2 | 860 |  | 0 |  | 0 |  | 0 | 15 | 0 | 0.00158 | 1.36 | 0 | 0 | 800-3 | RTS 20/ I | RTS 20/ I | 0.214 | 184.04 |  | Práce |  |  |  | POL1_1
Díl: | 95 | Dokončovací konstrukce na pozemních stavbách |  |  |  | 0 |  | 0 |  | 0 |  | 0 |  | 0.01 |  | 0 |  |  |  |  | 188.5 | [5 empty] | DIL
13 | 95290111R | Úklid prostor, dotčených stavbou, v průběhu výstavby | m2 | 1450 |  | 0 |  | 0 |  | 0 | 15 | 0 | 1e-05 | 0.01 | 0 | 0 |  | Vlastní | Indiv | 0.13 | 188.5 |  | Práce |  |  |  | POL1_1
Díl: | 96 | Bourání konstrukcí |  |  |  | 0 |  | 0 |  | 0 |  | 0 |  | 2.43 |  | 1217.65 |  |  |  |  | 3948.8 | [5 empty] | DIL
14 | 961044111R00 | Bourání základů z betonu prostého | m3 | 7.1478 |  | 0 |  | 0 |  | 0 | 15 | 0 | 0 | 0 | 2 | 14.3 | 801-3 | RTS 20/ I | RTS 20/ I | 6.44 | 46.03 |  | Práce |  |  |  | POL1_1
|  | nebo vybourání otvorů průřezové plochy přes 4 m2 v základech, | [24 empty] | SPI
|  | základ rozvaděče : 1,15*3,7*0,25 |  | 1.0637 | [22 empty] | VV | 0
|  | zvýšená část střechy 2.NP pod světlíkem : 7,8*1,95*0,4 |  | 6.084 | [22 empty] | VV | 0
15 | 961055111R00 | Bourání základů železobetonových | m3 | 2.856 |  | 0 |  | 0 |  | 0 | 15 | 0 | 0 | 0 | 2.4 | 6.85 | 801-3 | RTS 20/ I | RTS 20/ I | 13.301 | 37.99 |  | Práce |  |  |  | POL1_
|  | nebo vybourání otvorů průřezové plochy přes 4 m2 v základech | [24 empty] | SPI
|  | BS3 pro základy pod nástavbu : (2,3*(5,9+5,5)/2+2,3*3,9+4,5*2,56)*0,085 |  | 2.856 | [22 empty] | VV | 0
16 | 962031123R00 | Bourání příček z cihel pálených děrovaných, tloušťky 80 mm | m2 | 916.1869 |  | 0 |  | 0 |  | 0 | 15 | 0 | 0.00067 | 0.61 | 0.154 | 141.09 | 801-3 | RTS 20/ I | RTS 20/ I | 0.21 | 192.4 |  | Práce |  |  |  | POL1_0
|  | nebo vybourání otvorů průřezové plochy přes 4 m2 v příčkách, včetně pomocného lešení o výšce podlahy do 1900 mm a pro zatížení do 1,5 kPa (150 kg/m2), | [24 empty] | SPI |  | nebo vybourání otvorů průřezové plochy přes 4 m2 v příčkách, včetně pomocného lešení o výšce podlahy do 1900 mm a pro zatížení do 1,5 kPa (150 kg/m2),
|  | 1.PP : (4,5+2,17+5,205+3,42+4,3+1,0)*3,73-(0,7+0,8)*2,1 |  | 73.6693 | [22 empty] | VV | 0
|  | S1.20-S1.25 : 4,4*3,73 |  | 16.412 | [22 empty] | VV | 0
|  | Mezisoučet |  | 90.0814 | [22 empty] | VV | 1
|  | 1.NP : | [24 empty] | VV | 0
|  | 1.18-24 : (2,8+3,4+2,3+1,2*2+1,6*2+3,5+1,3*2+1,8+0,5)*2,95-0,5*2,1*4 |  | 62.175 | [22 empty] | VV | 0
|  | 1.11-14 : (3,6+3,2+2,4+0,7+1,7+2,2+1,1+1,7)*2,95-0,7*2,1*2 |  | 46.03 | [22 empty] | VV | 0
|  | 1.03-0.8 : (4,2+1,0+0,6+1,5+3,6+1,8+1,3+1,4+1,7+1,8+1,1)*2,95-0,6*2,1*4 |  | 53.96 | [22 empty] | VV | 0
|  | 1.26,35,36 : (1,3+1,5+3,2+0,325*2)*2,95+1,0*2,25-0,7*2,1 |  | 20.3975 | [22 empty] | VV | 0
|  | 2,5*3,8 |  | 9.5 | [22 empty] | VV | 0
|  | Mezisoučet |  | 192.0625 | [22 empty] | VV | 1
|  | 2.NP : | [24 empty] | VV | 0
|  | 2.15-21,30-40 : (4,95*6+5,6*4+3,52+3,67+3,62+3,3*2+7,0+3,5+4,1)*3,8-(0,8+0,9)*1,97 |  | 316.269 | [22 empty] | VV | 0
|  | 2.03,09-14,22 : (3,6+4,0+1,1+3,7+3,5+1,8+3,4*2+2,2*2+0,9+2,4)*3,8+0,6*0,6 |  | 122.72 | [22 empty] | VV | 0
|  | -(0,7*4+0,8*3+1,3)*1,97 |  | -12.805 | [22 empty] | VV | 0
|  | 2.34-37 : (3,2+2,6+0,9)*3,8-(0,8+0,7*2)*1,97 |  | 21.126 | [22 empty] | VV | 0
|  | 1,9*2,02-1,1*1,97 |  | 1.671 | [22 empty] | VV | 0
|  | Mezisoučet |  | 448.981 | [22 empty] | VV | 1
|  | 3.NP : | [24 empty] | VV | 0
|  | 3.06 : (1,7+0,5)*3,25-0,6*1,97 |  | 5.968 | [22 empty] | VV | 0
|  | (0,9+4,9+2,7+1,2+3,0+4,2*2+2,9+1,4*2+0,4+2,7)*3,2 |  | 95.68 | [22 empty] | VV | 0
|  | (2,63+1,2+1,8+4,85+1,9+2,5+0,8+3,6*3+0,4+2,0+1,9+0,6)*3,2 |  | 100.416 | [22 empty] | VV | 0
|  | -(0,8*1,97*8+1,4*1,97*4) |  | -23.64 | [22 empty] | VV | 0
|  | Mezisoučet |  | 178.424 | [22 empty] | VV | 1
|  | 5.NP 5.06 : (1,8+0,5)*3,4-0,6*1,97 |  | 6.638 | [22 empty] | VV | 0
17 | 962031125R00 | Bourání příček z cihel pálených děrovaných, tloušťky 140 mm | m2 | 277.067 |  | 0 |  | 0 |  | 0 | 15 | 0 | 0.00067 | 0.19 | 0.204 | 56.52 | 801-3 | RTS 20/ I | RTS 20/ I | 0.254 | 70.38 |  | Práce |  |  |  | POL1_1
|  | nebo vybourání otvorů průřezové plochy přes 4 m2 v příčkách, včetně pomocného lešení o výšce podlahy do 1900 mm a pro zatížení do 1,5 kPa (150 kg/m2), | [24 empty] | SPI |  | nebo vybourání otvorů průřezové plochy přes 4 m2 v příčkách, včetně pomocného lešení o výšce podlahy do 1900 mm a pro zatížení do 1,5 kPa (150 kg/m2),
|  | 1.PP : (5,7+6,2)*3,73+1,6*2,1-0,9*2,1+1,0*2,25*2+0,9*2,25*4 |  | 58.46 | [22 empty] | VV | 0
|  | S1.20-1.25 : (2,61*2+3,84+3,595+3,08+3,88)*3,73-0,8*2,1*4 |  | 66.44 | [22 empty] | VV | 0
[27 empty] | VV | 0
|  | Mezisoučet | [24 empty] | VV | 1
|  | 1.NP 1.03 : 2,4*3,25 |  | 7.8 | [22 empty] | VV | 0
|  | 2.NP : (4,95*2+11,6+5,8+2,4)*3,8-0,8*1,97*2 |  | 109.71 | [22 empty] | VV | 0
|  | 2.04 opl.sdk : (5,0+1,8+1,6)*3,8-0,8*1,97*2 |  | 28.77 | [22 empty] | VV | 0
|  | schodiště : 2,3*2,3-1,5*0,5 |  | 4.54 | [22 empty] | VV | 0
|  | navýšení otvorů : 1,0*0,15*9 |  | 1.35 | [22 empty] | VV | 0
|  | Mezisoučet | [24 empty] | VV | 1
18 | 962032231R00 | Bourání zdiva nadzákladového z cihel pálených nebo vápenopískových, na maltu vápenou nebo vápenocementovou | m3 | 37.0372 |  | 0 |  | 0 |  | 0 | 15 | 0 | 0.00128 | 0.05 | 1.8 | 66.67 | 801-3 | RTS 20/ I | RTS 20/ I | 1.52 | 56.3 |  | Práce |  |  |  | POL1_1
|  | nebo vybourání otvorů průřezové plochy přes 4 m2 ve zdivu nadzákladovém, včetně pomocného lešení o výšce podlahy do 1900 mm a pro zatížení do 1,5 kPa (150 kg/m2) | [24 empty] | SPI |  | nebo vybourání otvorů průřezové plochy přes 4 m2 ve zdivu nadzákladovém, včetně pomocného lešení o výšce podlahy do 1900 mm a pro zatížení do 1,5 kPa (150 kg/m2)
|  | 1,4*3,15*2*0,2-0,8*2,1*0,2 |  | 1.428 | [22 empty] | VV | 0
|  | 1.PP : 1,6*3,03*0,3-0,9*2,1*0,3 |  | 0.8874 | [22 empty] | VV | 0
|  | S1.20-1.25 : (1,8+3,89)*3,73*0,2+0,5*0,5*3,73 |  | 5.1772 | [22 empty] | VV | 0
|  | Mezisoučet |  | 7.4926 | [22 empty] | VV | 1
|  | 1.NP : 0,32*3,25*0,23+0,42*3,25*0,45+4,2*3,25*0,3 |  | 4.9485 | [22 empty] | VV | 0
|  | otvor pro schránky : 1,5*0,55*0,45*2 |  | 0.7425 | [22 empty] | VV | 0
|  | parapet 1.25 : 0,3*0,33*0,195 |  | 0.01931 | [22 empty] | VV | 0
|  | 1.03 : 3,5*3,25*0,2 |  | 2.275 | [22 empty] | VV | 0
|  | 3,5*3,8*0,2+3,0 |  | 5.66 | [22 empty] | VV | 0
|  | Mezisoučet |  | 13.6453 | [22 empty] | VV | 1
|  | 2.NP : (7,8+4,2+2,4+3,6+1,4+2,02)*3,8*0,2-(0,7+0,9+1,5)*1,97*0,2 |  | 15.0578 | [22 empty] | VV | 0
|  | parapet : 1,8*0,85*0,55 |  | 0.8415 | [22 empty] | VV | 0
|  | Mezisoučet |  | 15.8993 | [22 empty] | VV | 1
19 | 962036124R00 | Demontáž sádrokartonových, sádrovláknitých příček a předstěn příčka, sádrokartonová bez minerální izolace, jednoduchá ocelová konstrukce, 2xopláštěná deskou tl. 12,5 mm | m2 | 270.6 |  | 0 |  | 0 |  | 0 | 15 | 0 | 0.00033 | 0.09 | 0.04734 | 12.81 | 801-3 | RTS 20/ I | RTS 20/ I | 0.45 | 121.77 |  | Práce |  |  |  | POL1_1
|  | 2.NP : | [24 empty] | VV | 0
|  | 2.24-29 : (4,3+8,6+7,9+4,1+2,8*2+0,9)*3,8-(0,7*2+0,8*2+1,5)*1,97 |  | 110.455 | [22 empty] | VV | 0
|  | 2.41-48 : (7,3+3,8+3,4+4,3+3,6+1,9+0,9+2,1+0,8+5,5+3,8+4,3)*3,8 |  | 158.46 | [22 empty] | VV | 0
|  | -(0,7*2+0,8*3+0,9+1,5*2)*1,97 |  | -15.169 | [22 empty] | VV | 0
|  | Mezisoučet |  | 253.746 | [22 empty] | VV | 1
|  | 4.NP 4.05,54 : (1,8+0,5)*3,4+1,4*3,4-0,6*1,97*2 |  | 10.216 | [22 empty] | VV | 0
|  | 5.NP 5.52 : (1,8+0,5)*3,4-0,6*1,97 |  | 6.638 | [22 empty] | VV | 0
20 | 962036993R00 | Demontáž sádrokartonových, sádrovláknitých příček a předstěn příplatek za demontáž vrstvy minerální tepelné izolace, -, -, tl. 100 mm | m2 | 270.6 |  | 0 |  | 0 |  | 0 | 15 | 0 | 0 | 0 | 0.0032 | 0.87 | 801-3 | RTS 20/ I | RTS 20/ I | 0.06 | 16.24 |  | Práce |  |  |  | POL1_1
21 | 962081141R00 | Bourání zdiva příček ze skleněných tvárnic, tloušťky do 150 mm | m2 | 0.75 |  | 0 |  | 0 |  | 0 | 15 | 0 | 0.00067 | 0 | 0.082 | 0.06 | 801-3 | RTS 20/ I | RTS 20/ I | 0.6 | 0.45 |  | Práce |  |  |  | POL1_1
|  | nebo vybourání otvorů jakýchkoliv rozměrů, včetně pomocného lešení o výšce podlahy do 1900 mm a pro zatížení do 1,5 kPa (150 kg/m2), | [24 empty] | SPI |  | nebo vybourání otvorů jakýchkoliv rozměrů, včetně pomocného lešení o výšce podlahy do 1900 mm a pro zatížení do 1,5 kPa (150 kg/m2),
|  | 1,5*0,5 |  | 0.75 | [22 empty] | VV | 0
22 | 963016111R00 | Demontáž sádrokartonových a sádrovláknitých podhledů z desek bez minerální izolace, na jednoduché ocelové konstrukci, 1x opláštěné tl. 12,5 mm | m2 | 708.97 |  | 0 |  | 0 |  | 0 | 15 | 0 | 0.00033 | 0.23 | 0.01183 | 8.39 | 801-3 | RTS 20/ I | RTS 20/ I | 0.346 | 245.3 |  | Práce |  |  |  | POL1_1
|  | 2.NP : 708,97 |  | 708.97 | [22 empty] | VV | 0
23 | 963016311R00 | Demontáž sádrokartonových a sádrovláknitých podhledů podkroví z desek bez minerální izolace, na jednoduché ocelové konstrukci, 1x opláštěné tl. 12,5 mm | m2 | 556.4595 |  | 0 |  | 0 |  | 0 | 15 | 0 | 0.00033 | 0.18 | 0.01188 | 6.61 | 801-3 | RTS 20/ I | RTS 20/ I | 0.43 | 239.28 |  | Práce |  |  |  | POL1_1
|  | 1.NP : (1,95+4,2+0,3)*2,95 |  | 19.03 | [22 empty] | VV | 0
|  | Mezisoučet | [24 empty] | VV | 1
|  | 2.NP : | [24 empty] | VV | 0
|  | 2.25,28 : (1,2+1,6*2+4,2+0,53*2+0,95)*3,8 |  | 40.32 | [22 empty] | VV | 0
|  | 2.05-07 : (2,5+0,6*2+5,9+3,6+1,4*2+1,0+1,2+3,9+0,77+0,53+0,2+1,2+1,4)*3,8 |  | 99.56 | [22 empty] | VV | 0
|  | 2.03 : (1,37+0,85+5,0+1,9+0,3*2)*3,8-0,8*1,97 |  | 35.36 | [22 empty] | VV | 0
|  | 2.15-21,30-40 : ((0,4+0,6)*8+1,0*3*2+1,2)*3,8 |  | 57.76 | [22 empty] | VV | 0
|  | 2.41-48 : (2,8+3,2+1,3*2+3,4+0,8+1,4+1,0+10,5+0,4*2+0,5+2,0+1,5+1,3+5,0)*3,8 |  | 139.84 | [22 empty] | VV | 0
|  | (0,4+(1,3+1,1)*2+0,2+2,0+0,34+0,94+0,8+2,6+0,23+0,6*2+0,5)*3,8 |  | 53.24 | [22 empty] | VV | 0
|  | 2.04 : (0,5+0,6)*3,8+(5,0+1,8+1,6)*2*3,8-0,8*1,97*4 |  | 61.72 | [22 empty] | VV | 0
|  | Mezisoučet | [24 empty] | VV | 1
|  | 3.NP 3.02,40 : (1,3+1,0+3,2)*3,4 |  | 18.7 | [22 empty] | VV | 0
|  | 4.NP 4.01,02,54 : 1,1*3,4+1,0*3,4*2 |  | 10.54 | [22 empty] | VV | 0
|  | 5.-7.NP : 1,0*3,4*2*3 |  | 20.4 | [22 empty] | VV | 0
24 | 963051113R00 | Bourání železobetonových stropů deskových tloušťky přes 80 mm | m3 | 1.52 |  | 0 |  | 0 |  | 0 | 15 | 0 | 0.00666 | 0.01 | 2.4 | 3.65 | 801-3 | RTS 20/ I | RTS 20/ I | 6.72 | 10.21 |  | Práce |  |  |  | POL1_1
|  | včetně pomocného lešení o výšce podlahy do 1900 mm a pro zatížení do 1,5 kPa (150 kg/m2), | [24 empty] | SPI
|  | 1.PP S1.21 : (4,3+3,7)/2*3,8*0,1 |  | 1.52 | [22 empty] | VV | 0
25 | 963051113R00 | Bourání železobetonových stropů deskových tloušťky přes 80 mm | m3 | 0.286 |  | 0 |  | 0 |  | 0 | 15 | 0 | 0.00666 | 0 | 2.4 | 0.69 | 801-3 | RTS 20/ I | RTS 20/ I | 6.72 | 1.92 |  | Práce |  |  |  | POL1_
|  | včetně pomocného lešení o výšce podlahy do 1900 mm a pro zatížení do 1,5 kPa (150 kg/m2), | [24 empty] | SPI
|  | balkón.deska 3. a 4.NP : 1,3*1,1*0,1*2 |  | 0.286 | [22 empty] | VV | 0
|  | vč. nášlapné vrstvy : | [24 empty] | VV | 0
26 | 963051213R00 | Bourání železobetonových stropů žebrových s viditelnými trámy | m3 | 9.7425 |  | 0 |  | 0 |  | 0 | 15 | 0 | 0.00689 | 0.07 | 2.4 | 23.38 | 801-3 | RTS 20/ I | RTS 20/ I | 9.03 | 87.97 |  | Práce |  |  |  | POL1_
|  | včetně pomocného lešení o výšce podlahy do 1900 mm a pro zatížení do 1,5 kPa (150 kg/m2), | [24 empty] | SPI
|  | strop nad 1.PP : 3,4*(3,6+4,1)/2*0,15 |  | 1.9635 | [22 empty] | VV | 0
|  | strop nad 1.NP : (3,7*3,8+4,0*4,1+4,0*(4,9+5,8)/2)*0,15 |  | 7.779 | [22 empty] | VV | 0
27 | 963051213R00 | Bourání železobetonových stropů žebrových s viditelnými trámy | m3 | 5.1444 |  | 0 |  | 0 |  | 0 | 15 | 0 | 0.00689 | 0.04 | 2.4 | 12.35 | 801-3 | RTS 20/ I | RTS 20/ I | 9.03 | 46.45 |  | Práce |  |  |  | POL1_1
|  | včetně pomocného lešení o výšce podlahy do 1900 mm a pro zatížení do 1,5 kPa (150 kg/m2), | [24 empty] | SPI
|  | 1.NP 1.03,09 : (7,64*4,1+(0,8+1,6)/2*4,1)*0,1+(4,3+3,7)/2*3,8*0,1 |  | 5.14 | [22 empty] | VV | 0
28 | 965041341RT4 | Bourání podkladů pod dlažby nebo litých celistvých dlažeb a mazanin lehčených, tloušťky do 100 mm, plochy přes 4 m2 | m3 | 75.1168 |  | 0 |  | 0 |  | 0 | 15 | 0 | 0 | 0 | 1.6 | 120.19 | 801-3 | RTS 20/ I | RTS 20/ I | 2.79 | 209.58 |  | Práce |  |  |  | POL1_1
|  | BS17 : (15,2*4,45+4,7*1,85+3,0*0,85+15,2*3,85+4,7*1,85+3,0*0,85)*0,08 |  | 11.892 | [22 empty] | VV | 0
|  | Začátek provozního součtu | [24 empty] | VV
|  | BS18 část se zateplením : 20,4*14,15+6,1*1,8+6,7*0,7-(2,95*3,35+1,28*2,98*2+1,75*1,1+0,4*2,5*2) |  | 282.8937 | [22 empty] | VV | 2
|  | BS18 část bez zateplení : 20,95*14,25+6,1*1,8+7,0*0,7 |  | 314.4175 | [22 empty] | VV | 2
|  | -(3,45*3,3+1,2*3,35+1,8*1+1,15*2,9+0,4*2,5*2) |  | -22.54 | [22 empty] | VV | 2
|  | Konec provozního součtu | [24 empty] | VV
|  | 574,7712*0,11 |  | 63.2248 | [22 empty] | VV | 0
29 | 965042141R00 | Bourání podkladů pod dlažby nebo litých celistvých dlažeb a mazanin betonových nebo z litého asfaltu, tloušťky do 100 mm, plochy přes 4 m2 | m3 | 31.7188 |  | 0 |  | 0 |  | 0 | 15 | 0 | 0 | 0 | 2.2 | 69.78 | 801-3 | RTS 20/ I | RTS 20/ I | 7.195 | 228.22 |  | Práce |  |  |  | POL1_1
|  | Začátek provozního součtu | [24 empty] | VV
|  | BS9 2.NP : 41,9+21,57+11,21+19,88+11,03*2+20,93*2+11,03+11,32+22,78+14,51+43,83 |  | 261.95 | [22 empty] | VV | 2
|  | 22,06+20,93*2+14,85+11,36+20,65+22,17+68,63+17,16+3,42+16,42+14,33 |  | 252.91 | [22 empty] | VV | 2
|  | Konec provozního součtu | [24 empty] | VV
|  | 514,86*0,04 |  | 20.5944 | [22 empty] | VV | 0
|  | Začátek provozního součtu | [24 empty] | VV
|  | BS10 2.NP : 5,0+4,47+12,86+0,98*2+3,4+1,0*2+15,11+18,2+25,8+27,9+1,75+8,05 |  | 126.5 | [22 empty] | VV | 2
|  | 5,88+1,15*2+1,44+8,43 |  | 18.05 | [22 empty] | VV | 2
|  | Konec provozního součtu | [24 empty] | VV
|  | 144,55*0,04 |  | 5.782 | [22 empty] | VV | 0
|  | BS19 2.NP : (26,8+22,76)*0,04 |  | 1.9824 | [22 empty] | VV | 0
|  | BS3 pro základy pod nástavbu : (2,3*(5,9+5,5)/2+2,3*3,9+4,5*2,56)*0,1 |  | 3.36 | [22 empty] | VV | 0
30 | 965042141RT3 | Bourání podkladů pod dlažby nebo litých celistvých dlažeb a mazanin betonových nebo z litého asfaltu, tloušťky do 100 mm, plochy přes 4 m2 | m3 | 61.758 |  | 0 |  | 0 |  | 0 | 15 | 0 | 0 | 0 | 2.2 | 135.87 | 801-3 | RTS 20/ I | RTS 20/ I | 5.08 | 313.73 |  | Práce |  |  |  | POL1_1
|  | Začátek provozního součtu | [24 empty] | VV
|  | BS9 2.NP : 41,9+21,57+11,21+19,88+11,03*2+20,93*2+11,03+11,32+22,78+14,51+43,83 |  | 261.95 | [22 empty] | VV | 2
|  | 22,06+20,93*2+14,85+11,36+20,65+22,17+68,63+17,16+3,42+16,42+14,33 |  | 252.91 | [22 empty] | VV | 2
|  | Konec provozního součtu | [24 empty] | VV
|  | 514,86*0,075 |  | 38.6145 | [22 empty] | VV | 0
|  | Mezisoučet |  | 38.6145 | [22 empty] | VV | 1
|  | BS13 3.-8.NP : (1,43*2+1,2+1,29+1,17+1,2+1,29*4+1,17+1,2*2+1,29+1,26*2+1,35)*0,06 |  | 1.2966 | [22 empty] | VV | 0
|  | Mezisoučet |  | 1.2966 | [22 empty] | VV | 1
|  | BS14 : | [24 empty] | VV | 0
|  | Začátek provozního součtu | [24 empty] | VV
|  | 3.NP : 3,12+(1,31+3,51)*2+4,66*2+1,98+5,59+4,79 |  | 34.44 | [22 empty] | VV | 2
|  | 4.NP : 3,28+4,9+1,31+3,51*2+1,35+4,29+5,17*2+(1,31+3,51)*2+3,28+4,9 |  | 50.31 | [22 empty] | VV | 2
|  | 5.NP : 3,28+4,9+1,35+3,51*3+5,17*2+1,31*2+3,28 |  | 36.3 | [22 empty] | VV | 2
|  | 6.NP : 3,55*2+4,71+1,31*3+3,51*4+1,35+5,17+4,9 |  | 41.2 | [22 empty] | VV | 2
|  | 7.NP : 3,36+4,9+1,31+3,51*2+5,17 |  | 21.76 | [22 empty] | VV | 2
|  | 8.NP : 4,89+1,35+3,87+4,34*2+4,19 |  | 22.98 | [22 empty] | VV | 2
|  | Konec provozního součtu | [24 empty] | VV
|  | 206,99*0,08 |  | 16.5592 | [22 empty] | VV | 0
|  | BS15 : (16,4*(4,4+7,2)/2-13,77)*0,065 |  | 5.2877 | [22 empty] | VV | 0
31 | 965042141RT4 | Bourání podkladů pod dlažby nebo litých celistvých dlažeb a mazanin betonových nebo z litého asfaltu, tloušťky do 100 mm, plochy přes 4 m2 | m3 | 13.0095 |  | 0 |  | 0 |  | 0 | 15 | 0 | 0 | 0 | 2.2 | 28.62 | 801-3 | RTS 20/ I | RTS 20/ I | 4.655 | 60.56 |  | Práce |  |  |  | POL1_1
|  | Začátek provozního součtu | [24 empty] | VV
|  | BS10 2.NP : 5,0+4,47+12,86+0,98*2+3,4+1,0*2+15,11+18,2+25,8+27,9+1,75+8,05 |  | 126.5 | [22 empty] | VV | 2
|  | 5,88+1,15*2+1,44+8,43 |  | 18.05 | [22 empty] | VV | 2
|  | Konec provozního součtu | [24 empty] | VV
|  | vč.vyrovnávací stěrky : 144,55*0,09 |  | 13.01 | [22 empty] | VV | 0
32 | 965042241RT4 | Bourání podkladů pod dlažby nebo litých celistvých dlažeb a mazanin betonových nebo z litého asfaltu, tloušťky přes 100 mm, plochy přes 4 m2 | m3 | 50.0628 |  | 0 |  | 0 |  | 0 | 15 | 0 | 0 | 0 | 2.2 | 110.14 | 801-3 | RTS 20/ I | RTS 20/ I | 3.98 | 199.25 |  | Práce |  |  |  | POL1_1
|  | BS5 1.PP : (28,66+46,79)*0,11 |  | 8.2995 | [22 empty] | VV | 0
|  | 1.PP schůdek : 2,8*0,3*0,25 |  | 0.21 | [22 empty] | VV | 0
|  | Začátek provozního součtu | [24 empty] | VV
|  | BS6.1 1.NP : 60,09+1,7+4,8+1,11*2+8,62+10,2+11,76+5,76+9,21+9,44+1,87+38,08+11,48 |  | 175.23 | [22 empty] | VV | 2
|  | 1,9+1,48+1,43+1,56+1,07+1,04+20,02+20,08+3,14+34,93+2,09+5,19 |  | 93.93 | [22 empty] | VV | 2
|  | Konec provozního součtu | [24 empty] | VV
|  | 269,16*0,105 |  | 28.2618 | [22 empty] | VV | 0
|  | S1.62 : 2,25*1,6*0,175 |  | 0.63 | [22 empty] | VV | 0
|  | BS19 2.NP vč.vyrovnávací stěrky : (26,8+22,76)*0,1 |  | 4.956 | [22 empty] | VV | 0
|  | S1.21,25 spádová vrstva pod dlažbou : (25,97+25,4)*0,15 |  | 7.7055 | [22 empty] | VV | 0
33 | 965043341R00 | Bourání podkladů pod dlažby nebo litých celistvých dlažeb a mazanin betonových s potěrem nebo teracem, tloušťky do 100 mm, plochy přes 4 m2 | m3 | 13.0386 |  | 0 |  | 0 |  | 0 | 15 | 0 | 0 | 0 | 2.2 | 28.68 | 801-3 | RTS 20/ I | RTS 20/ I | 7.51 | 97.92 |  | Práce |  |  |  | POL1_1
|  | BS16 : (95,0-3,0*7,6)*0,02 |  | 1.44 | [22 empty] | VV | 0
|  | BS17 : (15,2*4,45+4,7*1,85+3,0*0,85+15,2*3,85+4,7*1,85+3,0*0,85)*0,02 |  | 2.97 | [22 empty] | VV | 0
|  | Začátek provozního součtu | [24 empty] | VV
|  | BS18 část se zateplením : 20,4*14,15+6,1*1,8+6,7*0,7-(2,95*3,35+1,28*2,98*2+1,75*1,1+0,4*2,5*2) |  | 282.89 | [22 empty] | VV | 2
|  | BS18 část bez zateplení : 20,95*14,25+6,1*1,8+7,0*0,7 |  | 314.42 | [22 empty] | VV | 2
|  | -(3,45*3,3+1,2*3,35+1,8*1+1,15*2,9+0,4*2,5*2) |  | -22.54 | [22 empty] | VV | 2
|  | Konec provozního součtu | [24 empty] | VV
|  | 574,7712*0,015 |  | 8.62 | [22 empty] | VV | 0
34 | 965081713RT2 | Bourání podlah z keramických dlaždic, tloušťky do 10 mm, plochy přes 1 m2 | m2 | 835.9725 |  | 0 |  | 0 |  | 0 | 15 | 0 | 0 | 0 | 0.02 | 16.72 | 801-3 | RTS 20/ I | RTS 20/ I | 0.08 | 66.88 |  | Práce |  |  |  | POL1_1
|  | bez podkladního lože, s jakoukoliv výplní spár | [24 empty] | SPI
|  | BS3 1.PP : 25,97+21,98+38,48+25,4 |  | 111.83 | [22 empty] | VV | 0
|  | BS4 1.PP : 11,32+13,14+10,3 |  | 34.76 | [22 empty] | VV | 0
|  | Mezisoučet |  | 146.59 | [22 empty] | VV | 1
|  | BS6.1 1.NP : 60,09+1,7+4,8+1,11*2+8,62+10,2+11,76+5,76+9,21+9,44+1,87+38,08+11,48 |  | 175.23 | [22 empty] | VV | 0
|  | 1,9+1,48+1,43+1,56+1,07+1,04+20,02+20,08+3,14+34,93+2,09+5,19 |  | 93.93 | [22 empty] | VV | 0
|  | Mezisoučet |  | 269.16 | [22 empty] | VV | 1
|  | BS10 2.NP : 5,0+4,47+12,86+0,98*2+3,4+1,0*2+15,11+18,2+25,8+27,9+1,75+8,05 |  | 126.5 | [22 empty] | VV | 0
|  | 5,88+1,15*2+1,44+8,43 |  | 18.05 | [22 empty] | VV | 0
|  | Mezisoučet |  | 144.55 | [22 empty] | VV | 1
|  | BS13 3.-8.NP : 1,43+1,2+1,29+1,17+1,43+1,2+1,29*4+1,17+1,2*2+1,29+1,26*2+1,35 |  | 21.61 | [22 empty] | VV | 0
|  | Mezisoučet |  | 21.61 | [22 empty] | VV | 1
|  | BS14 : | [24 empty] | VV | 0
|  | 3.NP : 3,12+(1,31+3,51)*2+4,66*2+1,98+5,59+4,79 |  | 34.44 | [22 empty] | VV | 0
|  | 4.NP : 3,28+4,9+1,31+3,51*2+1,35+4,29+5,17*2+(1,31+3,51)*2+3,28+4,9 |  | 50.31 | [22 empty] | VV | 0
|  | 5.NP : 3,28+4,9+1,35+3,51*3+5,17*2+1,31*2+3,28 |  | 36.3 | [22 empty] | VV | 0
|  | 6.NP : 3,55*2+4,71+1,31*3+3,51*4+1,35+5,17+4,9 |  | 41.2 | [22 empty] | VV | 0
|  | 7.NP : 3,36+4,9+1,31+3,51*2+5,17 |  | 21.76 | [22 empty] | VV | 0
|  | 8.NP : 4,89+1,35+3,87+4,34*2+4,19 |  | 22.98 | [22 empty] | VV | 0
|  | Mezisoučet |  | 206.99 | [22 empty] | VV | 1
|  | 8.NP lodžie : (8,165*2+12,16+3,92+8,04)*0,65 |  | 26.2925 | [22 empty] | VV | 0
|  | 2.NP terasa : 20,78 |  | 20.78 | [22 empty] | VV | 0
35 | 965081813RT2 | Bourání podlah z dlaždic teracových, tloušťky do 30 mm, plochy přes 1 m2 | m2 | 33.6 |  | 0 |  | 0 |  | 0 | 15 | 0 | 0 | 0 | 0.07 | 2.35 | 801-3 | RTS 20/ I | RTS 20/ I | 0.15 | 5.04 |  | Práce |  |  |  | POL1_
|  | bez podkladního lože, s jakoukoliv výplní spár | [24 empty] | SPI
|  | BS3 pro základy pod nástavbu : 2,3*(5,9+5,5)/2+2,3*3,9+4,5*2,56 |  | 33.6 | [22 empty] | VV | 0
36 | 965082923R00 | Odstranění násypu pod podlahami a ochranného na střechách tloušťky do 100 mm, plochy přes 2 m2 | m3 | 17.115 |  | 0 |  | 0 |  | 0 | 15 | 0 | 0 | 0 | 1.4 | 23.96 | 801-3 | RTS 20/ I | RTS 20/ I | 1.26 | 21.56 |  | Práce |  |  |  | POL1_0
|  | BS11 3.NP : (3,98+21,81*2+12,31+6,08+23,37+24,52+24,07*2+17,33+1,83+23,27+24,52)*0,04 |  | 9.1588 | [22 empty] | VV | 0
|  | BS16 : (95,0-3,0*7,6)*0,01 |  | 0.722 | [22 empty] | VV | 0
|  | BS17 : (15,2*4,45+4,7*1,85+3,0*0,85+15,2*3,85+4,7*1,85+3,0*0,85)*0,01 |  | 1.4865 | [22 empty] | VV | 0
|  | Začátek provozního součtu | [24 empty] | VV
|  | BS18 část se zateplením : 20,4*14,15+6,1*1,8+6,7*0,7-(2,95*3,35+1,28*2,98*2+1,75*1,1+0,4*2,5*2) |  | 282.8937 | [22 empty] | VV | 2
|  | BS18 část bez zateplení : 20,95*14,25+6,1*1,8+7,0*0,7 |  | 314.4175 | [22 empty] | VV | 2
|  | -(3,45*3,3+1,2*3,35+1,8*1+1,15*2,9+0,4*2,5*2) |  | -22.54 | [22 empty] | VV | 2
|  | Konec provozního součtu | [24 empty] | VV
|  | 574,7712*0,01 |  | 5.7477 | [22 empty] | VV | 0
37 | 967032974R00 | Odsekání plošných fasádních prvků předsazených před líc zdiva do 80 mm | m2 | 23.32 |  | 0 |  | 0 |  | 0 | 15 | 0 | 0 | 0 | 0.108 | 2.52 | 801-3 | RTS 20/ I | RTS 20/ I | 0.67 | 15.62 |  | Práce |  |  |  | POL1_1
|  | předsazených před líc zdiva, | [24 empty] | SPI
|  | kamenný obklad parteru : 7,8*1,5+16,6*0,7 |  | 23.32 | [22 empty] | VV | 0
38 | 968061125R00 | Vyvěšení nebo zavěšení dřevěných křídel dveří, plochy do 2 m2 | kus | 247 |  | 0 |  | 0 |  | 0 | 15 | 0 | 0 | 0 | 0 | 0 | 801-3 | RTS 20/ I | RTS 20/ I | 0.05 | 12.35 |  | Práce |  |  |  | POL1_1
|  | oken, dveří a vrat, s uložením a opětovným zavěšením po provedení stavebních změn, | [24 empty] | SPI
39 | 968071112R00 | Vyvěšení nebo zavěšení kovových křídel oken, plochy do 1,5 m2 | kus | 1155 |  | 0 |  | 0 |  | 0 | 15 | 0 | 0 | 0 | 0 | 0 | 801-3 | RTS 20/ I | RTS 20/ I | 0.06 | 69.3 |  | Práce |  |  |  | POL1_1
|  | s případným uložením a opětovným zavěšením po provedení stavebních změn, | [24 empty] | SPI
|  | 1155 |  | 1155 | [22 empty] | VV | 0
40 | 968072245R00 | Vybourání a vyjmutí kovových rámů a rolet rámů, včetně pomocného lešení o výšce podlahy do 1900 mm a pro zatížení do 1,5 kPa (150 kg/m2) okenních jednoduchých, plochy do 2 m2 | m2 | 96.8943 |  | 0 |  | 0 |  | 0 | 15 | 0 | 0.00137 | 0.13 | 0.041 | 3.97 | 801-3 | RTS 20/ I | RTS 20/ I | 0.516 | 50 |  | Práce |  |  |  | POL1_1
|  | VNITŘNÍ OKNA : | [24 empty] | VV | 0
|  | 2.NP : 1,31*0,8*2 |  | 2.096 | [22 empty] | VV | 0
|  | 3.NP : 0,75*1,41*5+0,5*1,43*5+1,31*0,8 |  | 9.9105 | [22 empty] | VV | 0
|  | 4.NP : 0,75*1,41*8+0,5*1,43*4+0,4*1,43*4+0,6*0,8*2+1,3*0,8*2+1,5*0,8*2 |  | 19.048 | [22 empty] | VV | 0
|  | 5.NP : 0,75*1,41*5+0,5*1,43*3+0,4*1,43*3+0,6*0,8*1+1,15*0,8+1,5*0,8 |  | 11.7485 | [22 empty] | VV | 0
|  | 6.NP : 0,75*1,41*8+0,5*1,43*4+0,4*1,43*4+0,6*0,8*2+1,3*0,8+1,5*0,8*2+1,15*0,8 |  | 18.928 | [22 empty] | VV | 0
|  | 7.NP : 0,75*1,41*4+0,5*1,43*2+0,4*1,43*2+0,6*0,8+1,15*0,8+1,5*0,8 |  | 9.404 | [22 empty] | VV | 0
|  | 8.NP : 0,75*1,41*5+0,5*1,43*2+0,42*1,43*3+0,6*0,8*2+1,15*0,8*2+1,3*0,8 |  | 12.3593 | [22 empty] | VV | 0
|  | Mezisoučet |  | 83.4943 | [22 empty] | VV | 1
|  | plastová okna světlíků : 2,5*0,7*7 |  | 12.25 | [22 empty] | VV | 0
|  | střecha : 0,6*(0,4+0,65)+0,8*0,65 |  | 1.15 | [22 empty] | VV | 0
41 | 968072356R00 | Vybourání a vyjmutí kovových rámů a rolet rámů, včetně pomocného lešení o výšce podlahy do 1900 mm a pro zatížení do 1,5 kPa (150 kg/m2) okenních zdvojených, plochy do 4 m2 | m2 | 452.06 |  | 0 |  | 0 |  | 0 | 15 | 0 | 0.00069 | 0.31 | 0.053 | 23.96 | 801-3 | RTS 20/ I | RTS 20/ I | 0.66 | 298.36 |  | Práce |  |  |  | POL1_1
|  | POHLED SZ : 3,2*2,3*12+3,2*1,8*21+2,4*1,8*8+2,4*2,2*12+(1,8*1,8+1,0*0,8)*11 |  | 351.64 | [22 empty] | VV | 0
|  | (2,1*1,8+1,0*0,8)*9+2,4*3,5*2+3,0*1,8+(2,3*1,8+1,0*0,8)+0,7*2,0 |  | 69.76 | [22 empty] | VV | 0
|  | (3,0*1,8+1,5*0,8)+0,5*1,4*11+2,3*2,5*2+1,8*2,7 |  | 30.66 | [22 empty] | VV | 0
|  | Mezisoučet |  | 452.06 | [22 empty] | VV | 1
42 | 968072455R00 | Vybourání a vyjmutí kovových rámů a rolet rámů, včetně pomocného lešení o výšce podlahy do 1900 mm a pro zatížení do 1,5 kPa (150 kg/m2) dveřních zárubní, plochy do 2 m2 | m2 | 344.707 |  | 0 |  | 0 |  | 0 | 15 | 0 | 0.00117 | 0.4 | 0.076 | 26.2 | 801-3 | RTS 20/ I | RTS 20/ I | 0.939 | 323.68 |  | Práce |  |  |  | POL1_1
|  | (0,6*21+0,7*83+0,8*64+0,9*46+1,0*6)*2,0 |  | 338.6 | [22 empty] | VV | 0
|  | střecha : (0,8*2+0,75*2)*1,97 |  | 6.107 | [22 empty] | VV | 0
43 | 968072456R00 | Vybourání a vyjmutí kovových rámů a rolet rámů, včetně pomocného lešení o výšce podlahy do 1900 mm a pro zatížení do 1,5 kPa (150 kg/m2) dveřních zárubní, plochy přes 2 m2 | m2 | 34.8 |  | 0 |  | 0 |  | 0 | 15 | 0 | 0.001 | 0.03 | 0.063 | 2.19 | 801-3 | RTS 20/ I | RTS 20/ I | 0.72 | 25.06 |  | Práce |  |  |  | POL1_1
|  | (1,3+1,1+1,4*4+1,7*2+1,5*4)*2,0 |  | 34.8 | [22 empty] | VV | 0
44 | 968072641R00 | Vybourání a vyjmutí kovových rámů a rolet rámů, včetně pomocného lešení o výšce podlahy do 1900 mm a pro zatížení do 1,5 kPa (150 kg/m2) stěn jakýchkoliv kromě výkladních, jakýchkoliv ploch | m2 | 119.58 |  | 0 |  | 0 |  | 0 | 15 | 0 | 0.00042 | 0.05 | 0.025 | 2.99 | 801-3 | RTS 20/ I | RTS 20/ I | 0.332 | 39.7 |  | Práce |  |  |  | POL1_0
|  | VČ.DVEŘÍ : | [24 empty] | VV | 0
|  | 1.NP : | [24 empty] | VV | 0
|  | proskl.parter pohled JV : 7,8*2,8+3,4*3,4*2+11,8*3,0 |  | 80.36 | [22 empty] | VV | 0
|  | 1.02/03 : 7,6*2,95 |  | 22.42 | [22 empty] | VV | 0
|  | Mezisoučet |  | 102.78 | [22 empty] | VV | 1
|  | 2.NP stěna na terasu : 6,0*2,8 |  | 16.8 | [22 empty] | VV | 0
45 | 970251200R00 | Řezání železobetonu hloubka řezu 200 mm | m | 19.5 |  | 0 |  | 0 |  | 0 | 15 | 0 | 0 | 0 | 0.00046 | 0.01 | 801-3 | RTS 20/ I | RTS 20/ I | 2 | 39 |  | Práce |  |  |  | POL1_
|  | podlaha 1.PP pro základy nástavby : 5,5+5,9+3,9+1,6+2,6 |  | 19.5 | [22 empty] | VV | 0
46 | 973031334R00 | Vysekání v cihelném zdivu výklenků a kapes kapes na jakoukoliv maltu vápennou nebo vápenocementovou, plochy do 0,16 m2, hloubky do 150 mm | kus | 38 |  | 0 |  | 0 |  | 0 | 15 | 0 | 0.00049 | 0.02 | 0.031 | 1.18 | 801-3 | RTS 20/ I | RTS 20/ I | 0.67 | 25.46 |  | Práce |  |  |  | POL1_
|  | Včetně pomocného lešení o výšce podlahy do 1900 mm a pro zatížení do 1,5 kPa (150 kg/m2). | [24 empty] | POP
47 | 973031345R00 | Vysekání v cihelném zdivu výklenků a kapes kapes na jakoukoliv maltu vápennou nebo vápenocementovou, plochy do 0,25 m2, hloubky do 300 mm | kus | 26 |  | 0 |  | 0 |  | 0 | 15 | 0 | 0.00091 | 0.02 | 0.097 | 2.52 | 801-3 | RTS 20/ I | RTS 20/ I | 1.18 | 30.68 |  | Práce |  |  |  | POL1_
|  | Včetně pomocného lešení o výšce podlahy do 1900 mm a pro zatížení do 1,5 kPa (150 kg/m2). | [24 empty] | POP
48 | 976071111R00 | Vybourání kovových doplňkových konstrukcí madel a zábradlí v jakémkoliv zdivu | m | 4.8 |  | 0 |  | 0 |  | 0 | 15 | 0 | 0 | 0 | 0.037 | 0.18 | 801-3 | RTS 20/ I | RTS 20/ I | 0.55 | 2.64 |  | Práce |  |  |  | POL1_
|  | balkón 3.a 4.NP : (1,3+1,1)*2 |  | 4.8 | [22 empty] | VV | 0
49 | 978013141R00 | Otlučení omítek vápenných nebo vápenocementových vnitřních s vyškrabáním spár, s očištěním zdiva stěn, v rozsahu do 30 % | m2 | 400 |  | 0 |  | 0 |  | 0 | 15 | 0 | 0 | 0 | 0.01 | 4 | 801-3 | RTS 20/ I | RTS 19/ I | 0.08 | 32 |  | Práce |  |  |  | POL1_
|  | pro opravu stěn výtahových šachet : 400,0 |  | 400 | [22 empty] | VV | 0
50 | 978015251R00 | Otlučení omítek vápenných nebo vápenocementových vnějších s vyškrabáním spár, s očištěním zdiva 1. až 4. stupni složitosti, v rozsahu do 40 % | m2 | 882.607 |  | 0 |  | 0 |  | 0 | 15 | 0 | 0 | 0 | 0.023 | 20.3 | 801-3 | RTS 20/ I | RTS 20/ I | 0.08 | 70.61 |  | Práce |  |  |  | POL1_
|  | pro opravu pod kamenný obklad : (784,4+72,5)*1,03 |  | 882.607 | [22 empty] | VV | 0
51 | 978015291R00 | Otlučení omítek vápenných nebo vápenocementových vnějších s vyškrabáním spár, s očištěním zdiva 1. až 4. stupni složitosti, v rozsahu do 100 % | m2 | 691.58 |  | 0 |  | 0 |  | 0 | 15 | 0 | 0 | 0 | 0.059 | 40.8 | 801-3 | RTS 20/ I | RTS 20/ I | 0.2 | 138.32 |  | Práce |  |  |  | POL1_1
|  | 16,5*25,4+4,5*3,7+17,0*25,4+3,0*28,8+3,0*25,0+9,4*18,0 |  | 1198.15 | [22 empty] | VV | 0
|  | -(2,5*1,9*10+0,9*2,75*36+3,25*1,9*16+3,68*1,9*6) |  | -277.35 | [22 empty] | VV | 0
|  | -(3,68*2,2*12+2,88*2,2*6+2,45*1,9*10+2,5*1,9*10) |  | -229.22 | [22 empty] | VV | 0
52 | 978036391R00 | Otlučení vnějších omítek šlechtěných z umělého kamene, v rozsahu do 100 % | m2 | 18.54 |  | 0 |  | 0 |  | 0 | 15 | 0 | 0 | 0 | 0.068 | 1.26 | 801-3 | RTS 20/ I | RTS 20/ I | 0.35 | 6.49 |  | Práce |  |  |  | POL1_0
|  | TERACOVÁ OMÍTKA SOKLU : | [24 empty] | VV | 0
|  | 1,8*19,5-(3,0*1,4*3+2,2*0,9*2) |  | 18.54 | [22 empty] | VV | 0
53 | 978059531R00 | Odsekání a odebrání obkladů stěn z obkládaček vnitřních z jakýchkoliv materiálů, plochy přes 2 m2 | m2 | 1100.042 |  | 0 |  | 0 |  | 0 | 15 | 0 | 0 | 0 | 0.068 | 74.8 | 801-3 | RTS 20/ I | RTS 20/ I | 0.3 | 330.01 |  | Práce |  |  |  | POL1_1
|  | včetně otlučení podkladní omítky až na zdivo, | [24 empty] | SPI
|  | 1.NP : | [24 empty] | VV | 0
|  | 1.06,07,18-23,36 : (1,3+1,0)*2*2,0*2+(0,9+2,05)*2*2,0+(0,85*8+1,3*4+1,5*6+1,1*6)*2,0 |  | 85.4 | [22 empty] | VV | 0
|  | -(0,5*10+0,7*2)*2,0 |  | -12.8 | [22 empty] | VV | 0
|  | Mezisoučet | [24 empty] | VV | 1
|  | 2.NP : | [24 empty] | VV | 0
|  | 2.10,11,13,14 : (1,1+0,9)*8*1,5-0,7*1,97*3 |  | 19.86 | [22 empty] | VV | 0
|  | 2.08 : (2,0+2,7)*2-0,7*1,97 |  | 8.02 | [22 empty] | VV | 0
|  | 2.27,35 : (2,9+2,7+2,65+2,1)*2-0,7*1,97*2 |  | 17.94 | [22 empty] | VV | 0
|  | 2.43 : (3,0+3,4)*2-0,7*1,97 |  | 11.42 | [22 empty] | VV | 0
|  | 2.26,36,37,43 : (1,7+0,9+1,2+0,8)*2*2,0*2-0,7*1,97*4 |  | 31.28 | [22 empty] | VV | 0
|  | Mezisoučet | [24 empty] | VV | 1
|  | 3.NP : | [24 empty] | VV | 0
|  | 3.06,10 : (2,0+1,8+1,1+1,6)*2*2,0-0,6*1,97*2 |  | 23.64 | [22 empty] | VV | 0
|  | 3.18,22 : ((1,8+1,9)*2*2,0-0,7*1,97)*2 |  | 26.84 | [22 empty] | VV | 0
|  | 3.13,17,21 : ((1,4+0,9)*2*2,0-0,7*1,97)*3 |  | 23.46 | [22 empty] | VV | 0
|  | 3.27,28 : (1,9+2,4+1,5+0,9)*2*2,0-0,8*1,97*2 |  | 23.65 | [22 empty] | VV | 0
|  | 3.41,42 : (1,4*2+2,8*2)*2*2,0-0,7*1,97*2 |  | 30.84 | [22 empty] | VV | 0
|  | 3.51 : 2,63*4*2,0-0,7*1,97 |  | 19.66 | [22 empty] | VV | 0
|  | Mezisoučet | [24 empty] | VV | 1
|  | 4.NP : | [24 empty] | VV | 0
|  | 4.07,19,23,46,50,54 : 1,8*4*2,0*6-(0,6*2+0,7*4)*1,97 |  | 78.52 | [22 empty] | VV | 0
|  | 4.13,18,22,29,38,45,49,59 : (1,4+0,9)*2*2,0*8-0,7*1,97*8 |  | 62.57 | [22 empty] | VV | 0
|  | 4.14,30,39,60 : (1,9+2,5)*2*2,0*4-0,7*1,97*4 |  | 64.88 | [22 empty] | VV | 0
|  | Mezisoučet | [24 empty] | VV | 1
|  | 5.NP : | [24 empty] | VV | 0
|  | 5.14,31,39 : (1,9+2,5)*2*2,0*3-0,7*1,97*3 |  | 48.66 | [22 empty] | VV | 0
|  | 5.06,23,45,49,52 : 1,8*4*2,0*5-0,7*1,97*5 |  | 65.11 | [22 empty] | VV | 0
|  | 5.13,22,30,38,44,48 : (1,4+0,9)*2*2,0*6-0,7*1,97*6 |  | 46.93 | [22 empty] | VV | 0
|  | Mezisoučet | [24 empty] | VV | 1
|  | 6.NP = 4.NP : 205,972 |  | 205.97 | [22 empty] | VV | 0
|  | Mezisoučet | [24 empty] | VV | 1
|  | 7.NP : | [24 empty] | VV | 0
|  | 7.13,29 : (1,9+2,5)*2*2,0*2-0,7*1,97*2 |  | 32.44 | [22 empty] | VV | 0
|  | 7.06,19,23,50 : 1,8*4*2,0*4-0,7*1,97*4 |  | 52.08 | [22 empty] | VV | 0
|  | 7.12,18,22,28 : (1,4+0,9)*2*2,0*4-0,7*1,97*4 |  | 31.28 | [22 empty] | VV | 0
|  | Mezisoučet | [24 empty] | VV | 1
|  | 8.NP : | [24 empty] | VV | 0
|  | 8.23,31 : (2,0+2,35)*2*2,0*2-0,7*1,97*2 |  | 32.04 | [22 empty] | VV | 0
|  | 8.11 : (2,2+2,35)*2*2,0-0,7*1,97 |  | 16.82 | [22 empty] | VV | 0
|  | 8.42 : (1,8+2,5)*2*2,0-0,8*1,97 |  | 15.62 | [22 empty] | VV | 0
|  | 8.16 : (1,85+2,1)*2*2,0-0,7*1,97 |  | 14.42 | [22 empty] | VV | 0
|  | 8.15,22,30 : (1,4+0,9)*2*2,0*3-0,7*1,97*3 |  | 23.46 | [22 empty] | VV | 0
|  | Mezisoučet | [24 empty] | VV | 1
54 | 767581801R00 | Demontáž podhledů kazet | m2 | 125.67 |  | 0 |  | 0 |  | 0 | 15 | 0 | 0 | 0 | 0.005 | 0.63 | 800-767 | RTS 20/ I | RTS 20/ I | 0.51 | 64.09 |  | Práce |  |  |  | POL1_7
|  | 1.NP lékárna : 60,09+1,7+4,8+1,11*2+8,62+10,2+11,76+5,76+9,21+9,44+1,87 |  | 125.67 | [22 empty] | VV | 0
55 | 240000001RR | Demontáž rozvodů vzduchotechniky,likvidace | kpl | 1 |  | 0 |  | 0 |  | 0 | 15 | 0 | 0 | 0 | 1 | 1 |  | Vlastní | Indiv | 0 | 0 |  | Práce |  |  |  | POL1_9
|  | Odstranění stávajících rozvodů VZT vč.závěsů a viditelných pomocných konstrukcí v prostorách provozu masny. | [24 empty] | POP |  | Odstranění stávajících rozvodů VZT vč.závěsů a viditelných pomocných konstrukcí v prostorách provozu masny.
56 | 240000002RR | Demontáž systému hydrantu vč.vysekání potrubí a likvidace | ks | 18 |  | 0 |  | 0 |  | 0 | 15 | 0 | 0 | 0 | 0.7 | 12.6 |  | Vlastní | Indiv | 0 | 0 |  | Práce |  |  |  | POL1_1
57 | 240000033RR | Demontáž izolace potrubí | kpl | 1 |  | 0 |  | 0 |  | 0 | 15 | 0 | 0 | 0 | 0.08 | 0.08 |  | Vlastní | Indiv | 0 | 0 |  | Práce |  |  |  | POL1_1
58 | 98000R | Demontáž stávajícího fasádního obkladu vč. kotev a pomocných konstrukcí | m2 | 882.607 |  | 0 |  | 0 |  | 0 | 15 | 0 | 0 | 0 | 0.12 | 105.91 |  | Vlastní | Indiv | 0 | 0 |  | Práce |  |  |  | POL1_
|  | FASÁDA : 784,4*1,03 |  | 807.932 | [22 empty] | VV | 0
|  | VÝLOHY : 72,5*1,03 |  | 74.675 | [22 empty] | VV | 0
59 | 900 R00 | Hzs - doplňkové práce k bouracím pracem | hodina | 380 |  | 0 |  | 0 |  | 0 | 15 | 0 | 0 | 0 | 0 | 0 |  | Vlastní | Indiv | 0 | 0 |  | HZS |  |  |  | POL10_0
|  | otlučení nesoudržné části omítek a nátěrů 1.,2.PP PŘEDPOKLAD : 140 |  | 140 | [22 empty] | VV | 0
|  | ostatní demontáže, kotvení,konzoly apod., dle popisu v TZ : 240 |  | 240 | [22 empty] | VV | 0
Díl: | 97 | Prorážení otvorů |  |  |  | 0 |  | 0 |  | 0 |  | 0 |  | 0.09 |  | 61.18 |  |  |  |  | 523.28 | [5 empty] | DIL
60 | 970251150R00 | Řezání železobetonu hloubka řezu 150 mm | m | 34.66 |  | 0 |  | 0 |  | 0 | 15 | 0 | 0 | 0 | 0.00046 | 0.02 | 801-3 | RTS 20/ I | RTS 20/ I | 1.5 | 51.99 |  | Práce |  |  |  | POL1_1
|  | STROP NAD 2.PP : (1,215+0,4)*2 |  | 3.23 | [22 empty] | VV | 0
|  | STROP NAD 1.PP : (0,7+0,4+0,5+0,9+0,4+1,2+0,7+1,6)*2 |  | 12.8 | [22 empty] | VV | 0
|  | STROP NAD 1.NP : (0,6+0,9+0,4+1,215+0,7+0,4)*2 |  | 8.43 | [22 empty] | VV | 0
|  | (3,6+1,5)*2 |  | 10.2 | [22 empty] | VV | 0
61 | 971033431R00 | Vybourání otvorů ve zdivu cihelném z jakýchkoliv cihel pálených na jakoukoliv maltu vápenou nebo vápenocementovou, plochy do 0,25 m2, tloušťky do 150 mm | kus | 66 |  | 0 |  | 0 |  | 0 | 15 | 0 | 0.00034 | 0.02 | 0.069 | 4.55 | 801-3 | RTS 20/ I | RTS 20/ I | 0.213 | 14.06 |  | Práce |  |  |  | POL1_1
|  | základovém nebo nadzákladovém, | [24 empty] | SPI
|  | VZT : | [24 empty] | VV | 0
|  | 8+3+4+11+10+9+9+8+4 |  | 66 | [22 empty] | VV | 0
62 | 971033441R00 | Vybourání otvorů ve zdivu cihelném z jakýchkoliv cihel pálených na jakoukoliv maltu vápenou nebo vápenocementovou, plochy do 0,25 m2, tloušťky do 300 mm | kus | 65 |  | 0 |  | 0 |  | 0 | 15 | 0 | 0.00034 | 0.02 | 0.138 | 8.97 | 801-3 | RTS 20/ I | RTS 20/ I | 0.813 | 52.85 |  | Práce |  |  |  | POL1_1
|  | základovém nebo nadzákladovém, | [24 empty] | SPI
|  | VZT : | [24 empty] | VV | 0
|  | 3+2+13+11+12+10+8+6 |  | 65 | [22 empty] | VV | 0
63 | 971033451R00 | Vybourání otvorů ve zdivu cihelném z jakýchkoliv cihel pálených na jakoukoliv maltu vápenou nebo vápenocementovou, plochy do 0,25 m2, tloušťky do 450 mm | kus | 28 |  | 0 |  | 0 |  | 0 | 15 | 0 | 0.00133 | 0.04 | 0.207 | 5.8 | 801-3 | RTS 20/ I | RTS 20/ I | 1.538 | 43.06 |  | Práce |  |  |  | POL1_1
|  | základovém nebo nadzákladovém, | [24 empty] | SPI
|  | VZT : 28 |  | 28 | [22 empty] | VV | 0
64 | 971033631R00 | Vybourání otvorů ve zdivu cihelném z jakýchkoliv cihel pálených na jakoukoliv maltu vápenou nebo vápenocementovou, plochy do 4 m2, tloušťky do 150 mm | m2 | 13.275 |  | 0 |  | 0 |  | 0 | 15 | 0 | 0.00054 | 0.01 | 0.27 | 3.58 | 801-3 | RTS 20/ I | RTS 20/ I | 0.43 | 5.71 |  | Práce |  |  |  | POL1_1
|  | základovém nebo nadzákladovém, | [24 empty] | SPI
|  | 1.PP : 1,0*2,25*5+0,9*2,25 |  | 13.28 | [22 empty] | VV | 0
65 | 972054491R00 | Vybourání otvorů ve stropech nebo klenbách železobetonových plochy do 1 m2, tloušťky přes 81 mm | m3 | 1.876 |  | 0 |  | 0 |  | 0 | 15 | 0 | 0 | 0 | 2.4 | 4.5 | 801-3 | RTS 20/ I | RTS 20/ I | 23.266 | 43.65 |  | Práce |  |  |  | POL1_1
|  | bez odstranění podlahy a násypu, | [24 empty] | SPI
|  | STROP NAD 2.PP : 1,215*0,4*0,12 |  | 0.06 | [22 empty] | VV | 0
|  | STROP NAD 1.PP : (0,7*0,4+0,5*0,9+0,4*1,2+0,7*1,6)*0,1 |  | 0.23 | [22 empty] | VV | 0
|  | STROP NAD 1.NP : (0,6*0,9+0,4*1,215+0,7*0,4)*0,12 |  | 0.16 | [22 empty] | VV | 0
|  | (3,6+1,5)*2*0,14 |  | 1.43 | [22 empty] | VV | 0
66 | 978012191R00 | Otlučení omítek vápenných nebo vápenocementových vnitřních s vyškrabáním spár, s očištěním zdiva stropů rákosovaných, v rozsahu do 100 % | m2 | 675.23 |  | 0 |  | 0 |  | 0 | 15 | 0 | 0 | 0 | 0.05 | 33.76 | 801-3 | RTS 20/ I | RTS 20/ I | 0.462 | 311.96 |  | Práce |  |  |  | POL1_1
|  | 1.NP : 38,08+11,48+1,9+1,48+1,43+1,56+1,07+1,04+20,02+20,08+3,14+34,93+2,09 |  | 138.3 | [22 empty] | VV | 0
|  | 3.NP : 26,21+24,74+3,12+3,98+1,31+3,51*2+1,35+1,43+4,66+1,98+5,59+4,79 |  | 86.18 | [22 empty] | VV | 0
|  | 4.NP : 26,01+26,31+3,28*2+1,2+4,9*2+1,31*3+3,51*4+1,35+4,29+5,17*2+1,29+1,17 |  | 106.29 | [22 empty] | VV | 0
|  | 5.NP : 26,01+26,31+3,28*2+1,2+4,9+1,31*2+3,51*3+1,35+1,29*2+5,17*2 |  | 92.4 | [22 empty] | VV | 0
|  | 6.NP : 26,01+26,31+3,55*2+1,2+4,71+1,31*3+3,51*4+1,29*2+1,35+5,17*2+1,17+4,9 |  | 103.64 | [22 empty] | VV | 0
|  | 7.NP : 26,01+26,31+3,36+1,2+4,9+1,31+3,51*2+1,35+1,29+5,17 |  | 77.92 | [22 empty] | VV | 0
|  | 8.NP : 21,48+23,52+4,89+1,35+3,87+1,26*2+4,34*2+4,19 |  | 70.5 | [22 empty] | VV | 0
Díl: | 99 | Staveništní přesun hmot |  |  |  | 0 |  | 0 |  | 0 |  | 0 |  | 0 |  | 0 |  |  |  |  | 11.74 | [5 empty] | DIL
67 | 999281112R00 | Přesun hmot pro opravy a údržbu objektů pro opravy a údržbu dosavadních objektů včetně vnějších plášťů výšky přes 25 do 36 m, | t | 3.9064 |  | 0 |  | 0 |  | 0 | 15 | 0 | 0 | 0 | 0 | 0 | 801-4 | RTS 20/ I | RTS 20/ I | 3.005 | 11.74 |  | Přesun hmot |  |  |  | POL7_
|  | oborů 801, 803, 811 a 812 | [24 empty] | SPI
Díl: | 712 | Živičné krytiny |  |  |  | 0 |  | 0 |  | 0 |  | 0 |  | 0 |  | 11.94 |  |  |  |  | 67.69 | [5 empty] | DIL
68 | 711140101R00 | Odstranění izolace proti vodě - pásy přitavením vodorovné, 1 vrstva | m2 | 364.2437 |  | 0 |  | 0 |  | 0 | 15 | 0 | 0 | 0 | 0.00487 | 1.77 | 800-711 | RTS 20/ I | RTS 20/ I | 0.041 | 14.93 |  | Práce |  |  |  | POL1_7
|  | BS15 : 16,4*(4,4+7,2)/2-13,77 |  | 81.35 | [22 empty] | VV | 0
|  | BS18 část se zateplením : 20,4*14,15+6,1*1,8+6,7*0,7-(2,95*3,35+1,28*2,98*2+1,75*1,1+0,4*2,5*2) |  | 282.89 | [22 empty] | VV | 0
69 | 711140102R00 | Odstranění izolace proti vodě - pásy přitavením vodorovné, 2 vrstvy | m2 | 876.9712 |  | 0 |  | 0 |  | 0 | 15 | 0 | 0 | 0 | 0.00974 | 8.54 | 800-711 | RTS 20/ I | RTS 20/ I | 0.044 | 38.59 |  | Práce |  |  |  | POL1_7
|  | BS15 : 16,4*(4,4+7,2)/2-13,77 |  | 81.35 | [22 empty] | VV | 0
|  | BS16 : 95,0-3,0*7,6 |  | 72.2 | [22 empty] | VV | 0
|  | BS17 : 15,2*4,45+4,7*1,85+3,0*0,85+15,2*3,85+4,7*1,85+3,0*0,85 |  | 148.65 | [22 empty] | VV | 0
|  | BS18 část se zateplením : 20,4*14,15+6,1*1,8+6,7*0,7-(2,95*3,35+1,28*2,98*2+1,75*1,1+0,4*2,5*2) |  | 282.89 | [22 empty] | VV | 0
|  | BS18 část bez zateplení : 20,95*14,25+6,1*1,8+7,0*0,7 |  | 314.42 | [22 empty] | VV | 0
|  | -(3,45*3,3+1,2*3,35+1,8*1+1,15*2,9+0,4*2,5*2) |  | -22.54 | [22 empty] | VV | 0
70 | 712300831R00 | Odstranění povlakové krytiny a mechu na střechách plochých do 10° povlakové krytiny jednovrstvé, | m2 | 272.45 |  | 0 |  | 0 |  | 0 | 15 | 0 | 0 | 0 | 0.006 | 1.63 | 800-711 | RTS 20/ I | RTS 20/ I | 0.052 | 14.17 |  | Práce |  |  |  | POL1_7
|  | 8.NP protažení fólie : (16,9+0,6+0,8+7,5)*2 |  | 51.6 | [22 empty] | VV | 0
|  | BS17 : 15,2*4,45+4,7*1,85+3,0*0,85+15,2*3,85+4,7*1,85+3,0*0,85 |  | 148.65 | [22 empty] | VV | 0
|  | BS16 : 95,0-3,0*7,6 |  | 72.2 | [22 empty] | VV | 0
Díl: | 713 | Izolace tepelné |  |  |  | 0 |  | 0 |  | 0 |  | 0 |  | 0 |  | 4.6 |  |  |  |  | 117.31 | [5 empty] | DIL
71 | 713104111R00 | Odstranění tepelné izolace z desek, lamel, rohoží, pásů a foukané izolace plochých střech, volně uložené, z desek z expandovaného polystyrenu, tloušťky do 100 mm | m2 | 72.2 |  | 0 |  | 0 |  | 0 | 15 | 0 | 0 | 0 | 0.002 | 0.14 | 800-713 | RTS 20/ I | RTS 20/ I | 0.038 | 2.74 |  | Práce |  |  |  | POL1_7
|  | BS16 : 95,0-3,0*7,6 |  | 72.2 | [22 empty] | VV | 0
72 | 713104311R00 | Odstranění tepelné izolace z desek, lamel, rohoží, pásů a foukané izolace plochých střech, přilepené k podkladu, z desek z expandovaného polystyrenu, tloušťky do 100 mm | m2 | 282.8937 |  | 0 |  | 0 |  | 0 | 15 | 0 | 0 | 0 | 0.00233 | 0.66 | 800-713 | RTS 20/ I | RTS 20/ I | 0.095 | 26.87 |  | Práce |  |  |  | POL1_7
|  | BS18 část se zateplením : 20,4*14,15+6,1*1,8+6,7*0,7-(2,95*3,35+1,28*2,98*2+1,75*1,1+0,4*2,5*2) |  | 282.89 | [22 empty] | VV | 0
73 | 713104312R00 | Odstranění tepelné izolace z desek, lamel, rohoží, pásů a foukané izolace plochých střech, přilepené k podkladu, z desek z expandovaného polystyrenu, tloušťky od 100 mm do 200 mm | m2 | 876.9712 |  | 0 |  | 0 |  | 0 | 15 | 0 | 0 | 0 | 0.00433 | 3.8 | 800-713 | RTS 20/ I | RTS 19/ I | 0.1 | 87.7 |  | Práce |  |  |  | POL1_7
|  | KOREK SPOJENÝ ASFALTEM : | [24 empty] | VV | 0
|  | BS15 : 16,4*(4,4+7,2)/2-13,77 |  | 81.35 | [22 empty] | VV | 0
|  | BS16 : 95,0-3,0*7,6 |  | 72.2 | [22 empty] | VV | 0
|  | BS17 : 15,2*4,45+4,7*1,85+3,0*0,85+15,2*3,85+4,7*1,85+3,0*0,85 |  | 148.65 | [22 empty] | VV | 0
|  | BS18 část se zateplením : 20,4*14,15+6,1*1,8+6,7*0,7-(2,95*3,35+1,28*2,98*2+1,75*1,1+0,4*2,5*2) |  | 282.8937 | [22 empty] | VV | 0
|  | BS18 část bez zateplení : 20,95*14,25+6,1*1,8+7,0*0,7 |  | 314.4175 | [22 empty] | VV | 0
|  | -(3,45*3,3+1,2*3,35+1,8*1+1,15*2,9+0,4*2,5*2) |  | -22.54 | [22 empty] | VV | 0
Díl: | 762 | Konstrukce tesařské |  |  |  | 0 |  | 0 |  | 0 |  | 0 |  | 0.18 |  | 56.47 |  |  |  |  | 261.44 | [5 empty] | DIL
74 | 762111811R00 | Demontáž stěn a příček z hranolků, fošen nebo latí | m2 | 436.563 |  | 0 |  | 0 |  | 0 | 15 | 0 | 0.00016 | 0.07 | 0.022 | 9.6 | 800-762 | RTS 20/ I | RTS 19/ I | 0.114 | 49.77 |  | Práce |  |  |  | POL1_7
|  | KOMPLETNÍ KONSTRUKCE SKLEPNÍCH KÓJÍ : | [24 empty] | VV | 0
|  | S1.09 : (3,91+4,97+1,225*2+5,115+3,23+1,58+4,03+3,44)*3,7 |  | 106.2825 | [22 empty] | VV | 0
|  | S1.16 : (2,4+0,3+1,7+2,3*2+0,8+0,5+2,6*6+3,7*2+8,0)*3,7 |  | 152.81 | [22 empty] | VV | 0
|  | S1.19 : (2,2+1,77+3,01+5,165+3,42*2+1,85+1,2+4,6*2+1,09)*3,7 |  | 119.6025 | [22 empty] | VV | 0
|  | (1,92*2+1,5+2,2*2+5,9)*3,7 |  | 57.868 | [22 empty] | VV | 0
75 | 762521811R00 | Demontáž podlah bez polštářů , z prken, tloušťky do 32 mm | m2 | 228.97 |  | 0 |  | 0 |  | 0 | 15 | 0 | 0 | 0 | 0.016 | 3.66 | 800-762 | RTS 20/ I | RTS 20/ I | 0.14 | 32.06 |  | Práce |  |  |  | POL1_7
|  | BS11 3.NP : (3,98+21,81*2+12,31+6,08+23,37+24,52+24,07*2+17,33+1,83+23,27+24,52) |  | 228.97 | [22 empty] | VV | 0
76 | 762841812R00 | Demontáž podbití stropů a střech do 60° z prken tl. do 35 mm s omítkou | m2 | 675.23 |  | 0 |  | 0 |  | 0 | 15 | 0 | 0.00016 | 0.11 | 0.064 | 43.21 | 800-762 | RTS 20/ I | Indiv | 0.266 | 179.61 |  | Práce |  |  |  | POL1_0
|  | VČ.NOSNÉHO ROŠTU : | [24 empty] | VV | 0
|  | 1.NP : 38,08+11,48+1,9+1,48+1,43+1,56+1,07+1,04+20,02+20,08+3,14+34,93+2,09 |  | 138.3 | [22 empty] | VV | 0
|  | 3.NP : 26,21+24,74+3,12+3,98+1,31+3,51*2+1,35+1,43+4,66+1,98+5,59+4,79 |  | 86.18 | [22 empty] | VV | 0
|  | 4.NP : 26,01+26,31+3,28*2+1,2+4,9*2+1,31*3+3,51*4+1,35+4,29+5,17*2+1,29+1,17 |  | 106.29 | [22 empty] | VV | 0
|  | 5.NP : 26,01+26,31+3,28*2+1,2+4,9+1,31*2+3,51*3+1,35+1,29*2+5,17*2 |  | 92.4 | [22 empty] | VV | 0
|  | 6.NP : 26,01+26,31+3,55*2+1,2+4,71+1,31*3+3,51*4+1,29*2+1,35+5,17*2+1,17+4,9 |  | 103.64 | [22 empty] | VV | 0
|  | 7.NP : 26,01+26,31+3,36+1,2+4,9+1,31+3,51*2+1,35+1,29+5,17 |  | 77.92 | [22 empty] | VV | 0
|  | 8.NP : 21,48+23,52+4,89+1,35+3,87+1,26*2+4,34*2+4,19 |  | 70.5 | [22 empty] | VV | 0
Díl: | 763 | Dřevostavby |  |  |  | 0 |  | 0 |  | 0 |  | 0 |  | 1.03 |  | 4.16 |  |  |  |  | 42.76 | [5 empty] | DIL
77 | 762526811R00 | Demontáž podlah bez polštářů , z desek dřevotřískovýh, překližkových, sololitových , tloušťky do 20 mm | m2 | 118.74 |  | 0 |  | 0 |  | 0 | 15 | 0 | 0 | 0 | 0.035 | 4.16 | 800-762 | RTS 20/ I | RTS 20/ I | 0.09 | 10.69 |  | Práce |  |  |  | POL1_
|  | ochr.kam.dlažby a obložení : | [24 empty] | VV | 0
|  | 118,74 |  | 118.74 | [22 empty] | VV | 0
78 | 763614112RT1 | Montáž podlahy, z desek tl. do 18 mm, na P+D, přibitím, bez dodávky desky | m2 | 118.74 |  | 0 |  | 0 |  | 0 | 15 | 0 | 4e-05 | 0 | 0 | 0 | 800-763 | RTS 20/ I | RTS 20/ I | 0.26 | 30.87 |  | Práce |  |  |  | POL1_7
|  | vč. dodávky a montáže spojovacího materiálu | [24 empty] | SPI
|  | 1.02 ochrana kam.dlažby a obložení proti poškození : 118,74 |  | 118.74 | [22 empty] | VV | 0
79 | 60726010.AR | deska dřevoštěpková třívrstvá pro prostředí vlhké; strana nebroušená; hrana pero/drážka; tl = 12,0 mm | m2 | 130.614 |  | 0 |  | 0 |  | 0 | 15 | 0 | 0.0079 | 1.03 | 0 | 0 | SPCM | RTS 20/ I | RTS 20/ I | 0 | 0 |  | Specifikace |  |  |  | POL3_7
|  | 118,74*1,1 |  | 130.61 | [22 empty] | VV | 0
80 | 998763101R00 | Přesun hmot dřevostaveb v objektech výšky do 6 m | t | 1.0366 |  | 0 |  | 0 |  | 0 | 15 | 0 | 0 | 0 | 0 | 0 | 800-763 | RTS 20/ I | RTS 19/ I | 1.156 | 1.2 |  | Přesun hmot |  |  |  | POL7_
|  | 50 m vodorovně | [24 empty] | SPI
Díl: | 764 | Konstrukce klempířské |  |  |  | 0 |  | 0 |  | 0 |  | 0 |  | 0 |  | 3.07 |  |  |  |  | 56.61 | [5 empty] | DIL
81 | 764321820R00 | Demontáž oplechování říms pod nadřímsovým žlabem, rš 500 mm, sklonu do 30° | m | 306.555 |  | 0 |  | 0 |  | 0 | 15 | 0 | 0 | 0 | 0.00426 | 1.31 | 800-764 | RTS 20/ I | RTS 20/ I | 0.07 | 21.46 |  | Práce |  |  |  | POL1_7
|  | 7.NP : 41,2+0,4*2 |  | 42 | [22 empty] | VV | 0
|  | 8.NP : 50,315 |  | 50.315 | [22 empty] | VV | 0
|  | střecha : (41,95+17,2+1,1)*2 |  | 120.5 | [22 empty] | VV | 0
|  | (3,45+3,3+2,95+3,35+1,2+3,35+1,25+2,93+1,25+2,93)*2 |  | 51.92 | [22 empty] | VV | 0
|  | (1,15+2,9+1,8+1,0+1,75+1,1+(1,28+2,5)*2+1,15+2,5)*2 |  | 41.82 | [22 empty] | VV | 0
82 | 764352820R00 | Demontáž žlabů podokapních půlkruhových rovných, rš 400 a 500 mm, sklonu do 30° | m | 230.9 |  | 0 |  | 0 |  | 0 | 15 | 0 | 0 | 0 | 0.00445 | 1.03 | 800-764 | RTS 20/ I | RTS 20/ I | 0.0805 | 18.59 |  | Práce |  |  |  | POL1_0
|  | VČ.KOTVENÍ A SYSTÉMOVÝCH PLECHŮ : | [24 empty] | VV | 0
|  | 1.NP : 6,1+3,2 |  | 9.3 | [22 empty] | VV | 0
|  | 2.NP : 3,2+5,2+6,5+6,1+5,8 |  | 26.8 | [22 empty] | VV | 0
|  | 8.NP : 5,0+7,5+1,1*2+6,8+4,7+4,13+8,17+8,040+3,3+12,16+8,17+4,13 |  | 74.3 | [22 empty] | VV | 0
|  | střecha : (41,95+17,2+1,1)*2 |  | 120.5 | [22 empty] | VV | 0
83 | 764454803R00 | Demontáž odpadních trub nebo součástí trub kruhových , o průměru 150 mm | m | 205 |  | 0 |  | 0 |  | 0 | 15 | 0 | 0 | 0 | 0.00356 | 0.73 | 800-764 | RTS 20/ I | RTS 20/ I | 0.0805 | 16.5 |  | Práce |  |  |  | POL1_7
|  | VČ.KOTVÍCÍCH PRVKŮ : 205,0 |  | 205 | [22 empty] | VV | 0
84 | 76439182RR | Demontáž ostatních klemp.prvků | kpl | 1 |  | 0 |  | 0 |  | 0 | 15 | 0 | 0 | 0 | 0.00192 | 0 |  | Vlastní | RTS 20/ I | 0.06 | 0.06 |  | Práce |  |  |  | POL1_7
Díl: | 766 | Konstrukce truhlářské |  |  |  | 0 |  | 0 |  | 0 |  | 0 |  | 0 |  | 1.2 |  |  |  |  | 7.01 | [5 empty] | DIL
85 | 766111820R00 | Demontáž dřevěných stěn plných | m2 | 14.16 |  | 0 |  | 0 |  | 0 | 15 | 0 | 0 | 0 | 0.01695 | 0.24 | 800-766 | RTS 20/ I | RTS 20/ I | 0.164 | 2.32 |  | Práce |  |  |  | POL1_7
|  | včetně demontáže lišt a vysklení, | [24 empty] | SPI
|  | 1.NP dělící příčka : 4,8*2,95 |  | 14.16 | [22 empty] | VV | 0
86 | 766812840R00 | Demontáž kuchyňských linek délky přes 1800 do 2100 mnm | kus | 3 |  | 0 |  | 0 |  | 0 | 15 | 0 | 0 | 0 | 0.174 | 0.52 | 800-766 | RTS 20/ I | RTS 20/ I | 0.95 | 2.85 |  | Práce |  |  |  | POL1_7
|  | 2.NP : 3 |  | 3 | [22 empty] | VV | 0
87 | 766825821R00 | Demontáž nábytku vestavěného skříní dvoukřídlových | kus | 4 |  | 0 |  | 0 |  | 0 | 15 | 0 | 0 | 0 | 0.1104 | 0.44 | 800-766 | RTS 20/ I | RTS 20/ I | 0.46 | 1.84 |  | Práce |  |  |  | POL1_7
Díl: | 767 | Konstrukce zámečnické |  |  |  | 0 |  | 0 |  | 0 |  | 0 |  | 1.54 |  | 4.43 |  |  |  |  | 276.41 | [5 empty] | DIL
88 | 767311810R00 | Demontáž světlíků všech typů včetně zasklení | m2 | 51.27 |  | 0 |  | 0 |  | 0 | 15 | 0 | 0 | 0 | 0.021 | 1.08 | 800-767 | RTS 20/ I | RTS 20/ I | 0.45 | 23.07 |  | Práce |  |  |  | POL1_
|  | 7,8*1,8*2+2,0*1,8*2+7,8*2,05 |  | 51.27 | [22 empty] | VV | 0
89 | 767995105R00 | Výroba a montáž atypických kovovových doplňků staveb hmotnosti přes 50 do 100 kg | kg | 1197.8 |  | 0 |  | 0 |  | 0 | 15 | 0 | 5e-05 | 0.06 | 0 | 0 | 800-767 | RTS 20/ I | Indiv | 0.08 | 95.82 |  | Práce |  |  |  | POL1_7
|  | OCEL OPATŘIT ZÁKL.NÁTĚREM : | [24 empty] | VV | 0
|  | 2.PP : 47,2 |  | 47.2 | [22 empty] | VV | 0
|  | 1.PP : 444,4 |  | 444.4 | [22 empty] | VV | 0
|  | 1.NP : 706,2 |  | 706.2 | [22 empty] | VV | 0
90 | 767996801R00 | Demontáž ostatních doplňků staveb atypických konstrukcí o hmotnosti přes 20 do 50 kg | kg | 499.055 |  | 0 |  | 0 |  | 0 | 15 | 0 | 5e-05 | 0.02 | 0.001 | 0.5 | 800-767 | RTS 20/ I | RTS 20/ I | 0.097 | 48.41 |  | Práce |  |  |  | POL1_7
|  | 2.PP větrací mřížky : 16,0 |  | 16 | [22 empty] | VV | 0
|  | 1.PP podlah.vpust : 9,0 |  | 9 | [22 empty] | VV | 0
|  | 1.PP poklop : 20,0 |  | 20 | [22 empty] | VV | 0
|  | 1.NP čistící rohož : 30,0 |  | 30 | [22 empty] | VV | 0
|  | 2.NP zábradlí : 3,045*7,0 |  | 21.32 | [22 empty] | VV | 0
|  | střecha kotvící body : 10,0*11 |  | 110 | [22 empty] | VV | 0
|  | střecha zábradlí větracích světlíků : (1,15+2,9+1,8+1,0+1,75+1,1+(1,28+2,5)*2+1,15+2,5)*2*1,0*7,0 |  | 292.74 | [22 empty] | VV | 0
91 | 767996802R00 | Demontáž ostatních doplňků staveb atypických konstrukcí o hmotnosti přes 50 do 100 kg | kg | 890 |  | 0 |  | 0 |  | 0 | 15 | 0 | 5e-05 | 0.04 | 0.001 | 0.89 | 800-767 | RTS 20/ I | RTS 20/ I | 0.05 | 44.5 |  | Práce |  |  |  | POL1_7
|  | 1.PP elektrorozvaděče : 150,0 |  | 150 | [22 empty] | VV | 0
|  | 1.PP levý dvorek : 140,0 |  | 140 | [22 empty] | VV | 0
|  | 3.NP, 8.NP elektrorozvaděče : 1*40,0*2 |  | 80 | [22 empty] | VV | 0
|  | 4.-7.NP elektrorozvaděče : 2*40,0*4 |  | 320 | [22 empty] | VV | 0
|  | kovové prvky střechy -antény,zařízení apod. : 5*40 |  | 200 | [22 empty] | VV | 0
92 | 767996803R00 | Demontáž ostatních doplňků staveb atypických konstrukcí o hmotnosti přes 100 do 250 kg | kg | 460 |  | 0 |  | 0 |  | 0 | 15 | 0 | 5e-05 | 0.02 | 0.001 | 0.46 | 800-767 | RTS 20/ I | RTS 20/ I | 0.041 | 18.86 |  | Práce |  |  |  | POL1_7
|  | 8.NP ocelové schodiště : 460 |  | 460 | [22 empty] | VV | 0
93 | 7671228RR0 | Demontáž mříží | m2 | 50.35 |  | 0 |  | 0 |  | 0 | 15 | 0 | 0 | 0 | 0.027 | 1.36 |  | Vlastní | RTS 20/ I | 0.89 | 44.81 |  | Práce |  |  |  | POL1_0
|  | 2.PP : 2,1*2,3+3,0*1,6 |  | 9.63 | [22 empty] | VV | 0
|  | 1.PP : 1,8*2,8+3,0*1,6+2,4*1,3 |  | 12.96 | [22 empty] | VV | 0
|  | 1.NP : 3,2*2,8*2 |  | 17.92 | [22 empty] | VV | 0
|  | 3.NP : 1,8*2,8+3,0*1,6 |  | 9.84 | [22 empty] | VV | 0
94 | 7678518RR | Demontáž žebříku | m | 3.6 |  | 0 |  | 0 |  | 0 | 15 | 0 | 0 | 0 | 0.04 | 0.14 |  | Vlastní | RTS 20/ I | 0.26 | 0.94 |  | Práce |  |  |  | POL1_0
95 | 13384435R | tyč ocelová profilová válcovaná za tepla S235 (11375); průřez U; výška 140 mm | t | 0.2015 |  | 0 |  | 0 |  | 0 | 15 | 0 | 1 | 0.2 | 0 | 0 | SPCM | RTS 20/ I | RTS 20/ I | 0 | 0 |  | Specifikace |  |  |  | POL3_7
|  | 2.PP : 0,0392*1,1 |  | 0.04 | [22 empty] | VV | 0
|  | 1.PP : 0,016*1,1 |  | 0.02 | [22 empty] | VV | 0
|  | 1.NP : 0,128*1,1 |  | 0.14 | [22 empty] | VV | 0
96 | 13483420R | tyč ocelová profilová válcovaná za tepla S235 (11375); průřez U; výška 220 mm | t | 0.9055 |  | 0 |  | 0 |  | 0 | 15 | 0 | 1 | 0.91 | 0 | 0 | SPCM | RTS 20/ I | RTS 20/ I | 0 | 0 |  | Specifikace |  |  |  | POL3_7
|  | 1.PP : 0,4116*1,1 |  | 0.45 | [22 empty] | VV | 0
|  | 1.NP : 0,4116*1,1 |  | 0.45 | [22 empty] | VV | 0
97 | 13611218R | plech ocelový válcovaný za tepla S235 (11375); povrch hladký; tl. 5,00 mm | t | 0.165 |  | 0 |  | 0 |  | 0 | 15 | 0 | 1 | 0.17 | 0 | 0 | SPCM | RTS 20/ I | RTS 20/ I | 0 | 0 |  | Specifikace |  |  |  | POL3_7
|  | P5 150/150 : | [24 empty] | VV | 0
|  | 1.NP : 0,15*1,1 |  | 0.165 | [22 empty] | VV | 0
98 | 13611224R | plech ocelový válcovaný za tepla S235 (11375); povrch hladký; tl. 8,00 mm | t | 0.04576 |  | 0 |  | 0 |  | 0 | 15 | 0 | 1 | 0.05 | 0 | 0 | SPCM | RTS 20/ I | RTS 20/ I | 0 | 0 |  | Specifikace |  |  |  | POL3_7
|  | P8 : | [24 empty] | VV | 0
|  | 2.PP : 0,008*1,1 |  | 0.0088 | [22 empty] | VV | 0
|  | 1.PP : 0,0168*1,1 |  | 0.01848 | [22 empty] | VV | 0
|  | 1.NP : 0,0168*1,1 |  | 0.01848 | [22 empty] | VV | 0
99 | R1458 | Drobný materiál, svary,kotvy | t | 0.07 |  | 0 |  | 0 |  | 0 | 15 | 0 | 1 | 0.07 | 0 | 0 |  | Vlastní | RTS 20/ I | 0 | 0 |  | Specifikace |  |  |  | POL3_7
Díl: | 775 | Podlahy vlysové a parketové |  |  |  | 0 |  | 0 |  | 0 |  | 0 |  | 0 |  | 14.88 |  |  |  |  | 178.52 | [5 empty] | DIL
100 | 775521800R00 | Demontáž podlah vlysových přibíjených včetně lišt | m2 | 743.83 |  | 0 |  | 0 |  | 0 | 15 | 0 | 0 | 0 | 0.02 | 14.88 | 800-775 | RTS 20/ I | RTS 20/ I | 0.24 | 178.52 |  | Práce |  |  |  | POL1_7
|  | BS9 2.NP : 41,9+21,57+11,21+19,88+11,03*2+20,93*2+11,03+11,32+22,78+14,51+43,83 |  | 261.95 | [22 empty] | VV | 0
|  | 22,06+20,93*2+14,85+11,36+20,65+22,17+68,63+17,16+3,42+16,42+14,33 |  | 252.91 | [22 empty] | VV | 0
|  | BS11 3.NP : (3,98+21,81*2+12,31+6,08+23,37+24,52+24,07*2+17,33+1,83+23,27+24,52) |  | 228.97 | [22 empty] | VV | 0
Díl: | 776 | Podlahy povlakové |  |  |  | 0 |  | 0 |  | 0 |  | 0 |  | 0 |  | 0.05 |  |  |  |  | 5.62 | [5 empty] | DIL
101 | 776511810R00 | Odstranění povlakových podlah z nášlapné plochy lepených, bez podložky, z ploch přes 20 m2 | m2 | 53.54 |  | 0 |  | 0 |  | 0 | 15 | 0 | 0 | 0 | 0.001 | 0.05 | 800-775 | RTS 20/ I | RTS 20/ I | 0.105 | 5.62 |  | Práce |  |  |  | POL1_7
|  | VČ.SOKLÍKŮ : | [24 empty] | VV | 0
|  | BS11 3.NP : 3,98 |  | 3.98 | [22 empty] | VV | 0
|  | BS19 2.NP : 26,8+22,76 |  | 49.56 | [22 empty] | VV | 0
Díl: | M33 | Montáže dopravních zařízení a vah-výtahy |  |  |  | 0 |  | 0 |  | 0 |  | 0 |  | 0 |  | 0 |  |  |  |  | 0.06 | [5 empty] | DIL
102 | 76799RR | Demontáž stávajících výtahů vč.strojoven, likvidace | kus | 2 |  | 0 |  | 0 |  | 0 | 15 | 0 | 5e-05 | 0 | 0.001 | 0 |  | Vlastní | Indiv | 0.03 | 0.06 |  | Práce |  |  |  | POL1_7
Díl: | D96 | Přesuny suti a vybouraných hmot |  |  |  | 0 |  | 0 |  | 0 |  | 0 |  | 0 |  | 0 |  |  |  |  | 4305.6 | [5 empty] | DIL
103 | 979011111R00 | Svislá doprava suti a vybouraných hmot za prvé podlaží nad nebo pod základním podlažím | t | 1380.0049 |  | 0 |  | 0 |  | 0 | 15 | 0 | 0 | 0 | 0 | 0 | 801-3 | RTS 20/ I | RTS 20/ I | 0.93 | 1283.4 |  | Přesun suti |  |  |  | POL8_
104 | 979011121R00 | Svislá doprava suti a vybouraných hmot příplatek za každé další podlaží | t | 1380.0049 |  | 0 |  | 0 |  | 0 | 15 | 0 | 0 | 0 | 0 | 0 | 801-3 | RTS 20/ I | RTS 20/ I | 0.65 | 897 |  | Přesun suti |  |  |  | POL8_
105 | 979081111R00 | Odvoz suti a vybouraných hmot na skládku do 1 km | t | 1380.0049 |  | 0 |  | 0 |  | 0 | 15 | 0 | 0 | 0 | 0 | 0 | 801-3 | RTS 20/ I | RTS 20/ I | 0.49 | 676.2 |  | Přesun suti |  |  |  | POL8_
|  | Včetně naložení na dopravní prostředek a složení na skládku, bez poplatku za skládku. | [24 empty] | POP
106 | 979081121R00 | Odvoz suti a vybouraných hmot na skládku příplatek za každý další 1 km | t | 26220.0924 |  | 0 |  | 0 |  | 0 | 15 | 0 | 0 | 0 | 0 | 0 | 801-3 | RTS 20/ I | RTS 20/ I | 0 | 0 |  | Přesun suti |  |  |  | POL8_
107 | 979082111R00 | Vnitrostaveništní doprava suti a vybouraných hmot do 10 m | t | 1380.0049 |  | 0 |  | 0 |  | 0 | 15 | 0 | 0 | 0 | 0 | 0 | 801-3 | RTS 20/ I | RTS 20/ I | 0.94 | 1297.2 |  | Přesun suti |  |  |  | POL8_
108 | 979082121R00 | Vnitrostaveništní doprava suti a vybouraných hmot příplatek k ceně za každých dalších 5 m | t | 1380.0049 |  | 0 |  | 0 |  | 0 | 15 | 0 | 0 | 0 | 0 | 0 | 801-3 | RTS 20/ I | RTS 20/ I | 0.11 | 151.8 |  | Přesun suti |  |  |  | POL8_
Díl: | D961 | Poplůatky za skládku |  |  |  | 0 |  | 0 |  | 0 |  | 0 |  | 0 |  | 0 |  |  |  |  | 0 | [5 empty] | DIL
109 | 979951112R00 | Výkup kovů - železný šrot tl. nad 4 mm | t | 39.48 |  | 0 |  | 0 |  | 0 | 15 | 0 | 0 | 0 | 0 | 0 | 801-3 | RTS 20/ I | RTS 20/ I | 0 | 0 |  | Práce |  |  |  | POL1_
|  | Pro vyjádření výnosu ve prospěch zhotovitele je nutné jednotkovou cenu uvést se záporným znaménkem. (Získaná částka ponižuje náklad stavby.) | [24 empty] | POP |  | Pro vyjádření výnosu ve prospěch zhotovitele je nutné jednotkovou cenu uvést se záporným znaménkem. (Získaná částka ponižuje náklad stavby.)
110 | 979990001R00 | Poplatek za skládku stavební suti | t | 1111.94 |  | 0 |  | 0 |  | 0 | 15 | 0 | 0 | 0 | 0 | 0 | 801-3 | RTS 20/ I | RTS 20/ I | 0 | 0 |  | Práce |  |  |  | POL1_
111 | 979990108R00 | Poplatek za skládku suti - železobeton | t | 51.4447 |  | 0 |  | 0 |  | 0 | 15 | 0 | 0 | 0 | 0 | 0 | 801-3 | RTS 20/ I | RTS 20/ I | 0 | 0 |  | Práce |  |  |  | POL1_
112 | 979990110R00 | Poplatek za skládku suti - sádrokartonové desky | t | 27.8081 |  | 0 |  | 0 |  | 0 | 15 | 0 | 0 | 0 | 0 | 0 | 801-3 | RTS 20/ I | RTS 20/ I | 0 | 0 |  | Práce |  |  |  | POL1_
113 | 979990121R00 | Poplatek za skládku suti - asfaltové pásy | t | 10.3156 |  | 0 |  | 0 |  | 0 | 15 | 0 | 0 | 0 | 0 | 0 | 801-3 | RTS 20/ I | RTS 20/ I | 0 | 0 |  | Práce |  |  |  | POL1_
114 | 979990122R00 | Poplatek za skládku suti - PVC střešní krytina | t | 1.6882 |  | 0 |  | 0 |  | 0 | 15 | 0 | 0 | 0 | 0 | 0 | 801-3 | RTS 20/ I | RTS 20/ I | 0 | 0 |  | Práce |  |  |  | POL1_
115 | 979990143R00 | Poplatek za skládku suti - polystyren | t | 4.6008 |  | 0 |  | 0 |  | 0 | 15 | 0 | 0 | 0 | 0 | 0 | 801-3 | RTS 20/ I | RTS 20/ I | 0 | 0 |  | Práce |  |  |  | POL1_
116 | 979990161R00 | Poplatek za skládku suti - dřevo | t | 76.7187 |  | 0 |  | 0 |  | 0 | 15 | 0 | 0 | 0 | 0 | 0 | 801-3 | RTS 20/ I | RTS 20/ I | 0 | 0 |  | Práce |  |  |  | POL1_
117 | 979999999R00 | Poplatek za skládku 10 % příměsí - DUFONEV Brno | t | 31.7 |  | 0 |  | 0 |  | 0 | 15 | 0 | 0 | 0 | 0 | 0 | 801-3 | RTS 20/ I | RTS 20/ I | 0 | 0 |  | Práce |  |  |  | POL1_
[25 empty] | 15 | 21 | DPH
| Celkem |  |  |  |  | 0 | [18 empty] | 0 | 0 | SUM
END
Note on S6: Jedná se o informaci, zda se jedná o položku, která je do rozpočtu zadána z cenové soustavy RTS, nebo vlastní.
Note on T6: Jedná se o název CÚ, která je zadána u položky rozpočtu

## SO 01.NAST. 200701 Pol
Položkový soupis prací a dodávek | [26 empty] | #TypZaznamu#
S: | STL1807301 | OPRAVA OBJEKTU NÁDRAŽNÍ 4 | [24 empty] | STA
O: | SO 01.NAST. | KONSTRUKČNÍ ŘEŠENÍ NÁSTAVBY | [21 empty] | STA |  |  | OBJ
R: | 200701 | Rozpočet k DPS | [24 empty] | ROZ
P.č. | Číslo položky | Název položky | MJ | Množství | Cena / MJ | Celkem | Dodávka | Dodávka celk. | Montáž | Montáž celk. | DPH | Cena s DPH | Hmotnost / MJ | Hmotnost celk.(t) | Dem. hmotnost / MJ | Dem. hmotnost celk.(t) | Ceník | Cen. soustava / platnost | Cenová úroveň | Nhod / MJ | Nhod celk. | Dodavatel | Typ položky
Díl: | 2 | Základy a zvláštní zakládání |  |  |  | 0 |  | 0 |  | 0 |  | 0 |  | 51.58 |  | 0 |  |  |  |  | 144.76 | [5 empty] | DIL
1 | 273323411RV1 | Beton základových desek železový vodostavební třídy C 25/30, stupeň chemické odolnosti X0,XC1-4,XD1-2,XF1,XA1-2 | m3 | 5.0074 |  | 0 |  | 0 |  | 0 | 15 | 0 | 2.3937 | 11.99 | 0 | 0 | 801-1 | RTS 20/ I | RTS 20/ I | 0.48 | 2.4 |  | Práce |  |  |  | POL1_
|  | bez dodávky a uložení výztuže | [24 empty] | SPI
|  | dojezd výtahu : 2,9*1,96*0,35 |  | 1.9894 | [22 empty] | VV | 0
|  | pod stěnu z TZB : 3,0*0,4*2,515 |  | 3.018 | [22 empty] | VV | 0
2 | 273351215R00 | Bednění stěn základových desek zřízení | m2 | 6.799 |  | 0 |  | 0 |  | 0 | 15 | 0 | 0.0392 | 0.27 | 0 | 0 | 801-1 | RTS 20/ I | RTS 20/ I | 1.6 | 10.88 |  | Práce |  |  |  | POL1_
|  | svislé nebo šikmé (odkloněné) , půdorysně přímé nebo zalomené, stěn základových desek ve volných nebo zapažených jámách, rýhách, šachtách, včetně případných vzpěr, | [24 empty] | SPI |  | svislé nebo šikmé (odkloněné) , půdorysně přímé nebo zalomené, stěn základových desek ve volných nebo zapažených jámách, rýhách, šachtách, včetně případných vzpěr,
|  | (2,9+1,96*2)*0,35 |  | 2.387 | [22 empty] | VV | 0
|  | pod stěnu z TZB : (3,0+2,515)*2*0,4 |  | 4.412 | [22 empty] | VV | 0
3 | 273351216R00 | Bednění stěn základových desek odstranění | m2 | 6.799 |  | 0 |  | 0 |  | 0 | 15 | 0 | 0 | 0 | 0 | 0 | 801-1 | RTS 20/ I | RTS 20/ I | 0.32 | 2.18 |  | Práce |  |  |  | POL1_
|  | svislé nebo šikmé (odkloněné) , půdorysně přímé nebo zalomené, stěn základových desek ve volných nebo zapažených jámách, rýhách, šachtách, včetně případných vzpěr, | [24 empty] | SPI |  | svislé nebo šikmé (odkloněné) , půdorysně přímé nebo zalomené, stěn základových desek ve volných nebo zapažených jámách, rýhách, šachtách, včetně případných vzpěr,
|  | Včetně očištění, vytřídění a uložení bednicího materiálu. | [24 empty] | POP
4 | 274272140RT4 | Zdivo základové z bednicích tvárnic tloušťky 300 mm, výplň betonem C 20/25 | m2 | 22.132 |  | 0 |  | 0 |  | 0 | 15 | 0 | 0.74 | 16.38 | 0 | 0 | 801-1 | RTS 20/ I | RTS 20/ I | 1.1 | 24.35 |  | Práce |  |  |  | POL1_
|  | s výplní betonem, bez výztuže, | [24 empty] | SPI
|  | 2,515*8,8 |  | 22.132 | [22 empty] | VV | 0
5 | 274316131RU1 | Základové pasy z betonu prostého vodostavebního třídy C25/30, stupeň vlivu prostředí XC4 - odolnost proti korozi způsobené karbonací | m3 | 5.922 |  | 0 |  | 0 |  | 0 | 15 | 0 | 2.6263 | 15.55 | 0 | 0 | 801-5 | RTS 20/ I | RTS 20/ I | 1.04 | 6.16 |  | Práce |  |  |  | POL1_
|  | 0,7*(5,5+3,9)*0,9 |  | 5.922 | [22 empty] | VV | 0
6 | 274351215RT1 | Bednění stěn základových pasů zřízení | m2 | 16.92 |  | 0 |  | 0 |  | 0 | 15 | 0 | 0.03634 | 0.61 | 0 | 0 | 801-1 | RTS 20/ I | RTS 20/ I | 0.527 | 8.92 |  | Práce |  |  |  | POL1_
|  | svislé nebo šikmé (odkloněné), půdorysně přímé nebo zalomené, stěn základových pasů ve volných nebo zapažených jámách, rýhách, šachtách, včetně případných vzpěr, | [24 empty] | SPI |  | svislé nebo šikmé (odkloněné), půdorysně přímé nebo zalomené, stěn základových pasů ve volných nebo zapažených jámách, rýhách, šachtách, včetně případných vzpěr,
|  | (5,5+3,9)*2*0,9 |  | 16.92 | [22 empty] | VV | 0
7 | 274351216R00 | Bednění stěn základových pasů odstranění | m2 | 16.92 |  | 0 |  | 0 |  | 0 | 15 | 0 | 0 | 0 | 0 | 0 | 801-1 | RTS 20/ I | RTS 20/ I | 0.32 | 5.41 |  | Práce |  |  |  | POL1_
|  | svislé nebo šikmé (odkloněné), půdorysně přímé nebo zalomené, stěn základových pasů ve volných nebo zapažených jámách, rýhách, šachtách, včetně případných vzpěr, | [24 empty] | SPI |  | svislé nebo šikmé (odkloněné), půdorysně přímé nebo zalomené, stěn základových pasů ve volných nebo zapažených jámách, rýhách, šachtách, včetně případných vzpěr,
|  | Včetně očištění, vytřídění a uložení bednicího materiálu. | [24 empty] | POP
8 | 279323411RT8 | vodostavební třídy C 25/30, stupeň vlivu prostředí XA2, odolnost proti chemicky agresivnímu prostředí | m3 | 1.7149 |  | 0 |  | 0 |  | 0 | 15 | 0 | 2.525 | 4.33 | 0 | 0 | 801-1 | RTS 20/ I | Indiv | 0.6 | 1.03 |  | Práce |  |  |  | POL1_
|  | dojezd výtahu : 0,2*(1,65*2+2,9)*1,1+0,11*2,9*1,1 |  | 1.7149 | [22 empty] | VV | 0
9 | 279351101R00 | Bednění základových zdí jednostranné, zřízení | m2 | 2.75 |  | 0 |  | 0 |  | 0 | 15 | 0 | 0.03525 | 0.1 | 0 | 0 | 801-1 | RTS 20/ I | RTS 20/ I | 0.74 | 2.04 |  | Práce |  |  |  | POL1_
|  | bednění svislé nebo šikmé (odkloněné), půdorysně přímé nebo zalomené základových zdí ve volných nebo zapažených jámách, rýhách, šachtách, včetně případných vzpěr, | [24 empty] | SPI |  | bednění svislé nebo šikmé (odkloněné), půdorysně přímé nebo zalomené základových zdí ve volných nebo zapažených jámách, rýhách, šachtách, včetně případných vzpěr,
|  | 2,5*1,1 |  | 2.75 | [22 empty] | VV | 0
10 | 279351102R00 | Bednění základových zdí jednostranné, odstranění | m2 | 2.75 |  | 0 |  | 0 |  | 0 | 15 | 0 | 0 | 0 | 0 | 0 | 801-1 | RTS 20/ I | RTS 20/ I | 0.35 | 0.96 |  | Práce |  |  |  | POL1_
|  | bednění svislé nebo šikmé (odkloněné), půdorysně přímé nebo zalomené základových zdí ve volných nebo zapažených jámách, rýhách, šachtách, včetně případných vzpěr, | [24 empty] | SPI |  | bednění svislé nebo šikmé (odkloněné), půdorysně přímé nebo zalomené základových zdí ve volných nebo zapažených jámách, rýhách, šachtách, včetně případných vzpěr,
|  | Včetně očištění, vytřídění a uložení bednicího materiálu. | [24 empty] | POP
11 | 279351105R00 | Bednění základových zdí oboustranné, zřízení | m2 | 14.124 |  | 0 |  | 0 |  | 0 | 15 | 0 | 0.03931 | 0.56 | 0 | 0 | 801-1 | RTS 20/ I | RTS 20/ I | 0.65 | 9.18 |  | Práce |  |  |  | POL1_
|  | bednění svislé nebo šikmé (odkloněné), půdorysně přímé nebo zalomené základových zdí ve volných nebo zapažených jámách, rýhách, šachtách, včetně případných vzpěr, | [24 empty] | SPI |  | bednění svislé nebo šikmé (odkloněné), půdorysně přímé nebo zalomené základových zdí ve volných nebo zapažených jámách, rýhách, šachtách, včetně případných vzpěr,
|  | (1,96*2*2+2,5*2)*1,1 |  | 14.124 | [22 empty] | VV | 0
12 | 279351106R00 | Bednění základových zdí oboustranné, odstranění | m2 | 14.124 |  | 0 |  | 0 |  | 0 | 15 | 0 | 0 | 0 | 0 | 0 | 801-1 | RTS 20/ I | RTS 20/ I | 0.35 | 4.94 |  | Práce |  |  |  | POL1_
|  | bednění svislé nebo šikmé (odkloněné), půdorysně přímé nebo zalomené základových zdí ve volných nebo zapažených jámách, rýhách, šachtách, včetně případných vzpěr, | [24 empty] | SPI |  | bednění svislé nebo šikmé (odkloněné), půdorysně přímé nebo zalomené základových zdí ve volných nebo zapažených jámách, rýhách, šachtách, včetně případných vzpěr,
|  | Včetně očištění, vytřídění a uložení bednicího materiálu. | [24 empty] | POP
13 | 279361821R00 | Výztuž základových zdí z betonářské oceli 10 505(R) | t | 1.45 |  | 0 |  | 0 |  | 0 | 15 | 0 | 1.0211 | 1.48 | 0 | 0 | 801-1 | RTS 20/ I | RTS 20/ I | 29.29 | 42.47 |  | Práce |  |  |  | POL1_
|  | včetně distančních prvků | [24 empty] | SPI
|  | podrobný výpis výztuže je dodávkou zhotovitele : | [24 empty] | VV | 0
|  | 0,75 |  | 0.75 | [22 empty] | VV | 0
|  | stěna z TZB : 0,7 |  | 0.7 | [22 empty] | VV | 0
14 | 285947121R00 | Trn z betonářské oceli včetně zainjektování průměr trnu od 20 do 26 mm, délka trnu od 0 přes 0,4 do 3 m | kus | 16 |  | 0 |  | 0 |  | 0 | 15 | 0 | 0.01968 | 0.31 | 0 | 0 | 800-2 | RTS 20/ I | Indiv | 1.49 | 23.84 |  | Práce |  |  |  | POL1_
Díl: | 4 | Vodorovné konstrukce |  |  |  | 0 |  | 0 |  | 0 |  | 0 |  | 28.25 |  | 0 |  |  |  |  | 32.01 | [5 empty] | DIL
15 | 411321414R00 | Beton stropů železový stropů deskových, desek plochých střech, desek balkónových, desek hřibových stropů včetně hlavic hřibových sloupů, železový (bez výztuže) třídy C 25/30 | m3 | 6.1 |  | 0 |  | 0 |  | 0 | 15 | 0 | 2.5251 | 15.4 | 0 | 0 | 801-1 | RTS 20/ I | RTS 20/ I | 0.99 | 6.04 |  | Práce |  |  |  | POL1_
|  | S strop nad 1.PP : 15,0*0,06 |  | 0.9 | [22 empty] | VV | 0
|  | S strop nad 1.NP : 40,0*0,06 |  | 2.4 | [22 empty] | VV | 0
|  | D1 : 10,5*0,16 |  | 1.68 | [22 empty] | VV | 0
|  | D4 : 7,0*0,16 |  | 1.12 | [22 empty] | VV | 0
16 | 411351101RT4 | Bednění stropů deskových, balkonových nebo plošných konzol plné, rovné, popř. s náběhy systémové, včetně podepření, tloušťka stropu 240 mm, - zřízení | m2 | 17.5 |  | 0 |  | 0 |  | 0 | 15 | 0 | 0.04916 | 0.86 | 0 | 0 | 801-1 | RTS 20/ I | RTS 20/ I | 0.65 | 11.38 |  | Práce |  |  |  | POL1_
|  | s pomocným lešením | [24 empty] | SPI
|  | D1 : 10,5 |  | 10.5 | [22 empty] | VV | 0
|  | D4 : 7,0 |  | 7 | [22 empty] | VV | 0
17 | 411351102R00 | Bednění stropů deskových, balkonových nebo plošných konzol plné, rovné, popř. s náběhy , - odstranění | m2 | 17.5 |  | 0 |  | 0 |  | 0 | 15 | 0 | 0 | 0 | 0 | 0 | 801-1 | RTS 20/ I | RTS 20/ I | 0.173 | 3.03 |  | Práce |  |  |  | POL1_
|  | s pomocným lešením | [24 empty] | SPI
18 | 411354231R00 | Bednění stropů zabudované (ztracené) z ocelových trapézových plechů lesklých, vlna 30 mm, tloušťky 0,8 mm | m2 | 55 |  | 0 |  | 0 |  | 0 | 15 | 0 | 0.01037 | 0.57 | 0 | 0 | 801-1 | RTS 20/ I | RTS 20/ I | 0.13 | 7.15 |  | Práce |  |  |  | POL1_
|  | otevřeného podhledu, bez podpěrné konstrukce, s osazením na sucho na zdech do připravených ozubů, popř. na rovných zdech, trámech, průvlacích, nebo do traverz, bez úpravy povrchu plechů, s pomocným lešením. | [24 empty] | SPI |  | otevřeného podhledu, bez podpěrné konstrukce, s osazením na sucho na zdech do připravených ozubů, popř. na rovných zdech, trámech, průvlacích, nebo do traverz, bez úpravy povrchu plechů, s pomocným lešením.
|  | vč.přistřelení v každé 2.vlně : | [24 empty] | VV | 0
|  | strop nad 1.PP : 15,0 |  | 15 | [22 empty] | VV | 0
|  | strop nad 1.NP : 40,0 |  | 40 | [22 empty] | VV | 0
19 | 411361921RT2 | Výztuž stropů ze svařovaných sítí průměr drátu 5 mm, velikost oka 100 / 100 mm | t | 0.18634 |  | 0 |  | 0 |  | 0 | 15 | 0 | 1.0554 | 0.2 | 0 | 0 | 801-1 | RTS 20/ I | RTS 20/ I | 15.211 | 2.83 |  | Práce |  |  |  | POL1_
|  | prostě uložených, vetknutých i spojitých, deskových, trámových (žebrových, kazetových), s keramickými a jinými vložkami, konzolových nebo balkónových, hřibových včetně hlavic hřibových sloupů, plochých střech a pro zavěšení železobetonových podhledů. Včetně distančních prvků. | [24 empty] | SPI |  | prostě uložených, vetknutých i spojitých, deskových, trámových (žebrových, kazetových), s keramickými a jinými vložkami, konzolových nebo balkónových, hřibových včetně hlavic hřibových sloupů, plochých střech a pro zavěšení železobetonových podhledů. Včetně distančních prvků.
|  | 55,0*0,00308*1,1 |  | 0.18634 | [22 empty] | VV | 0
20 | 411361921RT9 | Výztuž stropů ze svařovaných sítí průměr drátu 8 mm, velikost oka 150/150 mm | t | 0.10395 |  | 0 |  | 0 |  | 0 | 15 | 0 | 1.0547 | 0.11 | 0 | 0 | 801-1 | RTS 20/ I | RTS 20/ I | 15.211 | 1.58 |  | Práce |  |  |  | POL1_
|  | prostě uložených, vetknutých i spojitých, deskových, trámových (žebrových, kazetových), s keramickými a jinými vložkami, konzolových nebo balkónových, hřibových včetně hlavic hřibových sloupů, plochých střech a pro zavěšení železobetonových podhledů. Včetně distančních prvků. | [24 empty] | SPI |  | prostě uložených, vetknutých i spojitých, deskových, trámových (žebrových, kazetových), s keramickými a jinými vložkami, konzolových nebo balkónových, hřibových včetně hlavic hřibových sloupů, plochých střech a pro zavěšení železobetonových podhledů. Včetně distančních prvků.
|  | D1 : 10,5*0,0054*1,1 |  | 0.06237 | [22 empty] | VV | 0
|  | D4 : 7,0*0,0054*1,1 |  | 0.04158 | [22 empty] | VV | 0
21 | 417320035RAB | Ztužující věnce do klasického bednění z betonu C 20/25, průřezu 300 x 200 mm, výztuž 120 kg/m3 | m | 67 |  | 0 |  | 0 |  | 0 | 15 | 0 | 0.16586 | 11.11 | 0 | 0 | AP-HSV | RTS 20/ I | Součtová | 0 | 0 |  | Agregovaná položka |  |  |  | POL2_
|  | beton ztužujících pasů a věnců, výztuž 10 505, bednění a odbednění, bez tepelné izolace. | [24 empty] | SPI
|  | V1 : 10,0 |  | 10 | [22 empty] | VV | 0
|  | V2 : 23,0 |  | 23 | [22 empty] | VV | 0
|  | V3 : 18,0 |  | 18 | [22 empty] | VV | 0
|  | V4 : 16,0 |  | 16 | [22 empty] | VV | 0
Díl: | 95 | Dokončovací konstrukce na pozemních stavbách |  |  |  | 0 |  | 0 |  | 0 |  | 0 |  | 3.7 |  | 0 |  |  |  |  | 0 | [5 empty] | DIL
22 | 95101001R | Výplň schodišťových stupňů jemnozrnným betonem | kus | 74 |  | 0 |  | 0 |  | 0 | 15 | 0 | 0.05 | 3.7 | 0 | 0 |  | Vlastní | Indiv | 0 | 0 |  | Práce |  |  |  | POL1_
Díl: | 99 | Staveništní přesun hmot |  |  |  | 0 |  | 0 |  | 0 |  | 0 |  | 0 |  | 0 |  |  |  |  | 217.97 | [5 empty] | DIL
23 | 999281112R00 | Přesun hmot pro opravy a údržbu objektů pro opravy a údržbu dosavadních objektů včetně vnějších plášťů výšky přes 25 do 36 m, | t | 72.4162 |  | 0 |  | 0 |  | 0 | 15 | 0 | 0 | 0 | 0 | 0 | 801-4 | RTS 20/ I | RTS 20/ I | 3.01 | 217.97 |  | Přesun hmot |  |  |  | POL7_
|  | oborů 801, 803, 811 a 812 | [24 empty] | SPI
Díl: | 767 | Konstrukce zámečnické |  |  |  | 0 |  | 0 |  | 0 |  | 0 |  | 5.41 |  | 0 |  |  |  |  | 497.95 | [5 empty] | DIL
24 | 767995104R00 | Výroba a montáž atypických kovovových doplňků staveb hmotnosti přes 20 do 50 kg | kg | 2450.06 |  | 0 |  | 0 |  | 0 | 15 | 0 | 0.001 | 2.45 | 0 | 0 | 800-767 | RTS 20/ I | Indiv | 0.1 | 245.01 |  | Práce |  |  |  | POL1_7
|  | VČ.POVRCHOVÉ ÚPRAVY A KOTEV!! : | [24 empty] | VV | 0
|  | schodiště : 2450 |  | 2450 | [22 empty] | VV | 0
|  | zesílení 1 : 0,06 |  | 0.06 | [22 empty] | VV | 0
25 | 767995105R00 | Výroba a montáž atypických kovovových doplňků staveb hmotnosti přes 50 do 100 kg | kg | 2956.6 |  | 0 |  | 0 |  | 0 | 15 | 0 | 0.001 | 2.96 | 0 | 0 | 800-767 | RTS 20/ I | Indiv | 0.08 | 236.53 |  | Práce |  |  |  | POL1_
|  | VČ.POVRCHOVÉ ÚPRAVY A KOTEV!! : | [24 empty] | VV | 0
|  | DLE VÝPISU OCELI PD STATIKY : | [24 empty] | VV | 0
|  | 1.PP : 970,0 |  | 970 | [22 empty] | VV | 0
|  | 1.NP : 1078,1 |  | 1078.1 | [22 empty] | VV | 0
|  | 2.NP : 347,6 |  | 347.6 | [22 empty] | VV | 0
|  | 3.NP : 560,9 |  | 560.9 | [22 empty] | VV | 0
26 | 998767104R00 | Přesun hmot pro kovové stavební doplňk. konstrukce v objektech výšky do 36 m | t | 5.4067 |  | 0 |  | 0 |  | 0 | 15 | 0 | 0 | 0 | 0 | 0 | 800-767 | RTS 20/ I | RTS 20/ I | 3.036 | 16.41 |  | Přesun hmot |  |  |  | POL7_
|  | 50 m vodorovně | [24 empty] | SPI
[25 empty] | 15 | 21 | DPH
| Celkem |  |  |  |  | 0 | [18 empty] | 0 | 0 | SUM
END
Note on S6: Jedná se o informaci, zda se jedná o položku, která je do rozpočtu zadána z cenové soustavy RTS, nebo vlastní.
Note on T6: Jedná se o název CÚ, která je zadána u položky rozpočtu

## SO 01.ST 180730ST.1 Pol
Položkový soupis prací a dodávek | [26 empty] | #TypZaznamu#
S: | STL1807301 | OPRAVA OBJEKTU NÁDRAŽNÍ 4 | [24 empty] | STA
O: | SO 01.ST | NAVRHOVANÝ STAV | [21 empty] | STA |  |  | OBJ
R: | 180730ST.1 | Stavební část - rozpočet k DPS | [24 empty] | ROZ
P.č. | Číslo položky | Název položky | MJ | Množství | Cena / MJ | Celkem | Dodávka | Dodávka celk. | Montáž | Montáž celk. | DPH | Cena s DPH | Hmotnost / MJ | Hmotnost celk.(t) | Dem. hmotnost / MJ | Dem. hmotnost celk.(t) | Ceník | Cen. soustava / platnost | Cenová úroveň | Nhod / MJ | Nhod celk. | Dodavatel | Typ položky
Díl: | 3 | Svislé a kompletní konstrukce |  |  |  | 0 |  | 0 |  | 0 |  | 0 |  | 225.02 |  | 0 |  |  |  |  | 1184.41 | [5 empty] | DIL
1 | 310236241RT1 | Zazdívka otvorů o ploše přes 0,0225 m2 do 0,09 m2 ve zdivu nadzákladovém cihlami pálenými o tloušťce zdi do 300 mm | kus | 200 |  | 0 |  | 0 |  | 0 | 15 | 0 | 0.04842 | 9.68 | 0 | 0 | 801-4 | RTS 20/ I | RTS 20/ I | 0.23374 | 46.75 |  | Práce |  |  |  | POL1_1
|  | včetně pomocného pracovního lešení | [24 empty] | SPI
2 | 310271520R00 | Zazdívka otvorů z pórobetonových tvárnic plochy od 0,25 m2 do 1 m2 , tloušťka zdiva 200 mm | m3 | 13.5133 |  | 0 |  | 0 |  | 0 | 15 | 0 | 0.57152 | 7.72 | 0 | 0 | 801-4 | RTS 20/ I | RTS 20/ I | 8.155 | 110.2 |  | Práce |  |  |  | POL1_1
|  | ve zdivu nadzákladovém, včetně pomocného pracovního lešení | [24 empty] | SPI
|  | 1.PP : 1,0*2,02*0,2 |  | 0.4 | [22 empty] | VV | 0
|  | 3.NP : (1,1*0,8+0,6*0,8+0,5*1,43*3+0,75*1,43*2+0,75*1,41)*0,2 |  | 1.34 | [22 empty] | VV | 0
|  | 4.NP : (0,75*1,41*8+0,37*1,43*4+0,5*1,43*4+1,15*0,8+0,6*0,8)*0,2 |  | 2.97 | [22 empty] | VV | 0
|  | 5.NP : (0,75*1,41*5+0,37*1,43*3+0,5*1,43*3+1,15*0,8*+0,6*0,8*2)*0,2 |  | 1.98 | [22 empty] | VV | 0
|  | 6.NP : (0,75*1,41*8+0,37*1,43*4+0,5*1,43*4+0,6*0,8)*0,2 |  | 2.78 | [22 empty] | VV | 0
|  | 7.NP : (0,75*1,41*4+0,37*1,43*2+0,5*1,43*2+0,6*0,8+1,15*0,8)*0,2 |  | 1.62 | [22 empty] | VV | 0
|  | 8.NP : (0,75*1,41*5+0,37*1,43*3+0,5*1,43*2+0,6*0,8*2+1,15*0,8*2+1,2*0,8)*0,2 |  | 2.41 | [22 empty] | VV | 0
3 | 310271525R00 | Zazdívka otvorů z pórobetonových tvárnic plochy od 0,25 m2 do 1 m2 , tloušťka zdiva 250 mm | m3 | 2.28 |  | 0 |  | 0 |  | 0 | 15 | 0 | 0.75507 | 1.72 | 0 | 0 | 801-4 | RTS 20/ I | RTS 20/ I | 7.2624 | 16.56 |  | Práce |  |  |  | POL1_0
|  | ve zdivu nadzákladovém, včetně pomocného pracovního lešení | [24 empty] | SPI
|  | 2.NP : (0,8+0,45)*2*0,8*0,25 |  | 0.5 | [22 empty] | VV | 0
|  | 4.NP : 1,5*0,8*2*0,25 |  | 0.6 | [22 empty] | VV | 0
|  | 5.NP : 1,5*0,8*0,25 |  | 0.3 | [22 empty] | VV | 0
|  | 6.NP : 1,5*0,8*2*0,25 |  | 0.6 | [22 empty] | VV | 0
|  | 7.NP : 1,4*0,8*0,25 |  | 0.28 | [22 empty] | VV | 0
4 | 310271537R00 | Zazdívka otvorů z pórobetonových tvárnic plochy od 0,25 m2 do 1 m2 , tloušťka zdiva 375 mm | m3 | 0.5553 |  | 0 |  | 0 |  | 0 | 15 | 0 | 0.5982 | 0.33 | 0 | 0 | 801-4 | RTS 20/ I | RTS 20/ I | 7.06 | 3.92 |  | Práce |  |  |  | POL1_1
|  | ve zdivu nadzákladovém, včetně pomocného pracovního lešení | [24 empty] | SPI
|  | 3.NP : (0,37*1,43+0,75*1,41)*0,35 |  | 0.55531 | [22 empty] | VV | 0
5 | 310271630R00 | Zazdívka otvorů z pórobetonových tvárnic plochy od 1 m2 do 4 m2, tloušťka zdiva 300 mm | m3 | 4.137 |  | 0 |  | 0 |  | 0 | 15 | 0 | 0.5818 | 2.41 | 0 | 0 | 801-4 | RTS 20/ I | RTS 20/ I | 6.4407 | 26.65 |  | Práce |  |  |  | POL1_1
|  | ve zdivu nadzákladovém, včetně pomocného pracovního lešení | [24 empty] | SPI
|  | 1.PP : 1,6*2,5*0,3-0,9*1,9*0,3+2,0*1,15*0,3*5 |  | 4.14 | [22 empty] | VV | 0
6 | 311271177R00 | Zdivo nosné z tvárnic porobetonových hladkých tloušťky 300 mm, charakteristická pevnost v tlaku fk = 3,93 MPa, součinitel prostupu tepla U=0,541 W/m2.K | m2 | 242.6116 |  | 0 |  | 0 |  | 0 | 15 | 0 | 0.27964 | 67.84 | 0 | 0 | 801-1 | RTS 20/ I | RTS 20/ I | 0.7965 | 193.24 |  | Práce |  |  |  | POL1_0
|  | 1.PP : 3,25*3,73-0,9*1,97+2,9*3,2 |  | 19.6295 | [22 empty] | VV | 0
|  | 1.NP : 3,7*2,95+(5,6+3,6+3,75+1,8)*3,8 |  | 66.965 | [22 empty] | VV | 0
|  | 2.NP : (4,3+3,87+0,415+4,73+2,95+3,65)*3,735 |  | 74.3825 | [22 empty] | VV | 0
|  | Mezisoučet |  | 160.977 | [22 empty] | VV | 1
|  | 3.NP : 0,37*1,43+0,75*1,41 |  | 1.5866 | [22 empty] | VV | 0
|  | (4,3+3,87+0,415+4,73+2,95)*3,2 |  | 52.048 | [22 empty] | VV | 0
|  | Mezisoučet |  | 53.6346 | [22 empty] | VV | 1
|  | 28,0 |  | 28 | [22 empty] | VV | 0
7 | 311271178R00 | Zdivo nosné z tvárnic porobetonových hladkých tloušťky 375 mm, charakteristická pevnost v tlaku fk = 3,93 MPa, součinitel prostupu tepla U=0,442 W/m2.K | m2 | 1.5866 |  | 0 |  | 0 |  | 0 | 15 | 0 | 0.34808 | 0.55 | 0 | 0 | 801-1 | RTS 20/ I | RTS 20/ I | 0.9561 | 1.52 |  | Práce |  |  |  | POL1_1
|  | 3.NP : 0,37*1,43+0,75*1,41 |  | 1.59 | [22 empty] | VV | 0
8 | 311271182R00 | Zdivo nosné z tvárnic porobetonových pero-drážka tloušťky 450 mm, charakteristická pevnost v tlaku fk = 1,25 MPa, součinitel prostupu tepla U=0,179 W/m2.K | m2 | 5.78 |  | 0 |  | 0 |  | 0 | 15 | 0 | 0.1442 | 0.83 | 0 | 0 | 801-1 | RTS 20/ I | RTS 20/ I | 0.88 | 5.09 |  | Práce |  |  |  | POL1_
|  | 1.PP : 1,7*3,4 |  | 5.78 | [22 empty] | VV | 0
9 | 317121047RT2 | Překlady pórobetonové nenosné délky 1240 mm, šířky 100 mm, výšky 249 mm | kus | 11 |  | 0 |  | 0 |  | 0 | 15 | 0 | 0.02752 | 0.3 | 0 | 0 | 801-1 | RTS 20/ I | RTS 20/ I | 0.24 | 2.64 |  | Práce |  |  |  | POL1_1
|  | P1 : 11 |  | 11 | [22 empty] | VV | 0
10 | 317121047RT4 | Překlady pórobetonové nenosné délky 1240 mm, šířky 150 mm, výšky 249 mm | kus | 1 |  | 0 |  | 0 |  | 0 | 15 | 0 | 0.03979 | 0.04 | 0 | 0 | 801-1 | RTS 20/ I | RTS 18/ I | 0.242 | 0.24 |  | Práce |  |  |  | POL1_
|  | P8 : 1 |  | 1 | [22 empty] | VV | 0
11 | 317121044RU1 | Překlady pórobetonové nosné délky 1490 mm, výšky 249 mm, šířky 300 mm | kus | 1 |  | 0 |  | 0 |  | 0 | 15 | 0 | 0.09575 | 0.1 | 0 | 0 | 801-1 | RTS 20/ I | RTS 20/ I | 0.3 | 0.3 |  | Práce |  |  |  | POL1_1
|  | P7 : 1 |  | 1 | [22 empty] | VV | 0
12 | 317941121R00 | Osazení ocelových válcovaných nosníků na zdivu bez dodávky materiálu, výšky do 120 mm | t | 0.82117 |  | 0 |  | 0 |  | 0 | 15 | 0 | 0.01954 | 0.02 | 0 | 0 | 801-1 | RTS 20/ I | RTS 20/ I | 18.175 | 14.92 |  | Práce |  |  |  | POL1_1
|  | profilu I, nebo IE, nebo U, nebo UE, nebo L | [24 empty] | SPI
|  | P2 : 1,05*2*6*0,00377 |  | 0.0475 | [22 empty] | VV | 0
|  | P3 : 1,2*2*7*0,00377 |  | 0.06334 | [22 empty] | VV | 0
|  | P4 : 2,6*2*1*0,00377 |  | 0.0196 | [22 empty] | VV | 0
|  | P5 : 1,6*2*3*0,00377 |  | 0.03619 | [22 empty] | VV | 0
|  | P6 : 1,3*2*51*0,00377 |  | 0.4999 | [22 empty] | VV | 0
|  | P9 : 0,85*2*4*0,00377 |  | 0.02564 | [22 empty] | VV | 0
|  | P10 : 1,85*2*2*0,0129 |  | 0.09546 | [22 empty] | VV | 0
|  | P12 : 1,3*2*1*0,0129 |  | 0.03354 | [22 empty] | VV | 0
13 | 342254611R00 | Příčky z cihel a tvárnic nepálených příčky z příčkovek pórobetonových tloušťky 100 mm | m2 | 331.7832 |  | 0 |  | 0 |  | 0 | 15 | 0 | 0.09135 | 30.31 | 0 | 0 | 801-1 | RTS 20/ I | RTS 20/ I | 0.644 | 213.67 |  | Práce |  |  |  | POL1_1
|  | včetně pomocného lešení | [24 empty] | SPI
|  | 1.PP : | [24 empty] | VV | 0
|  | 1.24-28 : (3,4+1,8*2+1,75)*3,73-0,9*2,2*2 |  | 28.68 | [22 empty] | VV | 0
|  | 1.01 : 2,9*3,73*2-(1,3+0,9)*2,2 |  | 16.79 | [22 empty] | VV | 0
|  | 1.05-07 : (2,4+1,1+0,7+3,85)*3,73-(0,7+0,8)*2,2 |  | 26.73 | [22 empty] | VV | 0
|  | 1.09,12 : (2,3*2+0,17)*3,16+1,6*2,5-1,3*2,2 |  | 16.21 | [22 empty] | VV | 0
|  | schodiště : (2,5*2+0,2)*2,6+1,6*3,7-0,8*2,2+2,5*1,3/2 |  | 19.3 | [22 empty] | VV | 0
|  | Mezisoučet | [24 empty] | VV | 1
|  | 1.NP 1.09 : (1,8+1,3)*2,95-0,7*2,2 |  | 7.61 | [22 empty] | VV | 0
|  | 2.NP : 0,9*2,02 |  | 1.82 | [22 empty] | VV | 0
|  | 3.NP : (1,9+1,0+0,8*2+1,1*2)*3,25-0,7*1,97 |  | 20.4 | [22 empty] | VV | 0
|  | 4.NP : (1,9+1,0+0,8*2+1,1*2)*2*3,25-0,7*1,97*2 |  | 40.79 | [22 empty] | VV | 0
|  | 5.NP : (1,9*2+1,0*2+0,8*3+1,1*3)*2*3,25-0,7*1,97*2 |  | 71.99 | [22 empty] | VV | 0
|  | 6.NP : (1,0+0,8*2+1,1*2)*2*3,25-0,7*1,97*2 |  | 28.44 | [22 empty] | VV | 0
|  | 7.NP : (1,0*2+0,8*2+1,1*2)*2*3,25 |  | 37.7 | [22 empty] | VV | 0
|  | 8.NP : (1,1+0,9*4)*3,26 |  | 15.32 | [22 empty] | VV | 0
14 | 342254811R00 | Příčky z cihel a tvárnic nepálených příčky z příčkovek pórobetonových tloušťky 150 mm | m2 | 113.544 |  | 0 |  | 0 |  | 0 | 15 | 0 | 0.1372 | 15.58 | 0 | 0 | 801-1 | RTS 20/ I | RTS 20/ I | 0.718 | 81.52 |  | Práce |  |  |  | POL1_1
|  | včetně pomocného lešení | [24 empty] | SPI
|  | 1.PP : 3,4*3,73+(2,36+1,2)*3,16+(3,5+0,4*2)*3,73-0,8*2,2+(0,9*3+0,8)*2,15 |  | 45.74 | [22 empty] | VV | 0
|  | (8,65+2,13+4,5+2,3)*3,73-0,9*2,2*2 |  | 61.61 | [22 empty] | VV | 0
|  | Mezisoučet | [24 empty] | VV | 1
|  | 1.NP 1.14 : (1,7+0,4)*2,95 |  | 6.2 | [22 empty] | VV | 0
15 | 342254911R00 | Příčky z cihel a tvárnic nepálených příčky z příčkovek pórobetonových tloušťky 200 mm | m2 | 208.9092 |  | 0 |  | 0 |  | 0 | 15 | 0 | 0.17245 | 36.03 | 0 | 0 | 801-1 | RTS 20/ I | RTS 20/ I | 0.76 | 158.77 |  | Práce |  |  |  | POL1_1
|  | včetně pomocného lešení | [24 empty] | SPI
|  | 1.PP : (2,9+0,2)*3,2 |  | 9.92 | [22 empty] | VV | 0
|  | 1.NP : (1,3+0,8*2)*2,95 |  | 8.555 | [22 empty] | VV | 0
|  | 3.NP : 2,25*3,2 |  | 7.2 | [22 empty] | VV | 0
|  | Výtahová šachta : (3,4+3,8+2,0+1,65)*15,5-1,14*2,18*4 |  | 158.2342 | [22 empty] | VV | 0
|  | 25,0 |  | 25 | [22 empty] | VV | 0
16 | 349231811RT2 | Přizdívka ostění s ozubem přes 80 do 150 mm | m2 | 190 |  | 0 |  | 0 |  | 0 | 15 | 0 | 0.26564 | 50.47 | 0 | 0 | 801-4 | RTS 20/ I | RTS 20/ I | 1.62 | 307.8 |  | Práce |  |  |  | POL1_1
|  | ve vybouraných otvorech, s vysekáním kapes pro zavázání, z jakýchkoliv cihel, z pomocného pracovního lešení o výšce podlahy do 1900 mm a pro zatížení do 1,5 kPa, | [24 empty] | SPI |  | ve vybouraných otvorech, s vysekáním kapes pro zavázání, z jakýchkoliv cihel, z pomocného pracovního lešení o výšce podlahy do 1900 mm a pro zatížení do 1,5 kPa,
|  | po výměnách výplní otvorů : 190 |  | 190 | [22 empty] | VV | 0
17 | 133301510000R | tyč ocelová L (úhelník) válcovaná za tepla S235 (11375); rovnoramenná; tl = 5,00 mm; a = 50,0 mm; b = 50,0 mm | kg | 744.9897 |  | 0 |  | 0 |  | 0 | 15 | 0 | 0.001 | 0.74 | 0 | 0 | SPCM | RTS 20/ I | RTS 20/ I | 0 | 0 |  | Specifikace |  |  |  | POL3_1
|  | P2 : 1,05*2*6*3,77*1,05 |  | 49.8771 | [22 empty] | VV | 0
|  | P3 : 1,2*2*10*3,77*1,05 |  | 95.004 | [22 empty] | VV | 0
|  | P4 : 2,6*2*1*3,77*1,05 |  | 20.5842 | [22 empty] | VV | 0
|  | P5 : 1,6*2*3*3,77*1,05 |  | 38.0016 | [22 empty] | VV | 0
|  | P6 : 1,3*2*50*3,77*1,05 |  | 514.605 | [22 empty] | VV | 0
|  | P9 : 0,85*2*4*3,77*1,05 |  | 26.9178 | [22 empty] | VV | 0
18 | 13383425R | tyč ocelová profilová válcovaná za tepla S235 (11375); průřez IPE; výška 140 mm | t | 0.1355 |  | 0 |  | 0 |  | 0 | 15 | 0 | 1 | 0.14 | 0 | 0 | SPCM | RTS 20/ I | RTS 20/ I | 0 | 0 |  | Specifikace |  |  |  | POL3_1
|  | P10 : 1,85*2*2*0,0129*1,05 |  | 0.1 | [22 empty] | VV | 0
|  | P12 : 1,3*2*1*0,0129*1,05 |  | 0.04 | [22 empty] | VV | 0
19 | 317121151RR | ŽB monolit.překlad do 105 cm, 300x250 | kus | 1 |  | 0 |  | 0 |  | 0 | 15 | 0 | 0.21 | 0.21 | 0 | 0 |  | Vlastní | Indiv | 0.62 | 0.62 |  | Specifikace |  |  |  | POL3_
Díl: | 311 | Sádrokartonové konstrukce |  |  |  | 0 |  | 0 |  | 0 |  | 0 |  | 96.76 |  | 0 |  |  |  |  | 4536.42 | [5 empty] | DIL
20 | 342261211RS1 | Příčky z desek sádrokartonových dvojité opláštění, jednoduchá konstrukce CW 50 tloušťka příčky 100 mm, desky standard, tloušťky 12,5 mm, tloušťka izolace 40 mm | m2 | 1005.7316 |  | 0 |  | 0 |  | 0 | 15 | 0 | 0.04612 | 46.38 | 0 | 0 | 801-1 | RTS 20/ I | RTS 20/ I | 1.4 | 1408.02 |  | Práce |  |  |  | POL1_0
|  | zřízení nosné konstrukce příčky, vložení tepelné izolace tl. do 5 cm, montáž desek, tmelení spár Q2 a úprava rohů. Včetně dodávek materiálu. | [24 empty] | SPI |  | zřízení nosné konstrukce příčky, vložení tepelné izolace tl. do 5 cm, montáž desek, tmelení spár Q2 a úprava rohů. Včetně dodávek materiálu.
|  | požární odolnost navržené příčky je EI 60 DP1. : | [24 empty] | VV | 0
|  | 1.PP : (0,5+2,1+2,2+0,9+2,61)*3,2-(0,8+0,7*2)*2,2 |  | 21.752 | [22 empty] | VV | 0
|  | Mezisoučet |  | 21.752 | [22 empty] | VV | 1
|  | 1.NP 1.11-14 : (1,4+2,0+3,6*2+0,9+1,3+1,8+1,65+2,9)*3,6-0,7*2,2*4 |  | 62.78 | [22 empty] | VV | 0
|  | 1.NP 1.10 : (1,8+1,0+0,3)*3,6+(1,3+3,9+0,9+0,6)*1,5+0,4*3,6 |  | 22.65 | [22 empty] | VV | 0
|  | (3,18+2,65+4,35+2,64+1,9+1,7+1,1+0,8)*3,6 |  | 65.952 | [22 empty] | VV | 0
|  | -(0,9*2,2+0,7*2,2*3) |  | -6.6 | [22 empty] | VV | 0
|  | 1.15 a-c : (3,5+0,9)*3,6-0,7*2,2*2 |  | 12.76 | [22 empty] | VV | 0
|  | Mezisoučet |  | 157.542 | [22 empty] | VV | 1
|  | 2.NP : | [24 empty] | VV | 0
|  | 2.07-16 : (2,5+1,5+2,0+3,35+2,1+1,13)*3,8-0,9*2,2*3 |  | 41.864 | [22 empty] | VV | 0
|  | 2.10-15 : (1,5+3,9+2,1+2,0*2+1,5+1,9+3,5)*3,8-0,7*2,2*6 |  | 60.68 | [22 empty] | VV | 0
|  | 2.17-27 : (4,95+6,0*4+3,36+4,9+1,18+7,0*2+15,2+7,4+0,4*14+1,15)*3,8-0,9*2,2*10 |  | 290.812 | [22 empty] | VV | 0
|  | 2.28-36 : (1,88+4,0+2,1*2+4,15+2,4+1,9+1,2+2,36+1,5*2)*3,8-0,7*2,2*8 |  | 83.022 | [22 empty] | VV | 0
|  | 2.38-42 : (1,2+0,8+2,5+8,3+1,77*2+3,65+0,15+1,1+6,2+0,4+2,68)*3,8-0,9*2,2*3 |  | 110.036 | [22 empty] | VV | 0
|  | 2.43-46 : (16,0+3,9+1,7+0,85+1,64+1,6+0,75+1,6+0,7*2)*3,8-0,9*2,2*2 |  | 107.912 | [22 empty] | VV | 0
|  | Mezisoučet |  | 694.326 | [22 empty] | VV | 1
|  | 2.NP ÚPRAVA PD : | [24 empty] | VV | 0
|  | -((15,9+3,883+3,85+1,8+1,5+1,1+3,6+1,7+8,2+6,1+1,7+2,5)*3,8-0,9*2,2*3) |  | -191.0254 | [22 empty] | VV | 0
|  | (3,9+3,1+7,8+2,865+2,2+1,9+4,0)*3,8-(4,025*3,0+(0,9+0,8)*2,2) |  | 82.092 | [22 empty] | VV | 0
|  | (3,65+1,8+7,2+3,6)*3,8-((0,7+0,9)*2,2+1,7*2,25)+4,3*0,8 |  | 57.845 | [22 empty] | VV | 0
|  | Mezisoučet |  | -51.0884 | [22 empty] | VV | 1
|  | 3.NP : (4,6+9,1+1,3+1,8*3+2,0+1,7+3,6*2+4,8+1,2)*3,2 |  | 119.36 | [22 empty] | VV | 0
|  | (2,0+3,1+1,2+1,8*2+3,9+4,7+3,8+1,0*2+2,8)*3,2 |  | 86.72 | [22 empty] | VV | 0
|  | -(0,7*6+0,8+0,9*6)*2,2 |  | -22.88 | [22 empty] | VV | 0
|  | Mezisoučet |  | 183.2 | [22 empty] | VV | 1
21 | 342262411RS1 | Příčky z desek sádrokartonových instalační příčky, dvojitá ocelová konstrukce CW 50, 2x opláštění tloušťka příčky od 220 mm, desky standard, tloušťky 12,5 mm, tl. izolace 40 mm | m2 | 147.152 |  | 0 |  | 0 |  | 0 | 15 | 0 | 0.05164 | 7.6 | 0 | 0 | 801-1 | RTS 20/ I | RTS 20/ I | 1.98 | 291.36 |  | Práce |  |  |  | POL1_1
|  | zřízení nosné konstrukce příčky, vložení tepelné izolace tl. do 5 cm, montáž desek, tmelení spár Q2 a úprava rohů. Včetně dodávek materiálu. | [24 empty] | SPI |  | zřízení nosné konstrukce příčky, vložení tepelné izolace tl. do 5 cm, montáž desek, tmelení spár Q2 a úprava rohů. Včetně dodávek materiálu.
|  | 1.PP : 0,9*3,3 |  | 2.97 | [22 empty] | VV | 0
|  | 1.NP : 1,3*3,2+(4,0+0,8+0,9*2+2,5+0,9*2+2,95)*3,2 |  | 48.48 | [22 empty] | VV | 0
|  | 2.NP : (6,8+1,9+2,0+4,7+4,3+1,0+1,35+1,77*2)*3,8-0,7*2,2 |  | 95.702 | [22 empty] | VV | 0
22 | 342264518RT2 | Revizní protipožární dvířka do SDK podhledů rozměr 800x800 mm, požární odolnost EI 30 | kus | 1 |  | 0 |  | 0 |  | 0 | 15 | 0 | 0.02145 | 0.02 | 0 | 0 | 801-1 | RTS 20/ I | RTS 20/ I | 1.79 | 1.79 |  | Práce |  |  |  | POL1_1
|  | A3 : 1 |  | 1 | [22 empty] | VV | 0
23 | 347013121R00 | Předstěny opláštěné sádrokartonovými deskami předsazené stěny spřažené s minerální izolací tl. 40 mm 1 x ocelová konstrukce C, tloušťka desky 12,5 mm, standard, tloušťka předstěny 55 mm, tl. izolace 40 mm, | m2 | 14.144 |  | 0 |  | 0 |  | 0 | 15 | 0 | 0.01228 | 0.17 | 0 | 0 | 801-1 | RTS 20/ I | RTS 20/ I | 0.85 | 12.02 |  | Práce |  |  |  | POL1_1
|  | 1.NP 1.10 : 1,0*3,2 |  | 3.2 | [22 empty] | VV | 0
|  | 2.NP : (0,5*2+0,28+1,6)*3,8 |  | 10.94 | [22 empty] | VV | 0
24 | 347051222R00 | Stěny šachet opláštěné sádrokartonovými deskami, 2x CW 50 mm tloušťka stěny 75 mm, 2x opláštěná, tloušťka desky 12,5 mm, protipožární, tl. izolace 50 mm, požární odolnost EI 45 | m2 | 831.264 |  | 0 |  | 0 |  | 0 | 15 | 0 | 0.02887 | 24 | 0 | 0 | 801-1 | RTS 20/ I | RTS 20/ I | 1.06 | 881.14 |  | Práce |  |  |  | POL1_0
|  | s úpravou rohů, koutů a hran konstrukcí, přebroušení a tmelení spár, | [24 empty] | SPI
|  | INSTALAČNÍ PŘEDSTĚNA : | [24 empty] | VV | 0
|  | 1.PP : (0,9+1,2+2,3+0,9+0,6+0,39+0,41)*3,73 |  | 24.991 | [22 empty] | VV | 0
|  | 1.NP : (1,3+0,6+3,64+0,7+1,7+1,0+3,7+2,8+3,6+3,2+2,2+0,8*2)*3,2 |  | 83.328 | [22 empty] | VV | 0
|  | (4,0+0,8+0,9*2+2,5+0,9*2+2,95)*3,2 |  | 44.32 | [22 empty] | VV | 0
|  | Mezisoučet |  | 152.639 | [22 empty] | VV | 1
|  | 2.NP : (1,0+0,625*2+(0,388+0,2)*8+0,513*2*6+1,1+6,1+10,3)*3,8 |  | 116.318 | [22 empty] | VV | 0
|  | (3,4+0,325+1,7+(0,325+0,6*3+0,46*2)*2+1,5+2,0+1,9*3+0,5+0,9)*3,8 |  | 84.037 | [22 empty] | VV | 0
|  | (5,3*2+1,15*2)*3,8 |  | 49.02 | [22 empty] | VV | 0
|  | Mezisoučet |  | 249.375 | [22 empty] | VV | 1
|  | 3.NP : (1,0*2+1,5+0,8*2+1,9*2+0,9*3+1,0*2+1,45+1,7+2,6+2,4+4,2)*3,25 |  | 84.3375 | [22 empty] | VV | 0
|  | 4.NP : (0,9*12+1,9*4+1,53*4+0,8*2+1,0*2)*3,25 |  | 91.39 | [22 empty] | VV | 0
|  | 5.NP : (0,9*9+1,9*3+1,53*3+0,8*2+1,0*2)*3,25 |  | 71.4675 | [22 empty] | VV | 0
|  | 6.NP : (0,9*12+1,9*4+1,53*4+0,8*2+1,0*2)*3,25 |  | 91.39 | [22 empty] | VV | 0
|  | 7.NP : (0,9*6+1,9*2+1,53*2+0,8*2+1,0*2)*3,25 |  | 51.545 | [22 empty] | VV | 0
|  | 8.NP : (1,2+0,9*5+2,1*3)*3,26 |  | 39.12 | [22 empty] | VV | 0
25 | 342264051RT1 | Podhledy na kovové konstrukci opláštěné deskami sádrokartonovými nosná konstrukce z profilů CD s přímým uchycením 1x deska, tloušťky 12,5 mm, standard, bez izolace | m2 | 1258.08 |  | 0 |  | 0 |  | 0 | 15 | 0 | 0.01215 | 15.29 | 0 | 0 | 801-1 | RTS 20/ I | RTS 18/ I | 1.011 | 1271.92 |  | Práce |  |  |  | POL1_1
|  | 1.PP : 9,55+1,89+3,7*5,1 |  | 30.31 | [22 empty] | VV | 0
|  | 1.NP : 2,3*2,8+6,37+27,3+1,98+118,54+4,84+1,48+1,48+88,89+7,73+1,37 |  | 266.42 | [22 empty] | VV | 0
|  | 2.NP : 796,04-20,3-19,12*2-1,65*2 |  | 734.2 | [22 empty] | VV | 0
|  | S23 3.-8.NP : 1,07+1,23+1,02+1,11*7+1,0*2+1,02*3+1,09*2 |  | 18.33 | [22 empty] | VV | 0
|  | S24 3.NP : 2,95+1,65+1,31+3,13+1,17+3,07+4,0+1,79+5,16+5,84 |  | 30.07 | [22 empty] | VV | 0
|  | 4.NP : 3,15*2+4,23*2+1,13*3+3,07*4+4,49*2+1,17 |  | 40.58 | [22 empty] | VV | 0
|  | 5.NP : 3,15*2+4,23+1,17+3,07*3+4,49*2+1,13*2 |  | 32.15 | [22 empty] | VV | 0
|  | 6.NP : 16,87+4,06+1,13*3+3,07*4+1,17+4,48+4,49+3,11+4,23 |  | 54.08 | [22 empty] | VV | 0
|  | 7.NP : 2,94+4,23+1,13+3,07*2+1,17+4,49+2,94 |  | 23.04 | [22 empty] | VV | 0
|  | 8.NP : 4,56+1,17+3,39+3,84*2+4,02+1,22 |  | 22.04 | [22 empty] | VV | 0
|  | 2,3+2,28*2 |  | 6.86 | [22 empty] | VV | 0
26 | 342264051RT2 | Podhledy na kovové konstrukci opláštěné deskami sádrokartonovými nosná konstrukce z profilů CD s přímým uchycením 1x deska, tloušťky 12,5 mm, protipožární, bez izolace | m2 | 174.89 |  | 0 |  | 0 |  | 0 | 15 | 0 | 0.01373 | 2.4 | 0 | 0 | 801-1 | RTS 20/ I | RTS 20/ I | 1.01 | 176.64 |  | Práce |  |  |  | POL1_
|  | S 1.17 : 109,79 |  | 109.79 | [22 empty] | VV | 0
|  | 1.14 : 65,1 |  | 65.1 | [22 empty] | VV | 0
27 | 342264101R00 | Doplňkové práce osazení revizních dvířek do sádrokartonového podhledu, do 0,25 m2, , | kus | 6 |  | 0 |  | 0 |  | 0 | 15 | 0 | 0.00016 | 0 | 0 | 0 | 801-1 | RTS 20/ I | RTS 20/ I | 1.24 | 7.44 |  | Práce |  |  |  | POL1_1
|  | A3 : 1 |  | 1 | [22 empty] | VV | 0
|  | A19 : 5 |  | 5 | [22 empty] | VV | 0
28 | 954111206R00 | Obklady konstrukcí sádrokartonovými deskami obklady ocelových konstrukcí obklady ocelových sloupů do 500 x 500 mm. 1 x opláštění, třístranný, deska protipožární tloušťky 15 mm | m | 25.78 |  | 0 |  | 0 |  | 0 | 15 | 0 | 0.02925 | 0.75 | 0 | 0 | 801-1 | RTS 20/ I | Indiv | 1.4 | 36.09 |  | Práce |  |  |  | POL1_
|  | Včetně: | [24 empty] | POP
|  | - nezbytné úpravy desek na příslušný rozměr, | [24 empty] | POP
|  | - úpravy rohů, koutů a hran konstrukcí ze sádrokartonu, | [24 empty] | POP
|  | - standardního tmelení Q2, to je: základní tmelení Q1+ dodatečné tmelení (tmelení najemno) a případné přebroušení. | [24 empty] | POP |  | - standardního tmelení Q2, to je: základní tmelení Q1+ dodatečné tmelení (tmelení najemno) a případné přebroušení.
|  | sdk kastlík kolem OK v 1.PP a 1.NP : | [24 empty] | VV | 0
[27 empty] | VV | 0
|  | 1.PP : 2,4*4+3,06+5,52 |  | 18.18 | [22 empty] | VV | 0
|  | 1.NP : 3,8*2 |  | 7.6 | [22 empty] | VV | 0
29 | 767.02 | Podhled minerál.obdélníky 600/600 - D+M, s viditelným rámem š.15mm,hrana SK, požární, spec.dle PBŘ | m2 | 25.91 |  | 0 |  | 0 |  | 0 | 15 | 0 | 0 | 0 | 0 | 0 |  | Vlastní | Indiv | 0 | 0 |  | Práce |  |  |  | POL1_
|  | 1.25 : 10,45 |  | 10.45 | [22 empty] | VV | 0
|  | 1.23 : 15,46 |  | 15.46 | [22 empty] | VV | 0
30 | 900 RT2 | HZS, Práce v tarifní třídě 5 (např. tesař) | h | 450 |  | 0 |  | 0 |  | 0 | 15 | 0 | 0 | 0 | 0 | 0 | Prav.M | RTS 20/ I | RTS 20/ I | 1 | 450 |  | HZS |  |  |  | POL10_0
31 | 28349016R | dvířka revizní plná; materiál PVC; š = 400,0 mm; h = 600,0 mm; barva bílá, šedá | kus | 1 |  | 0 |  | 0 |  | 0 | 15 | 0 | 0.001 | 0 | 0 | 0 | SPCM | RTS 20/ I | Indiv | 0 | 0 |  | Specifikace |  |  |  | POL3_
|  | A3 : 1 |  | 1 | [22 empty] | VV | 0
32 | 59591091R | dvířka do sádrokartonu pozink; 400 x 400 mm; s tlačným zámkem | kus | 5 |  | 0 |  | 0 |  | 0 | 15 | 0 | 0.0038 | 0.02 | 0 | 0 | SPCM | RTS 14/ I | Indiv | 0 | 0 |  | Specifikace |  |  |  | POL3_1
|  | A19 : 5 |  | 5 | [22 empty] | VV | 0
33 | 767.01 | Podhled minerál.obdélníky 600/600 - D+M, s viditelným rámem š.15mm,hrana SK | m2 | 29.79 |  | 0 |  | 0 |  | 0 | 15 | 0 | 0.00427 | 0.13 | 0 | 0 |  | Vlastní | Indiv | 0 | 0 |  | VRN |  |  |  | POL99_8
|  | 2.NP rozebíratelná část podhledu : (18,8+2,45+21,0+7,4)*0,6 |  | 29.79 | [22 empty] | VV | 0
Díl: | 61 | Úpravy povrchů vnitřní |  |  |  | 0 |  | 0 |  | 0 |  | 0 |  | 132.78 |  | 0 |  |  |  |  | 3889.59 | [5 empty] | DIL
34 | 611425531RT2 | Omítka rýh ve stropech maltou vápennou o šířce rýhy do 150 mm, omítkou štukovou, | m2 | 150 |  | 0 |  | 0 |  | 0 | 15 | 0 | 0.05268 | 7.9 | 0 | 0 | 801-4 | RTS 20/ I | RTS 20/ I | 2.85 | 427.5 |  | Práce |  |  |  | POL1_
|  | z pomocného pracovního lešení o výšce podlahy do 1900 mm a pro zatížení do 1,5 kPa, | [24 empty] | SPI
|  | PO ROZVODECH PROFESÍ : | [24 empty] | VV | 0
|  | 150,0 |  | 150 | [22 empty] | VV | 0
35 | 612403380R00 | Hrubá výplň rýh ve stěnách, jakoukoliv maltou maltou ze suchých směsí 30 x 30 mm | m | 1480 |  | 0 |  | 0 |  | 0 | 15 | 0 | 0.00156 | 2.31 | 0 | 0 | 801-4 | RTS 20/ I | RTS 20/ I | 0.12 | 177.6 |  | Práce |  |  |  | POL1_1
|  | jakékoliv šířky rýhy, | [24 empty] | SPI
|  | PO ŘEMESLECH : 1480 |  | 1480 | [22 empty] | VV | 0
36 | 612403382R00 | Hrubá výplň rýh ve stěnách, jakoukoliv maltou maltou ze suchých směsí 50 x 50 mm | m | 2100 |  | 0 |  | 0 |  | 0 | 15 | 0 | 0.00433 | 9.09 | 0 | 0 | 801-4 | RTS 20/ I | RTS 20/ I | 0.15 | 315 |  | Práce |  |  |  | POL1_1
|  | jakékoliv šířky rýhy, | [24 empty] | SPI
|  | PO ŘEMESLECH : 2100 |  | 2100 | [22 empty] | VV | 0
37 | 612403384R00 | Hrubá výplň rýh ve stěnách, jakoukoliv maltou maltou ze suchých směsí 70 x 70 mm | m | 1300 |  | 0 |  | 0 |  | 0 | 15 | 0 | 0.00849 | 11.04 | 0 | 0 | 801-4 | RTS 19/ I | RTS 19/ I | 0.2 | 260 |  | Práce |  |  |  | POL1_1
|  | jakékoliv šířky rýhy, | [24 empty] | SPI
|  | PO ŘEMESLECH : 1300 |  | 1300 | [22 empty] | VV | 0
38 | 612409991RT2 | Začištění omítek kolem oken, dveří a obkladů apod. s použitím suché maltové směsi | m | 520 |  | 0 |  | 0 |  | 0 | 15 | 0 | 0.00238 | 1.24 | 0 | 0 | 801-4 | RTS 20/ I | RTS 20/ I | 0.18 | 93.6 |  | Práce |  |  |  | POL1_
39 | 612421637R00 | Omítky vnitřní stěn vápenné nebo vápenocementové v podlaží i ve schodišti štukové | m2 | 1363.6208 |  | 0 |  | 0 |  | 0 | 15 | 0 | 0.04766 | 64.99 | 0 | 0 | 801-1 | RTS 20/ I | RTS 20/ I | 0.84 | 1145.44 |  | Práce |  |  |  | POL1_1
|  | postup dle technické zprávy : | [24 empty] | VV | 0
|  | (23,0+1,6+331,8+113,6+8,6)*2 |  | 957.2 | [22 empty] | VV | 0
|  | 1,0*2,02*2 |  | 4.04 | [22 empty] | VV | 0
|  | (1,1*0,8+0,6*0,8+0,5*1,43*3+0,75*1,43*2+0,75*1,41)*2 |  | 13.415 | [22 empty] | VV | 0
|  | (0,75*1,41*8+0,37*1,43*4+0,5*1,43*4+1,15*0,8+0,6*0,8)*2 |  | 29.6728 | [22 empty] | VV | 0
|  | (0,75*1,41*5+0,37*1,43*3+0,5*1,43*3+1,15*0,8*+0,6*0,8*2)*2 |  | 19.806 | [22 empty] | VV | 0
|  | (0,75*1,41*8+0,37*1,43*4+0,5*1,43*4+0,6*0,8)*2 |  | 27.8328 | [22 empty] | VV | 0
|  | (0,75*1,41*4+0,37*1,43*2+0,5*1,43*2+0,6*0,8+1,15*0,8)*2 |  | 16.2364 | [22 empty] | VV | 0
|  | (0,75*1,41*5+0,37*1,43*3+0,5*1,43*2+0,6*0,8*2+1,15*0,8*2+1,2*0,8)*2 |  | 24.1296 | [22 empty] | VV | 0
|  | (0,8+0,45)*2*0,8*2 |  | 4 | [22 empty] | VV | 0
|  | 1,5*0,8*2*2 |  | 4.8 | [22 empty] | VV | 0
|  | 1,5*0,8*2 |  | 2.4 | [22 empty] | VV | 0
|  | 1,5*0,8*2*2 |  | 4.8 | [22 empty] | VV | 0
|  | 1,4*0,8*2 |  | 2.24 | [22 empty] | VV | 0
|  | (0,37*1,43+0,75*1,41)*2 |  | 3.1732 | [22 empty] | VV | 0
|  | 1,6*2,5*2-0,9*1,9*2+2,0*1,15*2*5 |  | 27.58 | [22 empty] | VV | 0
|  | (3,4+3,8+2,0+1,65)*15,5 |  | 168.175 | [22 empty] | VV | 0
|  | (3,4+3,2)*8,2 |  | 54.12 | [22 empty] | VV | 0
40 | 612421231RT2 | Oprava vnitřních vápenných omítek stěn v množství opravované plochy přes 5 do 10 %, štukových | m2 | 2500 |  | 0 |  | 0 |  | 0 | 15 | 0 | 0.00355 | 8.88 | 0 | 0 | 801-4 | RTS 20/ I | RTS 20/ I | 0.17 | 425 |  | Práce |  |  |  | POL1_1
|  | PO ROZVODECH PROFESÍ : | [24 empty] | VV | 0
|  | postup dle technické zprávy : 2500 |  | 2500 | [22 empty] | VV | 0
41 | 612423531RT2 | Omítka rýh ve stěnách maltou vápennou štuková, o šířce rýhy do 150 mm, | m2 | 300 |  | 0 |  | 0 |  | 0 | 15 | 0 | 0.03829 | 11.49 | 0 | 0 | 801-4 | RTS 20/ I | RTS 20/ I | 1.88 | 564 |  | Práce |  |  |  | POL1_0
|  | z pomocného pracovního lešení o výšce podlahy do 1900 mm a pro zatížení do 1,5 kPa, | [24 empty] | SPI
|  | PO ROZVODECH PROFESÍ : | [24 empty] | VV | 0
|  | postup dle technické zprávy : | [24 empty] | VV | 0
|  | 300 |  | 300 | [22 empty] | VV | 0
42 | 612425931RT2 | Omítka vápenná vnitřního ostění omítkou štukovou | m2 | 315 |  | 0 |  | 0 |  | 0 | 15 | 0 | 0.03491 | 11 | 0 | 0 | 801-4 | RTS 20/ I | RTS 20/ I | 1.1842 | 373.01 |  | Práce |  |  |  | POL1_
|  | okenního nebo dveřního, z pomocného pracovního lešení o výšce podlahy do 1900 mm a pro zatížení do 1,5 kPa, | [24 empty] | SPI |  | okenního nebo dveřního, z pomocného pracovního lešení o výšce podlahy do 1900 mm a pro zatížení do 1,5 kPa,
43 | 612451320R00 | Oprava vnitřních cementových omítek stěn v množství opravované plochy přes 10 do 30 %, hladkých | m2 | 400 |  | 0 |  | 0 |  | 0 | 15 | 0 | 0.0121 | 4.84 | 0 | 0 | 801-4 | RTS 20/ I | RTS 20/ I | 0.2711 | 108.44 |  | Práce |  |  |  | POL1_
|  | Včetně pomocného pracovního lešení o výšce podlahy do 1900 mm a pro zatížení do 1,5 kPa. | [24 empty] | POP
|  | výtahové šachty : 400,0 |  | 400 | [22 empty] | VV | 0
Díl: | 62 | Úpravy povrchů vnější |  |  |  | 0 |  | 0 |  | 0 |  | 0 |  | 77.06 |  | 0 |  |  |  |  | 1599.87 | [5 empty] | DIL
44 | 620991121R00 | Zakrývání výplní vnějších otvorů z postaveného lešení | m2 | 409.95 |  | 0 |  | 0 |  | 0 | 15 | 0 | 4e-05 | 0.02 | 0 | 0 | 801-1 | RTS 20/ I | RTS 20/ I | 0.078 | 31.98 |  | Práce |  |  |  | POL1_1
|  | s rámy a zárubněmi, zábradlí, předmětů oplechování apod., které se zřizují ještě před úpravami povrchu, před jejich znečištěním při úpravách povrchu nástřikem plastických (lepivých) maltovin | [24 empty] | SPI |  | s rámy a zárubněmi, zábradlí, předmětů oplechování apod., které se zřizují ještě před úpravami povrchu, před jejich znečištěním při úpravách povrchu nástřikem plastických (lepivých) maltovin
|  | (3,2*2,3*7+3,1*1,8*27+2,2*2,2*12+2,3*3,5*2+2,3*1,8*6+2,4*3,2) |  | 308.88 | [22 empty] | VV | 0
|  | (1,0*2,7*17+1,2*1,8*17+2,3*1,8+2,4*2,7+1,5*2,7+0,7*1,8*3) |  | 101.07 | [22 empty] | VV | 0
45 | 622311732R00 | Zateplení fasády , minerálními deskami s kolmým vláknem, tloušťky 100 mm, kontaktní nátěr a silikonová omítka, škrábaná, zrnitost 2 mm | m2 | 237.76 |  | 0 |  | 0 |  | 0 | 15 | 0 | 0.02741 | 6.52 | 0 | 0 | 801-1 | RTS 20/ I | RTS 20/ I | 1.42 | 337.62 |  | Práce |  |  |  | POL1_
|  | nanesení lepicího tmelu na izolační desky, nalepení desek, zajištění talířovými hmoždinkami (6 ks/m2), přebroušení desek EPS, nebo kašírování u minerálních desek, natažení stěrky, vtlačení výztužné tkaniny, přehlazení stěrky. Další vrstvy podle popisu položky. | [24 empty] | SPI |  | nanesení lepicího tmelu na izolační desky, nalepení desek, zajištění talířovými hmoždinkami (6 ks/m2), přebroušení desek EPS, nebo kašírování u minerálních desek, natažení stěrky, vtlačení výztužné tkaniny, přehlazení stěrky. Další vrstvy podle popisu položky.
|  | Včetně rohových lišt na hranách budov. | [24 empty] | SPI
|  | Součinitel tepelné vodivosti izolantu je 0,041 W/mK. | [24 empty] | POP
|  | zateplovací systém fasády přístavby : 3,0*8,0+8,8*7,8+4,4*3,8+1,8*1,2 |  | 111.52 | [22 empty] | VV | 0
|  | 3,7*11,5+0,9*1,2+2,7*3,0 |  | 51.73 | [22 empty] | VV | 0
|  | 5,0*7,2+0,9*0,9+6,2*6,0+1,0*0,5 |  | 74.51 | [22 empty] | VV | 0
46 | 622421143R00 | Omítky vnější stěn vápenné nebo vápenocementové štukové, , složitost 1÷ 2 | m2 | 788.2 |  | 0 |  | 0 |  | 0 | 15 | 0 | 0.05258 | 41.44 | 0 | 0 | 801-1 | RTS 20/ I | Indiv | 0.92 | 725.14 |  | Práce |  |  |  | POL1_1
|  | VČ.ŠPALET OKEN A DVEŘÍ A LIŠT : | [24 empty] | VV | 0
|  | receptura dle stratigrafického prúzkumu : | [24 empty] | VV | 0
|  | 788,2 |  | 788.2 | [22 empty] | VV | 0
47 | 622422411R00 | Oprava vnějších omítek vápenných a vápenocementových hladkých, stupeň členitosti 1 a 2, v množství opravované plochy přes 30 do 40 %, s barvením na 100% opravované plochy, bez nákladů na umělecké dekorace fasád | m2 | 882.607 |  | 0 |  | 0 |  | 0 | 15 | 0 | 0.03185 | 28.11 | 0 | 0 | 801-4 | RTS 20/ I | RTS 18/ I | 0.42184 | 372.32 |  | Práce |  |  |  | POL1_
|  | bez otlučení vadných míst | [24 empty] | SPI
|  | Včetně barvení vždy celé plochy (100%), s výjimkou položek oprav omítek drásaných. | [24 empty] | POP
|  | fasáda pod kamenný obklad : (784,4+72,5)*1,03 |  | 882.607 | [22 empty] | VV | 0
48 | 622431351R00 | Oprava vnějších omítek z umělého kamene v množství opravované plochy přes 20 do 30 % , kamenicky opracovaných | m2 | 18.54 |  | 0 |  | 0 |  | 0 | 15 | 0 | 0.03143 | 0.58 | 0 | 0 | 801-4 | RTS 20/ I | RTS 20/ I | 0.89716 | 16.63 |  | Práce |  |  |  | POL1_1
|  | kamenicky opracovaného nebo vymývaného, | [24 empty] | SPI
|  | TERACOVÉ OMÍTKY : | [24 empty] | VV | 0
|  | 1,8*19,5-(3,0*1,4*3+2,2*0,9*2) |  | 18.54 | [22 empty] | VV | 0
49 | 622904112R00 | Očištění fasád tlakovou vodou, složitost fasády 1 - 2 | m2 | 788.2 |  | 0 |  | 0 |  | 0 | 15 | 0 | 2e-05 | 0.02 | 0 | 0 | 801-1 | RTS 20/ I | RTS 20/ I | 0.11 | 86.7 |  | Práce |  |  |  | POL1_1
50 | 627451641R00 | Oprava spárování zdiva stěn a dlažeb stěn v množství opravované plochy přes 30 do 40 % , cementovou maltou | m2 | 92.4 |  | 0 |  | 0 |  | 0 | 15 | 0 | 0.00403 | 0.37 | 0 | 0 | 801-4 | RTS 20/ I | RTS 20/ I | 0.319 | 29.48 |  | Práce |  |  |  | POL1_1
|  | spárovací hmotou včetně vysekání a vyčištění spár, bez pomocného lešení, | [24 empty] | SPI
|  | 1,5*33,6+28,0*1,5 |  | 92.4 | [22 empty] | VV | 0
51 | 622450005RR | Vyspravení a vyčištění zděného komína | ks | 1 |  | 0 |  | 0 |  | 0 | 15 | 0 | 0 | 0 | 0 | 0 |  | Vlastní | Indiv | 0 | 0 |  | Práce |  |  |  | POL1_
|  | dle výkresů stavební části : | [24 empty] | VV | 0
|  | 1 |  | 1 | [22 empty] | VV | 0
Díl: | 63 | Podlahy a podlahové konstrukce |  |  |  | 0 |  | 0 |  | 0 |  | 0 |  | 286.88 |  | 0 |  |  |  |  | 1168.67 | [5 empty] | DIL
52 | 457451131R00 | Cementový potěr vložka za svařovaných sítí, | m2 | 75.5 |  | 0 |  | 0 |  | 0 | 15 | 0 | 0.08835 | 6.67 | 0 | 0 | 821-1 | RTS 20/ I | RTS 20/ I | 0.333 | 25.14 |  | Práce |  |  |  | POL1_1
|  | tl. do 4 cm pod vodorovnou izolací nebo na ní, v předepsaném spádu, s vyhlazením povrchu, | [24 empty] | SPI
|  | S33 : (46,78+28,72) |  | 75.5 | [22 empty] | VV | 0
53 | 564861111RT2 | Podklad ze štěrkodrti s rozprostřením a zhutněním frakce 0-32 mm, tloušťka po zhutnění 200 mm | m2 | 75.5 |  | 0 |  | 0 |  | 0 | 15 | 0 | 0.441 | 33.3 | 0 | 0 | 822-1 | RTS 20/ I | RTS 20/ I | 0.029 | 2.19 |  | Práce |  |  |  | POL1_1
|  | S33 : (46,78+28,72) |  | 75.5 | [22 empty] | VV | 0
54 | 631313711R00 | Mazanina z betonu prostého tl. přes 80 do 120 mm třídy C 25/30 , | m3 | 15.655 |  | 0 |  | 0 |  | 0 | 15 | 0 | 2.525 | 39.53 | 0 | 0 | 801-1 | RTS 20/ I | RTS 20/ I | 2.58 | 40.39 |  | Práce |  |  |  | POL1_0
|  | (z kameniva) hlazená dřevěným hladítkem | [24 empty] | SPI
|  | S17 : 14,8*0,1 |  | 1.48 | [22 empty] | VV | 0
|  | S33 : (46,78+28,72)*0,08 |  | 6.04 | [22 empty] | VV | 0
|  | S35 : 81,35*0,1 |  | 8.13 | [22 empty] | VV | 0
55 | 631312141R00 | Doplnění mazanin betonem prostým rýh v dosavadních mazaninách | m3 | 14.4 |  | 0 |  | 0 |  | 0 | 15 | 0 | 2.5 | 36 | 0 | 0 | 801-4 | RTS 20/ I | RTS 20/ I | 5.33 | 76.75 |  | Práce |  |  |  | POL1_
|  | prostým betonem (s dodáním hmot) bez potěru, | [24 empty] | SPI
|  | zapravení podlah : 360,0*0,2*0,2 |  | 14.4 | [22 empty] | VV | 0
56 | 631319161R00 | Příplatek za přehlazení povrchu tloušťka mazaniny do 80 mm | m3 | 15.655 |  | 0 |  | 0 |  | 0 | 15 | 0 | 0.04 | 0.63 | 0 | 0 | 801-1 | RTS 20/ I | RTS 20/ I | 2.7 | 42.27 |  | Práce |  |  |  | POL1_1
|  | betonové mazaniny min. B 10 ocelovým hladítkem s poprášením cementem pro konečnou úpravu mazaniny | [24 empty] | SPI
57 | 631319183R00 | Příplatek za sklon tloušťka mazaniny od 80 mm do 120 mm | m3 | 15.655 |  | 0 |  | 0 |  | 0 | 15 | 0 | 0 | 0 | 0 | 0 | 801-1 | RTS 20/ I | RTS 20/ I | 0.23 | 3.6 |  | Práce |  |  |  | POL1_1
|  | přes 15° do 35° od vodorovné roviny | [24 empty] | SPI
58 | 632418140RU1 | Potěr ze suchých směsí samonivelační litý potěr se sádrovým pojivem, tloušťky 40 mm, včetně penetrace | m2 | 212.47 |  | 0 |  | 0 |  | 0 | 15 | 0 | 0.07786 | 16.54 | 0 | 0 | 801-1 | RTS 20/ I | RTS 20/ I | 0.48 | 101.99 |  | Práce |  |  |  | POL1_0
|  | s rozprostřením a uhlazením | [24 empty] | SPI
|  | S24 3.NP : 2,95+1,65+1,31+3,13+1,17+3,07+1,79+5,16+5,84 |  | 26.07 | [22 empty] | VV | 0
|  | 4.NP : 3,15*2+4,23*2+1,13*3+3,07*4+4,49*2+1,17 |  | 40.58 | [22 empty] | VV | 0
|  | 5.NP : 3,15*2+4,23+1,17+3,07*3+4,49*2+1,13*2 |  | 32.15 | [22 empty] | VV | 0
|  | 6.NP : 16,87+4,06+1,13*3+3,07*4+1,17+4,48+4,49+3,11+4,23 |  | 54.08 | [22 empty] | VV | 0
|  | 7.NP : 2,94+4,23+1,13+3,07*2+1,17+4,49+2,94 |  | 23.04 | [22 empty] | VV | 0
|  | 8.NP : 4,56+1,17+3,39+3,84*2+4,02+1,22 |  | 22.04 | [22 empty] | VV | 0
|  | Mezisoučet |  | 197.96 | [22 empty] | VV | 1
|  | S41 3.NP : 6,1+1,35*2+1,62*2+2,47 |  | 14.51 | [22 empty] | VV | 0
59 | 632418150RU1 | Potěr ze suchých směsí samonivelační litý potěr se sádrovým pojivem, tloušťky 50 mm, včetně penetrace | m2 | 235.65 |  | 0 |  | 0 |  | 0 | 15 | 0 | 0.09729 | 22.93 | 0 | 0 | 801-1 | RTS 20/ I | RTS 20/ I | 0.52 | 122.54 |  | Práce |  |  |  | POL1_1
|  | s rozprostřením a uhlazením | [24 empty] | SPI
|  | S20 2.NP : 23,79+3,96+11,4+29,74+3,27+4,97+2,13+5,08+1,35*3+7,03+1,86+1,5+2,55+1,69*2+5,29+7,5 |  | 117.5 | [22 empty] | VV | 0
|  | S23 3.-8.NP : 1,07+1,23+1,02+1,11*7+1,0*2+1,02*3+1,09*2 |  | 18.33 | [22 empty] | VV | 0
|  | S42 3.NP : 64,91+6,45+22,94+5,52 |  | 99.82 | [22 empty] | VV | 0
60 | 632418150RV2 | Potěr ze suchých směsí cementový potěr pro všechny běžné podkladové minerální materiály, tloušťky 50 mm, bez penetrace | m2 | 217.01 |  | 0 |  | 0 |  | 0 | 15 | 0 | 0.115 | 24.96 | 0 | 0 | 801-1 | RTS 20/ I | RTS 20/ I | 0.47 | 101.99 |  | Práce |  |  |  | POL1_0
|  | s rozprostřením a uhlazením | [24 empty] | SPI
|  | S19 2.NP : 68,11+95,61+4,64+26,06+3,85 |  | 198.27 | [22 empty] | VV | 0
|  | S27 1.NP : 1,98+5,62+1,35*2+1,71+1,32+5,41 |  | 18.74 | [22 empty] | VV | 0
61 | 632418150RV3 | Potěr ze suchých směsí cementový potěr s vysokou počáteční pevností, tloušťky 50 mm, bez penetrace | m2 | 373.69 |  | 0 |  | 0 |  | 0 | 15 | 0 | 0.12 | 44.84 | 0 | 0 | 801-1 | RTS 20/ I | Indiv | 0.47 | 175.63 |  | Práce |  |  |  | POL1_1
|  | s rozprostřením a uhlazením | [24 empty] | SPI
|  | S26 1.NP : 6,37+27,3+28,16+13,73+65,1+91,21 |  | 231.87 | [22 empty] | VV | 0
|  | S40 3.NP : 26,68+23,57+24,55+23,45+20,5+23,07 |  | 141.82 | [22 empty] | VV | 0
62 | 632418150RV4 | Potěr ze suchých směsí cementový potěr vyztužený pro všechny běžné podkladové minerální materiály, tloušťky 50 mm, bez penetrace | m2 | 432.48 |  | 0 |  | 0 |  | 0 | 15 | 0 | 0.125 | 54.06 | 0 | 0 | 801-1 | RTS 18/ I | Indiv | 0.47 | 203.27 |  | Práce |  |  |  | POL1_1
|  | s rozprostřením a uhlazením | [24 empty] | SPI
|  | S21 2.NP : 1,63+80,7+25,58+23,74+25,53*3+23,29+23,5*2+23,54*2+23,63+24,36+26,1+32,78 |  | 432.48 | [22 empty] | VV | 0
63 | 632419104R00 | Potěr ze suchých směsí cementová samonivelační podlahová stěrka, tloušťky 4 mm, bez penetrace | m2 | 819.62 |  | 0 |  | 0 |  | 0 | 15 | 0 | 0.00714 | 5.85 | 0 | 0 | 801-1 | RTS 20/ I | RTS 20/ I | 0.254 | 208.18 |  | Práce |  |  |  | POL1_0
|  | s rozprostřením a uhlazením | [24 empty] | SPI
|  | S9 2.PP : 14,5+13,46+1,72+87,44+31,58+115,15+1,65+9,61*2 |  | 284.72 | [22 empty] | VV | 0
|  | 8.NP : 2,27 |  | 2.27 | [22 empty] | VV | 0
|  | S12 1.PP : 24,17+3,12+11,79+7,96+15,67+6,67+9,55+1,89+81,21+28,81+13,01+5,12+5,6 |  | 214.57 | [22 empty] | VV | 0
|  | 14,68+13,12+22,48+18,0+36,93+23,02+21,98+25,97+31,71+60,95+2,91+10,45 |  | 282.2 | [22 empty] | VV | 0
|  | 4,24+20,44+11,18 |  | 35.86 | [22 empty] | VV | 0
64 | 632477122R00 | Reprofilace vodorovných betonových povrchů polymercementová malta+penetrace, tloušťky do 5 mm | m2 | 143.838 |  | 0 |  | 0 |  | 0 | 15 | 0 | 0.01094 | 1.57 | 0 | 0 | 801-4 | RTS 20/ I | RTS 20/ I | 0.45 | 64.73 |  | Práce |  |  |  | POL1_1
|  | rozmíchání směsi s vodou, nanesení stěrky | [24 empty] | SPI
|  | Vyspravení poškozených částí teracové podlahy : | [24 empty] | VV | 0
|  | 479,46*0,3 |  | 143.838 | [22 empty] | VV | 0
65 | 63188001RR | Doplnění skladby podlahy k základům pod nástavbu, kompletní skladba | m2 | 34.46 |  | 0 |  | 0 |  | 0 | 15 | 0 | 0 | 0 | 0 | 0 |  | Vlastní | Indiv | 0 | 0 |  | Práce |  |  |  | POL1_
|  | 12,36+9,12+12,98 |  | 34.46 | [22 empty] | VV | 0
Díl: | 94 | Lešení a stavební výtahy |  |  |  | 0 |  | 0 |  | 0 |  | 0 |  | 5.21 |  | 0 |  |  |  |  | 1056.8 | [5 empty] | DIL
66 | 941941032RT4 | Montáž lešení lehkého pracovního řadového s podlahami šířky od 0,80 do 1,00 m, výšky přes 10 do 30 m | m2 | 4600 |  | 0 |  | 0 |  | 0 | 15 | 0 | 0 | 0 | 0 | 0 | 800-3 | RTS 20/ I | Indiv | 0.11 | 506 |  | Práce |  |  |  | POL1_
|  | včetně kotvení | [24 empty] | SPI
|  | Včetně kotvení lešení. | [24 empty] | POP
|  | Uliční : 2200,0 |  | 2200 | [22 empty] | VV | 0
|  | Dvorní : 2400,0 |  | 2400 | [22 empty] | VV | 0
67 | 941941192RT4 | Montáž lešení lehkého pracovního řadového s podlahami příplatek za každý další i započatý měsíc použití lešení šířky šířky od 0,80 do 1,00 m a výšky přes 10 do 30 m | m2 | 29600 |  | 0 |  | 0 |  | 0 | 15 | 0 | 0 | 0 | 0 | 0 | 800-3 | RTS 20/ I | RTS 20/ I | 0 | 0 |  | Práce |  |  |  | POL1_
|  | včetně kotvení | [24 empty] | SPI
|  | Uliční : 2200,0*8 |  | 17600 | [22 empty] | VV | 0
|  | Dvorní : 2400,0*5 |  | 12000 | [22 empty] | VV | 0
68 | 941941502R00 | Dovoz a odvoz lešení rámového pronajatého | km | 736 |  | 0 |  | 0 |  | 0 | 15 | 0 | 0 | 0 | 0 | 0 | 800-3 | RTS 20/ I | RTS 20/ I | 0 | 0 |  | Práce |  |  |  | POL1_
|  | (2200+2400)/250,0*20*2 |  | 736 | [22 empty] | VV | 0
69 | 941941832RT4 | Demontáž lešení lehkého řadového s podlahami šířky od 0,8 do 1 m, výšky přes 10 do 30 m | m2 | 4600 |  | 0 |  | 0 |  | 0 | 15 | 0 | 0 | 0 | 0 | 0 | 800-3 | RTS 20/ I | Indiv | 0.07 | 322 |  | Práce |  |  |  | POL1_
|  | Uliční : 2200,0 |  | 2200 | [22 empty] | VV | 0
|  | Dvorní : 2400,0 |  | 2400 | [22 empty] | VV | 0
70 | 941955004R00 | Lešení lehké pracovní pomocné pomocné, o výšce lešeňové podlahy přes 2,5 do 3,5 m | m2 | 880 |  | 0 |  | 0 |  | 0 | 15 | 0 | 0.00592 | 5.21 | 0 | 0 | 800-3 | RTS 20/ I | RTS 20/ I | 0.26 | 228.8 |  | Práce |  |  |  | POL1_1
|  | 110,0*8 |  | 880 | [22 empty] | VV | 0
71 | 941941RR | Instalace speciálních konzol do zdiva na chem.kotvy, nájem, demontáž,doprava | ks | 24 |  | 0 |  | 0 |  | 0 | 15 | 0 | 0 | 0 | 0 | 0 |  | Vlastní | Indiv | 0 | 0 |  | Práce |  |  |  | POL1_
72 | 941942RR | Podstojkování stropů, na nichž stojí lešení - montáž, demontáž, nájem, doprava | ks | 120 |  | 0 |  | 0 |  | 0 | 15 | 0 | 0 | 0 | 0 | 0 |  | Vlastní | Indiv | 0 | 0 |  | Práce |  |  |  | POL1_
73 | 941943RR | Statický výpočet lešení | ks | 1 |  | 0 |  | 0 |  | 0 | 15 | 0 | 0 | 0 | 0 | 0 |  | Vlastní | Indiv | 0 | 0 |  | Práce |  |  |  | POL1_
74 | 941945RR | Příplatek za ruční přemístění lešení do dvora | m2 | 2400 |  | 0 |  | 0 |  | 0 | 15 | 0 | 0 | 0 | 0 | 0 |  | Vlastní | Indiv | 0 | 0 |  | Práce |  |  |  | POL1_
75 | 180256210300R | Výtah stavební osob.- nákladní NOV 650 D | Sh | 7740 |  | 0 |  | 0 |  | 0 | 15 | 0 | 0 | 0 | 0 | 0 | STROJ | RTS 20/ I | RTS 20/ I | 0 | 0 |  | Stroj |  |  |  | POL6_
|  | 430,0*9,0*2 |  | 7740 | [22 empty] | VV | 0
Díl: | 95 | Dokončovací konstrukce na pozemních stavbách |  |  |  | 0 |  | 0 |  | 0 |  | 0 |  | 4.02 |  | 0 |  |  |  |  | 1190.98 | [5 empty] | DIL
76 | 952901111R00 | Vyčištění budov a ostatních objektů budov bytové nebo občanské výstavby - zametení a umytí podlah, dlažeb, obkladů, schodů v místnostech, chodbách a schodištích, vyčištění a umytí oken, dveří s rámy, zárubněmi, umytí a vyčištění jiných zasklených a natíraných ploch a zařizovacích předmětů před předáním do užívání světlá výška podlaží do 4 m | m2 | 3400 |  | 0 |  | 0 |  | 0 | 15 | 0 | 4e-05 | 0.14 | 0 | 0 | 801-1 | RTS 20/ I | RTS 20/ I | 0.308 | 1047.2 |  | Práce |  |  |  | POL1_1
77 | 783825110RR | Vyčištění a napuštění kamenných dlažeb, a obkladů stěn | m2 | 598.523 |  | 0 |  | 0 |  | 0 | 15 | 0 | 0.0006 | 0.36 | 0 | 0 |  | Vlastní | Indiv | 0.24 | 143.65 |  | Práce |  |  |  | POL1_7
|  | Dlažba : | [24 empty] | VV | 0
|  | 1.01,1.02 : 16,49+72,15 |  | 88.64 | [22 empty] | VV | 0
|  | 1.03 : 10,02+4,32 |  | 14.34 | [22 empty] | VV | 0
|  | 1.05 : 10,02+4,32 |  | 14.34 | [22 empty] | VV | 0
|  | 3.-7.NP : (13,06+4,32)*2*5 |  | 173.8 | [22 empty] | VV | 0
|  | 8.NP : 8,21+4,32+10,01+4,32 |  | 26.86 | [22 empty] | VV | 0
|  | Mezisoučet |  | 317.98 | [22 empty] | VV | 1
|  | Obklad : | [24 empty] | VV | 0
|  | 1.01 : 16,28*3,55 |  | 57.794 | [22 empty] | VV | 0
|  | 1.02 : 27,18*3,55+21,4*2*2,95 |  | 222.749 | [22 empty] | VV | 0
|  | Mezisoučet |  | 280.543 | [22 empty] | VV | 1
78 | 95001 | Požární ucpávky dod.+mont. | kus | 88 |  | 0 |  | 0 |  | 0 | 15 | 0 | 0.04 | 3.52 | 0 | 0 |  | Vlastní | Indiv | 0 | 0 |  | Práce |  |  |  | POL1_1
|  | DN160 : 3 |  | 3 | [22 empty] | VV | 0
|  | DN200 : 22 |  | 22 | [22 empty] | VV | 0
|  | 700x400 : 1 |  | 1 | [22 empty] | VV | 0
|  | 400x400 : 1 |  | 1 | [22 empty] | VV | 0
|  | 500x350 : 1 |  | 1 | [22 empty] | VV | 0
|  | DN250 : 1 |  | 1 | [22 empty] | VV | 0
|  | DN100 : 3 |  | 3 | [22 empty] | VV | 0
|  | DN125 : 51 |  | 51 | [22 empty] | VV | 0
|  | 200x250 : 3 |  | 3 | [22 empty] | VV | 0
|  | 300x400 : 2 |  | 2 | [22 empty] | VV | 0
79 | 950011 | PHP práškový 21A | kus | 20 |  | 0 |  | 0 |  | 0 | 15 | 0 | 0 | 0 | 0 | 0 |  | Vlastní | Indiv | 0 | 0 |  | Práce |  |  |  | POL1_1
80 | 950012 | PHP práškový 34A | kus | 4 |  | 0 |  | 0 |  | 0 | 15 | 0 | 0 | 0 | 0 | 0 |  | Vlastní | Indiv | 0 | 0 |  | Práce |  |  |  | POL1_1
81 | 950013 | PHP CO2 | kus | 4 |  | 0 |  | 0 |  | 0 | 15 | 0 | 0 | 0 | 0 | 0 |  | Vlastní | Indiv | 0 | 0 |  | Práce |  |  |  | POL1_1
82 | 950014 | Vnitřní hydrant d+m | kus | 16 |  | 0 |  | 0 |  | 0 | 15 | 0 | 0 | 0 | 0 | 0 |  | Vlastní | Indiv | 0 | 0 |  | Práce |  |  |  | POL1_1
83 | 95002 | Řešení detailů kolem výtahu na vývoz odpadů | kpl | 1 |  | 0 |  | 0 |  | 0 | 15 | 0 | 0 | 0 | 0 | 0 |  | Vlastní | Indiv | 0 | 0 |  | Práce |  |  |  | POL1_1
|  | veškeré zednické práce, spojené s montáží daného výtahu : | [24 empty] | VV | 0
|  | dle detailů v projektové dokumentaci : | [24 empty] | VV | 0
|  | vč.dodávky materiálu : | [24 empty] | VV | 0
|  | 1 |  | 1 | [22 empty] | VV | 0
84 | 95003 | Tabla pro označení kanceláří a bytů | kus | 70 |  | 0 |  | 0 |  | 0 | 15 | 0 | 0 | 0 | 0 | 0 |  | Vlastní | Indiv | 0 | 0 |  | Práce |  |  |  | POL1_1
|  | A11 : 15 |  | 15 | [22 empty] | VV | 0
|  | A12 : 2 |  | 2 | [22 empty] | VV | 0
|  | A14 : 53 |  | 53 | [22 empty] | VV | 0
85 | 95004 | Zakrývání stávajících kcí | kpl | 1 |  | 0 |  | 0 |  | 0 | 15 | 0 | 0 | 0 | 0 | 0 |  | Vlastní | Indiv | 0 | 0 |  | Práce |  |  |  | POL1_1
|  | stávající konstrukce budou zakryty po celou dobu výstavby : | [24 empty] | VV | 0
|  | 1 |  | 1 | [22 empty] | VV | 0
|  | zakrytí stáv.kamenného obkladu m.č.1.01-1.04 a venkovního obkladu vstupního portálu během stavebních prací : | [24 empty] | VV | 0
|  | zakrytí v bytech a prostorách, dotčených stavbou : | [24 empty] | VV | 0
86 | 95005 | Polep skla | m2 | 7.9 |  | 0 |  | 0 |  | 0 | 15 | 0 | 0 | 0 | 0 | 0 |  | Vlastní | Indiv | 0 | 0 |  | Práce |  |  |  | POL1_1
|  | A13 : 7,9 |  | 7.9 | [22 empty] | VV | 0
87 | 95290111R | Každodenní úklid prostor,dotčených stavbou v průběhu výstavby, (viz popis SO 01.ST-01 - Technická zpráva) | ks | 1 |  | 0 |  | 0 |  | 0 | 15 | 0 | 1e-05 | 0 | 0 | 0 |  | Vlastní | Indiv | 0.13 | 0.13 |  | Práce |  |  |  | POL1_1
|  | Každodenní úklid společných prostor domu po ukončení stavebních prací. | [24 empty] | POP
|  | Při provádění prací v bytech každodenní úklid bytů po ukončení stavebních prací. | [24 empty] | POP
88 | 95290121R | Deratizace podlaží 2.p.p.-2.n.p. | m2 | 2675 |  | 0 |  | 0 |  | 0 | 15 | 0 | 0 | 0 | 0 | 0 |  | Vlastní | Indiv | 0 | 0 |  | Práce |  |  |  | POL1_1
Díl: | 99 | Staveništní přesun hmot |  |  |  | 0 |  | 0 |  | 0 |  | 0 |  | 0 |  | 0 |  |  |  |  | 2487.29 | [5 empty] | DIL
89 | 999281112R00 | Přesun hmot pro opravy a údržbu objektů pro opravy a údržbu dosavadních objektů včetně vnějších plášťů výšky přes 25 do 36 m, | t | 827.7187 |  | 0 |  | 0 |  | 0 | 15 | 0 | 0 | 0 | 0 | 0 | 801-4 | RTS 20/ I | RTS 20/ I | 3.005 | 2487.29 |  | Přesun hmot |  |  |  | POL7_
|  | oborů 801, 803, 811 a 812 | [24 empty] | SPI
Díl: | 711 | Izolace proti vodě |  |  |  | 0 |  | 0 |  | 0 |  | 0 |  | 4.62 |  | 0 |  |  |  |  | 691.55 | [5 empty] | DIL
90 | 711212000R00 | Izolace proti vodě nátěr podkladní pod hydroizolační stěrky | m2 | 1425.8839 |  | 0 |  | 0 |  | 0 | 15 | 0 | 0.00021 | 0.3 | 0 | 0 | 800-711 | RTS 20/ I | RTS 20/ I | 0.1 | 142.59 |  | Práce |  |  |  | POL1_7
|  | S17 : 14,8+50,0*0,1 |  | 19.8 | [22 empty] | VV | 0
|  | S20 2.NP : 23,79+3,96+11,4+29,74+3,27+4,97+2,13+5,08+1,35*3+7,03+1,86+1,5+2,55+1,69*2+5,29+7,5 |  | 117.5 | [22 empty] | VV | 0
|  | S23 3.-8.NP : 1,07+1,23+1,02+1,11*7+1,0*2+1,02*3+1,09*2 |  | 18.33 | [22 empty] | VV | 0
|  | S24 : 201,96 |  | 201.96 | [22 empty] | VV | 0
|  | S27 1.NP : 1,98+5,62+1,35*2+1,71+1,32+5,41 |  | 18.74 | [22 empty] | VV | 0
|  | S34 2.NP : 20,78 |  | 20.78 | [22 empty] | VV | 0
|  | svislá : 115,0 |  | 115 | [22 empty] | VV | 0
|  | S37 : 26,3+50,0*0,1 |  | 31.3 | [22 empty] | VV | 0
[27 empty] | VV | 0
|  | S9 2.PP : 14,5+13,46+1,72+87,44+31,58+115,15+1,65+9,61*2 |  | 284.72 | [22 empty] | VV | 0
|  | soklík : (3,578*2+3,52*2+18*(0,16+0,29)*2+3,65+2,85*2+2,2+2,15*4+1,7+1,4)*0,08 |  | 4.2917 | [22 empty] | VV | 0
|  | (18*(0,18+0,3)*2+1,4+1,57+1,3+0,7+4,7+5,9+0,8+4,4+1,5+1,55+1,4*2)*0,08 |  | 3.512 | [22 empty] | VV | 0
|  | (3,65+8,6+12,12+8,3+0,8+0,53+0,55*2+0,25)*2*0,08 |  | 5.656 | [22 empty] | VV | 0
|  | -0,9*3-0,8*7 |  | -8.3 | [22 empty] | VV | 0
|  | stěny výška 500mm : (7,7+6,0+7,35+2,2*2+3,2+1,18+2,0+0,5+1,9)*0,5 |  | 17.115 | [22 empty] | VV | 0
|  | Mezisoučet |  | 850.4047 | [22 empty] | VV | 1
|  | 8.NP : 2,27 |  | 2.27 | [22 empty] | VV | 0
|  | Mezisoučet |  | 2.27 | [22 empty] | VV | 1
|  | S12 1.PP : 24,17+3,12+11,79+7,96+15,67+6,67+9,55+1,89+81,21+28,81+13,01+5,12+5,6 |  | 214.57 | [22 empty] | VV | 0
|  | 14,68+13,12+22,48+18,0+36,93+23,02+21,98+25,97+31,71+60,95+2,91+10,45 |  | 282.2 | [22 empty] | VV | 0
|  | 4,24+20,44+11,18 |  | 35.86 | [22 empty] | VV | 0
|  | sokl 2.01-03 : (2,9+3,65+2,5+2,7-(0,8+0,9*2+1,3)+10,7+3,1+1,7+9,0+1,1-0,8*5-0,9)*0,08 |  | 2.284 | [22 empty] | VV | 0
|  | 2.04,05 : ((2,46+3,4+4,25+3,7+3,0*2+1,8+2,0+5,3+2,5+0,9+1,0)*2-0,8*2-0,7)*0,08 |  | 5.1456 | [22 empty] | VV | 0
|  | 2.06-08 : ((5,3+2,5+0,9+1,0+9,4+8,6+0,7*2+0,63*2)*2+0,4*3+0,2*6-0,7*2)*0,08 |  | 4.9376 | [22 empty] | VV | 0
|  | 2.09,10 : (8,9+3,5+0,35+0,4*2+5,3+0,6+2,4+3,1+2,5+5,2-0,8*2-0,9-0,6)*0,08 |  | 2.364 | [22 empty] | VV | 0
|  | 2.11-17 : (2,0+2,2+2,8+1,6*2+1,8+32,6-1,6+13,7+2,9+11,2+1,5)*2*0,08 |  | 11.568 | [22 empty] | VV | 0
|  | -(0,6+1,3*2+0,8*8+0,9*5)*0,08 |  | -1.128 | [22 empty] | VV | 0
|  | 2.18-21 : (3,7+10,0+0,2+0,58+0,7+4,0+7,5+0,6+3,8+5,9+0,43+3,6+7,3+0,18)*2*0,08 |  | 7.7584 | [22 empty] | VV | 0
|  | -(0,8*3+1,6)*0,08 |  | -0.32 | [22 empty] | VV | 0
|  | 2.22,23 : (4,0+7,8+1,2+4,7+3,2+0,4+3,65+10,0+0,25+8,3+2,8+5,6+4,8*2-0,8*2)*0,08 |  | 4.792 | [22 empty] | VV | 0
|  | (1,8*4+(4,5+2,36+2,5+1,8+3,8+2,7)*2+1,7*3-0,9*5-0,7-1,3-1,4)*0,08 |  | 3.1776 | [22 empty] | VV | 0
|  | Mezisoučet |  | 573.2092 | [22 empty] | VV | 1
91 | 711212002R00 | Izolace proti vodě stěrka hydroizolační proti vlhkosti | m2 | 543.41 |  | 0 |  | 0 |  | 0 | 15 | 0 | 0.00368 | 2 | 0 | 0 | 800-711 | RTS 20/ I | Indiv | 0.385 | 209.21 |  | Práce |  |  |  | POL1_0
|  | dvouvrstvá | [24 empty] | POP
|  | VČ.BANDÁŽÍ,KOUTŮ A VYTAŽENÍ NA STĚNU : | [24 empty] | VV | 0
|  | S17 : 14,8+50,0*0,1 |  | 19.8 | [22 empty] | VV | 0
|  | S20 2.NP : 23,79+3,96+11,4+29,74+3,27+4,97+2,13+5,08+1,35*3+7,03+1,86+1,5+2,55+1,69*2+5,29+7,5 |  | 117.5 | [22 empty] | VV | 0
|  | S23 3.-8.NP : 1,07+1,23+1,02+1,11*7+1,0*2+1,02*3+1,09*2 |  | 18.33 | [22 empty] | VV | 0
|  | S24 : 201,96 |  | 201.96 | [22 empty] | VV | 0
|  | S27 1.NP : 1,98+5,62+1,35*2+1,71+1,32+5,41 |  | 18.74 | [22 empty] | VV | 0
|  | S34 2.NP : 20,78 |  | 20.78 | [22 empty] | VV | 0
|  | svislá : 115,0 |  | 115 | [22 empty] | VV | 0
|  | S37 : 26,3+50,0*0,1 |  | 31.3 | [22 empty] | VV | 0
92 | 711212321R00 | Izolace proti vodě stěrka hydroizolační proti vlhkosti | m2 | 882.4739 |  | 0 |  | 0 |  | 0 | 15 | 0 | 0.00263 | 2.32 | 0 | 0 | 800-711 | RTS 20/ I | Indiv | 0.385 | 339.75 |  | Práce |  |  |  | POL1_7
|  | 2 stěrkové vrstvy. | [24 empty] | POP
|  | POCHŮZÍ např. Forte Bak : | [24 empty] | VV | 0
|  | VČ.DODÁVKY MATERIÁLU : | [24 empty] | VV | 0
|  | S9 2.PP : 14,5+13,46+1,72+87,44+31,58+115,15+1,65+9,61*2 |  | 284.72 | [22 empty] | VV | 0
|  | soklík : (3,578*2+3,52*2+18*(0,16+0,29)*2+3,65+2,85*2+2,2+2,15*4+1,7+1,4)*0,08 |  | 4.2917 | [22 empty] | VV | 0
|  | (18*(0,18+0,3)*2+1,4+1,57+1,3+0,7+4,7+5,9+0,8+4,4+1,5+1,55+1,4*2)*0,08 |  | 3.512 | [22 empty] | VV | 0
|  | (3,65+8,6+12,12+8,3+0,8+0,53+0,55*2+0,25)*2*0,08 |  | 5.656 | [22 empty] | VV | 0
|  | -0,9*3-0,8*7 |  | -8.3 | [22 empty] | VV | 0
|  | stěny výška 500mm : (7,7+6,0+7,35+2,2*2+3,2+1,18+2,0+0,5+1,9)*0,5 |  | 17.115 | [22 empty] | VV | 0
|  | Mezisoučet |  | 306.9947 | [22 empty] | VV | 1
|  | 8.NP : 2,27 |  | 2.27 | [22 empty] | VV | 0
|  | Mezisoučet |  | 2.27 | [22 empty] | VV | 1
|  | S12 1.PP : 24,17+3,12+11,79+7,96+15,67+6,67+9,55+1,89+81,21+28,81+13,01+5,12+5,6 |  | 214.57 | [22 empty] | VV | 0
|  | 14,68+13,12+22,48+18,0+36,93+23,02+21,98+25,97+31,71+60,95+2,91+10,45 |  | 282.2 | [22 empty] | VV | 0
|  | 4,24+20,44+11,18 |  | 35.86 | [22 empty] | VV | 0
|  | sokl 2.01-03 : (2,9+3,65+2,5+2,7-(0,8+0,9*2+1,3)+10,7+3,1+1,7+9,0+1,1-0,8*5-0,9)*0,08 |  | 2.284 | [22 empty] | VV | 0
|  | 2.04,05 : ((2,46+3,4+4,25+3,7+3,0*2+1,8+2,0+5,3+2,5+0,9+1,0)*2-0,8*2-0,7)*0,08 |  | 5.1456 | [22 empty] | VV | 0
|  | 2.06-08 : ((5,3+2,5+0,9+1,0+9,4+8,6+0,7*2+0,63*2)*2+0,4*3+0,2*6-0,7*2)*0,08 |  | 4.9376 | [22 empty] | VV | 0
|  | 2.09,10 : (8,9+3,5+0,35+0,4*2+5,3+0,6+2,4+3,1+2,5+5,2-0,8*2-0,9-0,6)*0,08 |  | 2.364 | [22 empty] | VV | 0
|  | 2.11-17 : (2,0+2,2+2,8+1,6*2+1,8+32,6-1,6+13,7+2,9+11,2+1,5)*2*0,08 |  | 11.568 | [22 empty] | VV | 0
|  | -(0,6+1,3*2+0,8*8+0,9*5)*0,08 |  | -1.128 | [22 empty] | VV | 0
|  | 2.18-21 : (3,7+10,0+0,2+0,58+0,7+4,0+7,5+0,6+3,8+5,9+0,43+3,6+7,3+0,18)*2*0,08 |  | 7.7584 | [22 empty] | VV | 0
|  | -(0,8*3+1,6)*0,08 |  | -0.32 | [22 empty] | VV | 0
|  | 2.22,23 : (4,0+7,8+1,2+4,7+3,2+0,4+3,65+10,0+0,25+8,3+2,8+5,6+4,8*2-0,8*2)*0,08 |  | 4.792 | [22 empty] | VV | 0
|  | (1,8*4+(4,5+2,36+2,5+1,8+3,8+2,7)*2+1,7*3-0,9*5-0,7-1,3-1,4)*0,08 |  | 3.1776 | [22 empty] | VV | 0
|  | Mezisoučet |  | 573.2092 | [22 empty] | VV | 1
Díl: | 712 | Povlakové krytiny |  |  |  | 0 |  | 0 |  | 0 |  | 0 |  | 16.22 |  | 0 |  |  |  |  | 608.43 | [5 empty] | DIL
93 | 711111001RZ1 | Provedení izolace proti zemní vlhkosti natěradly za studena na ploše vodorovné nátěrem penetračním, 1 x nátěr, včetně dodávky penetračního laku ALP | m2 | 977.6744 |  | 0 |  | 0 |  | 0 | 15 | 0 | 0.00033 | 0.32 | 0 | 0 | 800-711 | RTS 20/ I | RTS 20/ I | 0.0275 | 26.89 |  | Práce |  |  |  | POL1_7
|  | S15 : 815,8244 |  | 815.82 | [22 empty] | VV | 0
|  | S16 : (148,65+66,0*0,2) |  | 161.85 | [22 empty] | VV | 0
|  | Mezisoučet | [24 empty] | VV | 1
94 | 712341559RT1 | Povlakové krytiny střech do 10° pásy přitavením v celé ploše, 1 vrstva, bez dodávky pásu | m2 | 815.8244 |  | 0 |  | 0 |  | 0 | 15 | 0 | 0.00035 | 0.29 | 0 | 0 | 800-711 | RTS 20/ I | RTS 20/ I | 0.2 | 163.16 |  | Práce |  |  |  | POL1_7
|  | S15 parozábrana : 20,4*14,7+6,1*1,8+6,7*0,7 |  | 315.55 | [22 empty] | VV | 0
|  | 20,95*14,7+6,1*1,8+7,0*0,7 |  | 323.85 | [22 empty] | VV | 0
|  | -(1,28*2,98*2+1,75*1,1+0,4*2,5*4+1,8*1,0+1,15*2,9+15,68) |  | -34.37 | [22 empty] | VV | 0
|  | atika : (41,95*2+15,2*2+1,8*2+1,0*2)*0,15 |  | 17.98 | [22 empty] | VV | 0
|  | 9.01 : 3,4*3,45+(3,4+3,45)*2*0,15 |  | 13.79 | [22 empty] | VV | 0
|  | 9.02 : 2,95*3,475+(2,95+3,475)*2*0,12 |  | 11.79 | [22 empty] | VV | 0
|  | 9.03 : 1,2*3,35+(1,2+3,35)*2*0,15 |  | 5.38 | [22 empty] | VV | 0
|  | Mezisoučet | [24 empty] | VV | 1
|  | S16 BOČNÍ TERASY 8.NP : | [24 empty] | VV | 0
|  | parozábrana : 148,65+66,0*0,2 |  | 161.85 | [22 empty] | VV | 0
95 | 712341559RT2 | Povlakové krytiny střech do 10° pásy přitavením v celé ploše, 2 vrstvy, bez dodávky pásu | m2 | 749.0015 |  | 0 |  | 0 |  | 0 | 15 | 0 | 0.0007 | 0.52 | 0 | 0 | 800-711 | RTS 20/ I | RTS 20/ I | 0.4 | 299.6 |  | Práce |  |  |  | POL1_7
|  | S15 : 20,4*14,7+6,1*1,8+6,7*0,7 |  | 315.55 | [22 empty] | VV | 0
|  | 20,95*14,7+6,1*1,8+7,0*0,7 |  | 323.85 | [22 empty] | VV | 0
|  | -(1,28*2,98*2+1,75*1,1+0,4*2,5*4+1,8*1,0+1,15*2,9+15,68) |  | -34.37 | [22 empty] | VV | 0
|  | 9.01 : 3,4*3,45+(3,4+3,45)*2*0,15 |  | 13.79 | [22 empty] | VV | 0
|  | 9.02 : 2,95*3,475+(2,95+3,475)*2*0,12 |  | 11.79 | [22 empty] | VV | 0
|  | 9.03 : 1,2*3,35+(1,2+3,35)*2*0,15 |  | 5.38 | [22 empty] | VV | 0
|  | (1,28*2+2,98*2+1,75+1,1+0,4*4+2,5*4+1,8+1,0+1,15+2,9)*2*0,3 |  | 17.89 | [22 empty] | VV | 0
|  | Mezisoučet | [24 empty] | VV | 1
|  | S18 -světlík 2.46 : 13,77 |  | 13.77 | [22 empty] | VV | 0
[27 empty] | VV | 0
|  | S35 : 81,35 |  | 81.35 | [22 empty] | VV | 0
96 | 712371801RT1 | Povlakové krytiny střech do 10° termoplasty volně položené, , , bez dodávky fólie, | m2 | 214.65 |  | 0 |  | 0 |  | 0 | 15 | 0 | 3e-05 | 0.01 | 0 | 0 | 800-711 | RTS 20/ I | RTS 20/ I | 0.32 | 68.69 |  | Práce |  |  |  | POL1_7
|  | S16 : 148,65+66,0*1,0 |  | 214.65 | [22 empty] | VV | 0
97 | 712491171RT1 | Povlaková krytina střech do 30° ostatní textilie podkladní, 1 vrstva, bez dodávky textílie | m2 | 214.65 |  | 0 |  | 0 |  | 0 | 15 | 0 | 0 | 0 | 0 | 0 | 800-711 | RTS 20/ I | RTS 20/ I | 0.1 | 21.47 |  | Práce |  |  |  | POL1_7
|  | S16 : 148,65+66,0*1,0 |  | 214.65 | [22 empty] | VV | 0
98 | 28322130R | fólie izolační střešní hydroizolační; tloušťka 1,20 mm; plošná hmotnost 1 500 g/m2; PVC-P, PE rohož; µ = 15000,0 | m2 | 236.115 |  | 0 |  | 0 |  | 0 | 15 | 0 | 0.0015 | 0.35 | 0 | 0 | SPCM | RTS 20/ I | Indiv | 0 | 0 |  | Specifikace |  |  |  | POL3_7
|  | VČ.DETAILŮ A UCHYCENÍ NA ATIKU!! : | [24 empty] | VV | 0
|  | 214,65*1,1 |  | 236.115 | [22 empty] | VV | 0
99 | 628522501R | pás izolační z modifikovaného asfaltu barva modrozelená; natavitelný; nosná vložka polyester + skelná mříž; horní strana posyp - břidlice; spodní strana PE fólie; tl. 4,5 mm | m2 | 1002.0388 |  | 0 |  | 0 |  | 0 | 15 | 0 | 0.0043 | 4.31 | 0 | 0 | SPCM | RTS 20/ I | RTS 20/ I | 0 | 0 |  | Specifikace |  |  |  | POL3_1
|  | TL.3,0 : | [24 empty] | VV | 0
|  | SPECIFIKACE DLE PD : | [24 empty] | VV | 0
|  | S15 : 815,8244*1,1 |  | 897.4068 | [22 empty] | VV | 0
|  | S18 -světlík 2.46 : 13,77*1,1 |  | 15.147 | [22 empty] | VV | 0
|  | S35 : 81,35*1,1 |  | 89.485 | [22 empty] | VV | 0
100 | 628522531R | pás izolační z modifikovaného asfaltu barva modrozelený; natavitelný; nosná vložka polyester + skelná mříž; horní strana posyp - břidlice; spodní strana PE fólie; tl. 4,5 mm | m2 | 1002.0388 |  | 0 |  | 0 |  | 0 | 15 | 0 | 0.0055 | 5.51 | 0 | 0 | SPCM | RTS 20/ I | RTS 20/ I | 0 | 0 |  | Specifikace |  |  |  | POL3_7
|  | SPECIFIKACE DLE PD : | [24 empty] | VV | 0
|  | S15 : 815,8244*1,1 |  | 897.4068 | [22 empty] | VV | 0
|  | S18 -světlík 2.46 : 13,77*1,1 |  | 15.147 | [22 empty] | VV | 0
|  | S35 : 81,35*1,1 |  | 89.485 | [22 empty] | VV | 0
101 | 628522691R | pás izolační z modifikovaného asfaltu natavitelný; nosná vložka skelná rohož + Al fólie; horní strana jemný minerální posyp; spodní strana PE fólie; tl. 4,0 mm | m2 | 1075.4418 |  | 0 |  | 0 |  | 0 | 15 | 0 | 0.0045 | 4.84 | 0 | 0 | SPCM | RTS 20/ I | RTS 20/ I | 0 | 0 |  | Specifikace |  |  |  | POL3_1
|  | TL.4,0 PAROTĚSNÍCÍ : | [24 empty] | VV | 0
|  | SPECIFIKACE DLE PD : | [24 empty] | VV | 0
|  | S15 : 815,8244*1,1 |  | 897.4068 | [22 empty] | VV | 0
|  | S16 : (148,65+66,0*0,2)*1,1 |  | 178.035 | [22 empty] | VV | 0
102 | 69366198R | geotextilie PP; funkce separační, ochranná, výztužná, filtrační; plošná hmotnost 300 g/m2; zpevněná oboustranně | m2 | 236.115 |  | 0 |  | 0 |  | 0 | 15 | 0 | 0.0003 | 0.07 | 0 | 0 | SPCM | RTS 20/ I | Indiv | 0 | 0 |  | Specifikace |  |  |  | POL3_7
|  | 214,65*1,1 |  | 236.115 | [22 empty] | VV | 0
103 | 998712104R00 | Přesun hmot pro povlakové krytiny v objektech výšky přes 24 do 36 m | t | 16.2234 |  | 0 |  | 0 |  | 0 | 15 | 0 | 0 | 0 | 0 | 0 | 800-711 | RTS 20/ I | RTS 20/ I | 1.764 | 28.62 |  | Přesun hmot |  |  |  | POL7_
|  | 50 m vodorovně | [24 empty] | SPI
Díl: | 713 | Izolace tepelné |  |  |  | 0 |  | 0 |  | 0 |  | 0 |  | 14.71 |  | 0 |  |  |  |  | 460.24 | [5 empty] | DIL
104 | 713121111RT1 | Montáž tepelné izolace podlah jednovrstvá, bez dodávky materiálu | m2 | 959.33 |  | 0 |  | 0 |  | 0 | 15 | 0 | 0 | 0 | 0 | 0 | 800-713 | RTS 20/ I | RTS 20/ I | 0.08 | 76.75 |  | Práce |  |  |  | POL1_7
|  | S24 3.NP : 2,95+1,65+1,31+3,13+1,17+3,07+4,0+1,79+5,16+5,84 |  | 30.07 | [22 empty] | VV | 0
|  | 4.NP : 3,15*2+4,23*2+1,13*3+3,07*4+4,49*2+1,17 |  | 40.58 | [22 empty] | VV | 0
|  | 5.NP : 3,15*2+4,23+1,17+3,07*3+4,49*2+1,13*2 |  | 32.15 | [22 empty] | VV | 0
|  | 6.NP : 16,87+4,06+1,13*3+3,07*4+1,17+4,48+4,49+3,11+4,23 |  | 54.08 | [22 empty] | VV | 0
|  | 7.NP : 2,94+4,23+1,13+3,07*2+1,17+4,49+2,94 |  | 23.04 | [22 empty] | VV | 0
|  | 8.NP : 4,56+1,17+3,39+3,84*2+4,02+1,22 |  | 22.04 | [22 empty] | VV | 0
|  | Mezisoučet |  | 201.96 | [22 empty] | VV | 1
|  | S26 1.NP : (6,37+27,3+28,16+13,73+65,1+91,21)*2 |  | 463.74 | [22 empty] | VV | 0
|  | S27 1.NP : (1,98+5,62+1,35*2+1,71+1,32+5,41)*2 |  | 37.48 | [22 empty] | VV | 0
|  | S40 3.NP : 26,68+23,57+24,55+23,45+20,5+23,07 |  | 141.82 | [22 empty] | VV | 0
|  | S41 3.NP : 6,1+1,35*2+1,62*2+2,47 |  | 14.51 | [22 empty] | VV | 0
|  | S42 3.NP : 64,91+6,45+22,94+5,52 |  | 99.82 | [22 empty] | VV | 0
105 | 713121121RT1 | Montáž tepelné izolace podlah dvouvrstvá, bez dodávky materiálu | m2 | 748.25 |  | 0 |  | 0 |  | 0 | 15 | 0 | 0 | 0 | 0 | 0 | 800-713 | RTS 20/ I | RTS 20/ I | 0.15 | 112.24 |  | Práce |  |  |  | POL1_
|  | Nařezání izolace na potřebný rozměr a položení na podklad ve dvou vrstvách bez dodávky izolace. | [24 empty] | POP
|  | S19 2.NP : 68,11+95,61+4,64+26,06+3,85 |  | 198.27 | [22 empty] | VV | 0
|  | S20 2.NP : 23,79+3,96+11,4+29,74+3,27+4,97+2,13+5,08+1,35*3+7,03+1,86+1,5+2,55+1,69*2+5,29+7,5 |  | 117.5 | [22 empty] | VV | 0
|  | S21 2.NP : 1,63+80,7+25,58+23,74+25,53*3+23,29+23,5*2+23,54*2+23,63+24,36+26,1+32,78 |  | 432.48 | [22 empty] | VV | 0
106 | 713141151R00 | Montáž tepelné izolace plochých střech kladená na sucho, jednovrstvá | m2 | 2403.2 |  | 0 |  | 0 |  | 0 | 15 | 0 | 0 | 0 | 0 | 0 | 800-713 | RTS 20/ I | RTS 20/ I | 0.07 | 168.22 |  | Práce |  |  |  | POL1_7
|  | Začátek provozního součtu | [24 empty] | VV
|  | S15 : 20,4*14,7+6,1*1,8+6,7*0,7 |  | 315.55 | [22 empty] | VV | 2
|  | 20,95*14,7+6,1*1,8+7,0*0,7 |  | 323.845 | [22 empty] | VV | 2
|  | -(1,28*2,98*2+1,75*1,1+0,4*2,5*4+1,8*1,0+1,15*2,9) |  | -18.6888 | [22 empty] | VV | 2
|  | Konec provozního součtu | [24 empty] | VV
|  | 620,71*3 |  | 1862.13 | [22 empty] | VV | 0
|  | S16 : 148,65*3 |  | 445.95 | [22 empty] | VV | 0
|  | S18 -světlík 2.46 : 13,77 |  | 13.77 | [22 empty] | VV | 0
|  | S35 : 81,35 |  | 81.35 | [22 empty] | VV | 0
107 | 713191100RT9 | Izolace tepelné běžných konstrukcí - doplňky položení separační fólie, včetně dodávky PE fólie | m2 | 1030.47 |  | 0 |  | 0 |  | 0 | 15 | 0 | 1e-05 | 0.01 | 0 | 0 | 800-713 | RTS 20/ I | RTS 20/ I | 0.07 | 72.13 |  | Práce |  |  |  | POL1_
[27 empty] | VV | 0
|  | S19 2.NP : 68,11+95,61+4,64+26,06+3,85 |  | 198.27 | [22 empty] | VV | 0
|  | S20 2.NP : 23,79+3,96+11,4+29,74+3,27+4,97+2,13+5,08+1,35*3+7,03+1,86+1,5+2,55+1,69*2+5,29+7,5 |  | 117.5 | [22 empty] | VV | 0
|  | S21 2.NP : 1,63+80,7+25,58+23,74+25,53*3+23,29+23,5*2+23,54*2+23,63+24,36+26,1+32,78 |  | 432.48 | [22 empty] | VV | 0
|  | S24 3.NP : 2,95+1,65+1,31+3,13+1,17+3,07+1,79+5,16+5,84 |  | 26.07 | [22 empty] | VV | 0
|  | S40 3.NP : 26,68+23,57+24,55+23,45+20,5+23,07 |  | 141.82 | [22 empty] | VV | 0
|  | S41 3.NP : 6,1+1,35*2+1,62*2+2,47 |  | 14.51 | [22 empty] | VV | 0
|  | S42 3.NP : 64,91+6,45+22,94+5,52 |  | 99.82 | [22 empty] | VV | 0
108 | 28375766.AR | deska izolační EPS 100; pěnový polystyren; povrch hladký; součinitel tepelné vodivosti 0,037 W/mK; obj. hmotnost 20,00 kg/m3 | m3 | 199.7422 |  | 0 |  | 0 |  | 0 | 15 | 0 | 0.02 | 3.99 | 0 | 0 | SPCM | RTS 20/ I | RTS 20/ I | 0 | 0 |  | Specifikace |  |  |  | POL3_7
|  | S15 : 620,71*(0,05+0,18)*1,1 |  | 157.04 | [22 empty] | VV | 0
|  | S16 : 148,65*(0,05+0,18)*1,1 |  | 37.61 | [22 empty] | VV | 0
|  | S18 -světlík 2.46 : 13,77*0,1*1,1 |  | 1.51 | [22 empty] | VV | 0
|  | S35 : 81,35*0,04*1,1 |  | 3.58 | [22 empty] | VV | 0
109 | 28375976R | deska spádová, klín EPS 100; pěnový polystyren s grafitem; součinitel tepelné vodivosti 0,031 W/mK | m3 | 16.9259 |  | 0 |  | 0 |  | 0 | 15 | 0 | 0.02 | 0.34 | 0 | 0 | SPCM | RTS 20/ I | RTS 20/ I | 0 | 0 |  | Specifikace |  |  |  | POL3_7
|  | S15 : 620,71*0,02*1,1 |  | 13.6556 | [22 empty] | VV | 0
|  | S16 : 148,65*0,02*1,1 |  | 3.2703 | [22 empty] | VV | 0
110 | 28600433R | deska izolační nosič trubek; pěnový polystyren; povrch s nopy; polodrážka; tl. 60,0 mm; tl. po zatížení 30,0 mm; kašírování krycí fólie; R = 0,850 m2K/W; obj. hmotnost 30,00 kg/m3; tl. kašír. 0,6 mm | m2 | 275.671 |  | 0 |  | 0 |  | 0 | 15 | 0 | 0.0009 | 0.25 | 0 | 0 | SPCM | RTS 20/ I | RTS 20/ I | 0 | 0 |  | Specifikace |  |  |  | POL3_7
|  | SYSTÉMOVÁ DESKA PODLAHOVÉHO VYTÁPĚNÍ : | [24 empty] | VV | 0
|  | S26 1.NP : (6,37+27,3+28,16+13,73+65,1+91,21)*1,1 |  | 255.057 | [22 empty] | VV | 0
|  | S27 1.NP : (1,98+5,62+1,35*2+1,71+1,32+5,41)*1,1 |  | 20.614 | [22 empty] | VV | 0
111 | 63153780.AR | deska izolační polotuhá, podlahová; minerální vlákno; tl. 20,0 mm; součinitel tepelné vodivosti 0,037 W/mK; R = 0,500 m2K/W; obj. hmotnost 120,00 kg/m3; hydrofobizováno | m2 | 275.671 |  | 0 |  | 0 |  | 0 | 15 | 0 | 0.0024 | 0.66 | 0 | 0 | SPCM | RTS 20/ I | RTS 20/ I | 0 | 0 |  | Specifikace |  |  |  | POL3_7
|  | S26 1.NP : (6,37+27,3+28,16+13,73+65,1+91,21)*1,1 |  | 255.057 | [22 empty] | VV | 0
|  | S27 1.NP : (1,98+5,62+1,35*2+1,71+1,32+5,41)*1,1 |  | 20.614 | [22 empty] | VV | 0
112 | 63153784R | deska izolační polotuhá, podlahová; minerální vlákno; tl. 40,0 mm; součinitel tepelné vodivosti 0,037 W/mK; R = 1,050 m2K/W; obj. hmotnost 110,00 kg/m3; hydrofobizováno | m2 | 2150.071 |  | 0 |  | 0 |  | 0 | 15 | 0 | 0.0044 | 9.46 | 0 | 0 | SPCM | RTS 20/ I | RTS 20/ I | 0 | 0 |  | Specifikace |  |  |  | POL3_7
|  | S24 : 201,96*1,1 |  | 222.156 | [22 empty] | VV | 0
|  | S40 3.NP : (26,68+23,57+24,55+23,45+20,5+23,07)*1,1 |  | 156.002 | [22 empty] | VV | 0
|  | S41 3.NP : (6,1+1,35*2+1,62*2+2,47)*1,1 |  | 15.961 | [22 empty] | VV | 0
|  | S42 3.NP : (64,91+6,45+22,94+5,52)*1,1 |  | 109.802 | [22 empty] | VV | 0
|  | Mezisoučet |  | 503.921 | [22 empty] | VV | 1
|  | Začátek provozního součtu | [24 empty] | VV
|  | S19 2.NP : 68,11+95,61+4,64+26,06+3,85 |  | 198.27 | [22 empty] | VV | 2
|  | S20 2.NP : 23,79+3,96+11,4+29,74+3,27+4,97+2,13+5,08+1,35*3+7,03+1,86+1,5+2,55+1,69*2+5,29+7,5 |  | 117.5 | [22 empty] | VV | 2
|  | S21 2.NP : 1,63+80,7+25,58+23,74+25,53*3+23,29+23,5*2+23,54*2+23,63+24,36+26,1+32,78 |  | 432.48 | [22 empty] | VV | 2
|  | Konec provozního součtu | [24 empty] | VV
|  | 2 vrstvy : 748,25*2*1,1 |  | 1646.15 | [22 empty] | VV | 0
113 | 998713104R00 | Přesun hmot pro izolace tepelné v objektech výšky do 36 m | t | 14.7137 |  | 0 |  | 0 |  | 0 | 15 | 0 | 0 | 0 | 0 | 0 | 800-713 | RTS 20/ I | RTS 20/ I | 2.1 | 30.9 |  | Přesun hmot |  |  |  | POL7_
|  | 50 m vodorovně | [24 empty] | SPI
Díl: | 721 | Vnitřní kanalizace |  |  |  | 0 |  | 0 |  | 0 |  | 0 |  | 0.28 |  | 0 |  |  |  |  | 8.04 | [5 empty] | DIL
114 | 721242117R00 | Lapač střešních splavenin DN 150, litina, včetně dodávky materiálu | kus | 10 |  | 0 |  | 0 |  | 0 | 15 | 0 | 0.02825 | 0.28 | 0 | 0 | 800-721 | RTS 20/ I | RTS 20/ I | 0.804 | 8.04 |  | Práce |  |  |  | POL1_7
Díl: | 762 | Konstrukce tesařské |  |  |  | 0 |  | 0 |  | 0 |  | 0 |  | 11.2 |  | 8.23 |  |  |  |  | 110.77 | [5 empty] | DIL
115 | 762132135RT2 | Bednění stěn s dodávkou řeziva z prken hoblovaných 32 mm na sraz, s olištováním spár, prkna, tloušťky 18 mm | m2 | 77 |  | 0 |  | 0 |  | 0 | 15 | 0 | 0.01105 | 0.85 | 0 | 0 | 800-762 | RTS 20/ I | RTS 20/ I | 0.18 | 13.86 |  | Práce |  |  |  | POL1_7
|  | dřevěná konstrukce sklepních kójí : 77,0 |  | 77 | [22 empty] | VV | 0
116 | 762526811R00 | Demontáž podlah bez polštářů , z desek dřevotřískovýh, překližkových, sololitových , tloušťky do 20 mm | m2 | 235 |  | 0 |  | 0 |  | 0 | 15 | 0 | 0 | 0 | 0.035 | 8.23 | 800-762 | RTS 20/ I | RTS 20/ I | 0.09 | 21.15 |  | Práce |  |  |  | POL1_
|  | zakrytí kamenné dlažby v 1.NP během výstavby : 105,0 |  | 105 | [22 empty] | VV | 0
|  | zabednění stěn : 130,0 |  | 130 | [22 empty] | VV | 0
117 | 763613122R00 | Montáž záklop stropů, z desek tl. do 18 mm, na P+D, sponkováním, bez dodávky desky | m2 | 235 |  | 0 |  | 0 |  | 0 | 15 | 0 | 5e-05 | 0.01 | 0 | 0 | 800-763 | RTS 20/ I | RTS 20/ I | 0.228 | 53.58 |  | Práce |  |  |  | POL1_7
|  | vč. dodávky a montáže spojovacího materiálu | [24 empty] | SPI
|  | zakrytí kamenné dlažby v 1.NP během výstavby : 105,0 |  | 105 | [22 empty] | VV | 0
|  | zabednění stěn : 130,0 |  | 130 | [22 empty] | VV | 0
118 | 60725010R | deska dřevoštěpková třívrstvá pro prostředí vlhké; strana nebroušená; hrana rovná; tl = 12,0 mm | m2 | 258.5 |  | 0 |  | 0 |  | 0 | 15 | 0 | 0.04 | 10.34 | 0 | 0 | SPCM | RTS 20/ I | RTS 20/ I | 0 | 0 |  | Specifikace |  |  |  | POL3_7
|  | 235,0000*1,1 |  | 258.5 | [22 empty] | VV | 0
119 | 998762104R00 | Přesun hmot pro konstrukce tesařské v objektech výšky do 36 m | t | 11.2026 |  | 0 |  | 0 |  | 0 | 15 | 0 | 0 | 0 | 0 | 0 | 800-762 | RTS 20/ I | RTS 20/ I | 1.98 | 22.18 |  | Přesun hmot |  |  |  | POL7_
|  | 50 m vodorovně | [24 empty] | SPI
Díl: | 764 | Konstrukce klempířské |  |  |  | 0 |  | 0 |  | 0 |  | 0 |  | 3.6 |  | 0 |  |  |  |  | 704.5 | [5 empty] | DIL
120 | 764311201R00 | Krytiny z pozinkovaného plechu výroba a montáž hladké střešní krytiny s úpravou krytiny u okapů, prostupů a výčnělků z tabulí velikosti 2 000 x 1000 mm, sklonu do 30° | m2 | 2.6 |  | 0 |  | 0 |  | 0 | 15 | 0 | 0.01887 | 0.05 | 0 | 0 | 800-764 | RTS 20/ I | RTS 20/ I | 1.4632 | 3.8 |  | Práce |  |  |  | POL1_
|  | K54 : 2,0*1,3 |  | 2.6 | [22 empty] | VV | 0
121 | 764351207R00 | Žlaby z pozinkovaného plechu výroba a montáž žlabů včetně háků, čel, rohů, rovných hrdel a dilatací podokapních čtyřhranných, rš 500 mm | m | 176.79 |  | 0 |  | 0 |  | 0 | 15 | 0 | 0.00538 | 0.95 | 0 | 0 | 800-764 | RTS 20/ I | Indiv | 0.83 | 146.74 |  | Práce |  |  |  | POL1_7
|  | K7 : 5,9 |  | 5.9 | [22 empty] | VV | 0
|  | K13 : 8,1 |  | 8.1 | [22 empty] | VV | 0
|  | K17 : 26,35 |  | 26.35 | [22 empty] | VV | 0
|  | K27 : 118,5 |  | 118.5 | [22 empty] | VV | 0
|  | K33 : 1,25 |  | 1.25 | [22 empty] | VV | 0
|  | K36 : 3,45 |  | 3.45 | [22 empty] | VV | 0
|  | K38 : 2,95 |  | 2.95 | [22 empty] | VV | 0
|  | K48 : 6,3 |  | 6.3 | [22 empty] | VV | 0
|  | K50 : 3,99 |  | 3.99 | [22 empty] | VV | 0
122 | 764430240R00 | Oplechování zdí a nadezdívek z pozinkovaného plechu výroba a montáž rš 500 mm | m | 40.975 |  | 0 |  | 0 |  | 0 | 15 | 0 | 0.00435 | 0.18 | 0 | 0 | 800-764 | RTS 20/ I | Indiv | 0.85 | 34.83 |  | Práce |  |  |  | POL1_0
|  | včetně rohů | [24 empty] | SPI
|  | K34 : 7,55 |  | 7.55 | [22 empty] | VV | 0
|  | K37 : 10,25 |  | 10.25 | [22 empty] | VV | 0
|  | K39 : 9,9 |  | 9.9 | [22 empty] | VV | 0
|  | K44 : 1,475 |  | 1.475 | [22 empty] | VV | 0
|  | K45 : 0,6 |  | 0.6 | [22 empty] | VV | 0
|  | K53 : 11,2 |  | 11.2 | [22 empty] | VV | 0
123 | 764430260R00 | Oplechování zdí a nadezdívek z pozinkovaného plechu výroba a montáž rš 750 mm | m | 2.52 |  | 0 |  | 0 |  | 0 | 15 | 0 | 0.00597 | 0.02 | 0 | 0 | 800-764 | RTS 20/ I | Indiv | 0.94 | 2.37 |  | Práce |  |  |  | POL1_7
|  | včetně rohů | [24 empty] | SPI
|  | K43 levý dvorek : 2,52 |  | 2.52 | [22 empty] | VV | 0
124 | 764451204R00 | Odpadní trouby z pozinkovaného plechu výroba a montáž odpadní trouby z Pz plechu, čtvercové včetně zděří, manžet, odboček, kolen, výpustí vody a přechodových kusů o straně 150 mm | m | 370.66 |  | 0 |  | 0 |  | 0 | 15 | 0 | 0.00469 | 1.74 | 0 | 0 | 800-764 | RTS 20/ I | Indiv | 0.97 | 359.54 |  | Práce |  |  |  | POL1_7
|  | K14 : 5,2 |  | 5.2 | [22 empty] | VV | 0
|  | K20 : 27,35*2 |  | 54.7 | [22 empty] | VV | 0
|  | K29 : 25,0+25,5*2+25,75 |  | 101.75 | [22 empty] | VV | 0
|  | K30 : 30,7*2 |  | 61.4 | [22 empty] | VV | 0
|  | K31 : 3,3*4 |  | 13.2 | [22 empty] | VV | 0
|  | K32 : 27,5*2 |  | 55 | [22 empty] | VV | 0
|  | K35 : 2,2*3 |  | 6.6 | [22 empty] | VV | 0
|  | K42 : 4,3 |  | 4.3 | [22 empty] | VV | 0
|  | K47 : 30,66 |  | 30.66 | [22 empty] | VV | 0
|  | K49 : 30,8 |  | 30.8 | [22 empty] | VV | 0
|  | K52 : 7,05 |  | 7.05 | [22 empty] | VV | 0
125 | 764353392R00 | Žlaby z hlníkového plechu montáž žlabů a příslušenství žlabů nadřímsových Al čtyřhranných v lůžku | m | 9.56 |  | 0 |  | 0 |  | 0 | 15 | 0 | 0.00084 | 0.01 | 0 | 0 | 800-764 | RTS 20/ I | Indiv | 0.73 | 6.98 |  | Práce |  |  |  | POL1_7
|  | K40 : 4,78*2 |  | 9.56 | [22 empty] | VV | 0
126 | 764410460R00 | Oplechování parapetů z hliníku výroba a montáž parapetů z ohýbaných plechů z hliníkového plechu , tloušťky 0,63 mm, rš 400 mm | m | 0.9 |  | 0 |  | 0 |  | 0 | 15 | 0 | 0.00238 | 0 | 0 | 0 | 800-764 | RTS 20/ I | Indiv | 0.85 | 0.77 |  | Práce |  |  |  | POL1_7
|  | včetně rohů | [24 empty] | SPI
127 | 764430350R00 | Oplechování zdí a nadezdívek z hliníkového plechu výroba a montáž rš 600 mm | m | 124.04 |  | 0 |  | 0 |  | 0 | 15 | 0 | 0.00295 | 0.37 | 0 | 0 | 800-764 | RTS 20/ I | Indiv | 0.68 | 84.35 |  | Práce |  |  |  | POL1_7
|  | včetně rohů | [24 empty] | SPI
|  | K21 : 50,32 |  | 50.32 | [22 empty] | VV | 0
|  | K21a : 50,32 |  | 50.32 | [22 empty] | VV | 0
|  | K21b : 15,5 |  | 15.5 | [22 empty] | VV | 0
|  | K21c : 7,9 |  | 7.9 | [22 empty] | VV | 0
128 | 764231430R00 | Lemování z titanzinkového plechu výroba a montáž lemování zdí na střechách s tvrdou krytinou včetně rohů a ukončení před požární zdí, rš 330 mm, | m | 45.975 |  | 0 |  | 0 |  | 0 | 15 | 0 | 0.00187 | 0.09 | 0 | 0 | 800-764 | RTS 20/ I | Indiv | 0.23 | 10.57 |  | Práce |  |  |  | POL1_7
|  | K22 : 4,675 |  | 4.675 | [22 empty] | VV | 0
|  | K23 : 5,0 |  | 5 | [22 empty] | VV | 0
|  | K24 : 7,0*3 |  | 21 | [22 empty] | VV | 0
|  | K25 : 7,5 |  | 7.5 | [22 empty] | VV | 0
|  | K26 : 3,9*2 |  | 7.8 | [22 empty] | VV | 0
129 | 764241420R00 | Ostatní kusové prvky z titanzinkového plechu výroba a montáž lemování trub, konzol a držáků s dilatačním kloboučkem na vlnité krytině, průměru přes 75 mm do 100 mm | kus | 1 |  | 0 |  | 0 |  | 0 | 15 | 0 | 0.00256 | 0 | 0 | 0 | 800-764 | RTS 20/ I | Indiv | 0.57 | 0.57 |  | Práce |  |  |  | POL1_7
|  | včetně spojovacích prostředků. | [24 empty] | SPI
|  | K11 : 1 |  | 1 | [22 empty] | VV | 0
130 | 764521430R00 | Oplechování říms a ozdobných prvků z titanzinkového plechu výroba a montáž včetně rohů rš 200 mm | m | 50.4 |  | 0 |  | 0 |  | 0 | 15 | 0 | 0.00265 | 0.13 | 0 | 0 | 800-764 | RTS 20/ I | RTS 20/ I | 0.71 | 35.78 |  | Práce |  |  |  | POL1_0
|  | včetně spojovacích prostředků. | [24 empty] | SPI
|  | K12 : 2,4*17 |  | 40.8 | [22 empty] | VV | 0
|  | K28 : 9,6 |  | 9.6 | [22 empty] | VV | 0
131 | 764001100R | Oplechování fasády nerez r.š.170 | m | 49.1 |  | 0 |  | 0 |  | 0 | 15 | 0 | 0.00021 | 0.01 | 0 | 0 |  | Vlastní | Indiv | 0 | 0 |  | Práce |  |  |  | POL1_7
|  | K1 : 24,55 |  | 24.55 | [22 empty] | VV | 0
|  | K2 : 24,55 |  | 24.55 | [22 empty] | VV | 0
132 | 764001101R | Zastřešení ocelových klecí Pz plech 1.pp | ks | 1 |  | 0 |  | 0 |  | 0 | 15 | 0 | 0.05 | 0.05 | 0 | 0 |  | Vlastní | Indiv | 0 | 0 |  | Práce |  |  |  | POL1_
|  | KL : 1 |  | 1 | [22 empty] | VV | 0
133 | 764001103R | Pozinkované systémové oplechování, specifikace dle PD | m | 4.5 |  | 0 |  | 0 |  | 0 | 15 | 0 | 0 | 0 | 0 | 0 |  | Vlastní | Indiv | 0 | 0 |  | Práce |  |  |  | POL1_
|  | K18 : 1,5 |  | 1.5 | [22 empty] | VV | 0
|  | K19 : 3,0 |  | 3 | [22 empty] | VV | 0
134 | 998764104R00 | Přesun hmot pro konstrukce klempířské v objektech výšky do 36 m | t | 3.5904 |  | 0 |  | 0 |  | 0 | 15 | 0 | 0 | 0 | 0 | 0 | 800-764 | RTS 20/ I | RTS 20/ I | 5.07 | 18.2 |  | Přesun hmot |  |  |  | POL7_
|  | 50 m vodorovně | [24 empty] | SPI
Díl: | 766 | Konstrukce truhlářské |  |  |  | 0 |  | 0 |  | 0 |  | 0 |  | 5.81 |  | 0 |  |  |  |  | 1887 | [5 empty] | DIL
135 | 766416143R00 | Montáž obložení stěn, sloupů a pilířů o ploše přes 5 m2, panely obkladovými, z aglomerovaných desek, velikosti přes 1,5 m2 | m2 | 450 |  | 0 |  | 0 |  | 0 | 15 | 0 | 0.00018 | 0.08 | 0 | 0 | 800-766 | RTS 20/ I | RTS 20/ I | 0.453 | 203.85 |  | Práce |  |  |  | POL1_7
|  | dřevěná kce sklepních kójí : 450,0 |  | 450 | [22 empty] | VV | 0
136 | 766622922R00 | Oprava oken dvojitých, s deštěním, s výměnou dílčích prvků nebo kování | m2 | 510.045 |  | 0 |  | 0 |  | 0 | 15 | 0 | 0.00028 | 0.14 | 0 | 0 | 800-766 | RTS 20/ I | Indiv | 3.3 | 1683.15 |  | Práce |  |  |  | POL1_0
|  | RO4 : 2,35*1,9*10 |  | 44.65 | [22 empty] | VV | 0
|  | RO5 : (0,9*2,175+0,9*0,525)*36 |  | 87.48 | [22 empty] | VV | 0
|  | RO6 : 3,25*1,9*16 |  | 98.8 | [22 empty] | VV | 0
|  | RO7 : 3,68*1,9*6 |  | 41.952 | [22 empty] | VV | 0
|  | RO8 : 3,68*2,2*12 |  | 97.152 | [22 empty] | VV | 0
|  | RO9 : 2,78*2,2*6 |  | 36.696 | [22 empty] | VV | 0
|  | RO10 : 2,45*1,9*10 |  | 46.55 | [22 empty] | VV | 0
|  | RO11 : (1,05*2,3+0,9*0,45)*1 |  | 2.82 | [22 empty] | VV | 0
|  | RO12 : 0,85*1,9*1 |  | 1.615 | [22 empty] | VV | 0
|  | RO13 : 3,1*1,9*1 |  | 5.89 | [22 empty] | VV | 0
|  | RO14 : 2,4*1,9*10 |  | 45.6 | [22 empty] | VV | 0
|  | RO16 : 0,6*1,4*1 |  | 0.84 | [22 empty] | VV | 0
137 | 7662001003T | T3:Dveře dřevěné vnitřní falcové vč.zárubně 1700X2250 dvoukřídlé, specifikace dle výpisu,D+M | kus | 1 |  | 0 |  | 0 |  | 0 | 15 | 0 | 0 | 0 | 0 | 0 |  | Vlastní | Indiv | 0 | 0 |  | Práce |  |  |  | POL1_
138 | 7662001004T | T4:Dveře dřevěné vnitřní falcové vč.zárubně 1000x2250, požární, specifikace dle výpisu,D+M | kus | 2 |  | 0 |  | 0 |  | 0 | 15 | 0 | 0 | 0 | 0 | 0 |  | Vlastní | Indiv | 0 | 0 |  | Práce |  |  |  | POL1_7
139 | 7662001007T | T7:Dveře dřev.vnitřní falcové vč.zár.,dod.+mont. 900x2250, požární,vč.příslušenství.,specifikace dle výpisu | kus | 4 |  | 0 |  | 0 |  | 0 | 15 | 0 | 0 | 0 | 0 | 0 |  | Vlastní | Indiv | 0 | 0 |  | Práce |  |  |  | POL1_7
140 | 7662001007TA | T7a:Dveře dřev.vnitřní falcové vč.zár.,dod.+mont. 1000x2250, požární,vč.příslušenství.,specifikace dle výpisu | kus | 2 |  | 0 |  | 0 |  | 0 | 15 | 0 | 0 | 0 | 0 | 0 |  | Vlastní | Indiv | 0 | 0 |  | Práce |  |  |  | POL1_7
141 | 7662001009T | T9:Dveře dřevěné vnitř. falcové vč.zár.,dod.+mont. 900x2150, požární,vč.příslušenství.,specifikace dle výpisu | kus | 1 |  | 0 |  | 0 |  | 0 | 15 | 0 | 0 | 0 | 0 | 0 |  | Vlastní | Indiv | 0 | 0 |  | Práce |  |  |  | POL1_7
142 | 7662001010T | T10:Dveře dřevěné vnitř.falc.vč.zárubně,dod.+mont. 800x2250, specifikace dle výpisu | kus | 1 |  | 0 |  | 0 |  | 0 | 15 | 0 | 0 | 0 | 0 | 0 |  | Vlastní | Indiv | 0 | 0 |  | Práce |  |  |  | POL1_7
143 | 7662001012R | T12:Dveře dřevěné vnitř.falcové vč.zárubně 1000x2150, specifikace dle výpisu, dod.+mont. | kus | 1 |  | 0 |  | 0 |  | 0 | 15 | 0 | 0 | 0 | 0 | 0 |  | Vlastní | Indiv | 0 | 0 |  | Práce |  |  |  | POL1_7
144 | 7662001013T | T13:Dveře dřevěné vnitřní vč.zárubně,dod.+mont. 900x2250, vč.příslušenství.,specifikace dle výpisu | kus | 3 |  | 0 |  | 0 |  | 0 | 15 | 0 | 0 | 0 | 0 | 0 |  | Vlastní | Indiv | 0 | 0 |  | Práce |  |  |  | POL1_7
|  | VČ.PANIKOVÉ KLIKY : 3 |  | 3 | [22 empty] | VV | 0
145 | 7662001014T | T14:Dveře dřevěné vnitř.falc.vč.zárubně,dod.+mont. 900x2150, vč.příslušenství.,specifikace dle výpisu | kus | 2 |  | 0 |  | 0 |  | 0 | 15 | 0 | 0 | 0 | 0 | 0 |  | Vlastní | Indiv | 0 | 0 |  | Práce |  |  |  | POL1_7
146 | 7662001015TT | T15:Dveře dřevěné vnitř.falc.vč.zárubně,dvoukřídlé 1400x2250, dod.+mont.,specifikace dle výpisu | kus | 1 |  | 0 |  | 0 |  | 0 | 15 | 0 | 0 | 0 | 0 | 0 |  | Vlastní | Indiv | 0 | 0 |  | Práce |  |  |  | POL1_7
147 | 7662001016T | T16:Dveře dřevěné vnitř.falc.vč.zárubně,dod.+mont. 700x2150, specifikace dle výpisu,D+M | kus | 1 |  | 0 |  | 0 |  | 0 | 15 | 0 | 0 | 0 | 0 | 0 |  | Vlastní | Indiv | 0 | 0 |  | Práce |  |  |  | POL1_7
148 | 7662001017T | T17:Dveře dřevěné vnitřní,dod.+mont. 900x2250, vč.zárubně a příslušenství, specifikace dle výpisu | kus | 1 |  | 0 |  | 0 |  | 0 | 15 | 0 | 0 | 0 | 0 | 0 |  | Vlastní | Indiv | 0 | 0 |  | Práce |  |  |  | POL1_7
149 | 7662001019T | T19:Dveře dřevěné vnitřní vč.zárubně,dod.+mont. 800x2250, vč.příslušenství, specifikace dle výpisu | kus | 33 |  | 0 |  | 0 |  | 0 | 15 | 0 | 0 | 0 | 0 | 0 |  | Vlastní | Indiv | 0 | 0 |  | Práce |  |  |  | POL1_7
150 | 7662001020S | T20:Dveře dřevěné vnit.falc.vč.zárubně,dod.+mont. 900x2250, požární, specifikace dle PD | kus | 2 |  | 0 |  | 0 |  | 0 | 15 | 0 | 0 | 0 | 0 | 0 |  | Vlastní | Indiv | 0 | 0 |  | Práce |  |  |  | POL1_7
151 | 7662001023T | T23:Dveře dřevěné dvoukř.vnitř.požární,dod.+mont. dvoukřídlé 1700x2250, vč.zárubně a příslušenství, specifikace dle výpisu | kus | 1 |  | 0 |  | 0 |  | 0 | 15 | 0 | 0 | 0 | 0 | 0 |  | Vlastní | Indiv | 0 | 0 |  | Práce |  |  |  | POL1_7
152 | 7662001024T | T24:Dveře dřev.falc.vnitřní vč.zárubně,dod.+mont. 1000x2250, vč.příslušenství, specifikace dle výpisu | kus | 25 |  | 0 |  | 0 |  | 0 | 15 | 0 | 0 | 0 | 0 | 0 |  | Vlastní | Indiv | 0 | 0 |  | Práce |  |  |  | POL1_7
153 | 7662001025T | T25:Dveře dřev.vnitř.dvoukř.vč.zárubně,dod.+mont. 1900x2020, požární,vč.příslušenství, specifikace dle výpisu | kus | 1 |  | 0 |  | 0 |  | 0 | 15 | 0 | 0 | 0 | 0 | 0 |  | Vlastní | Indiv | 0 | 0 |  | Práce |  |  |  | POL1_7
154 | 7662001026T | T26:Dveře dřev.vnitř.dvoukř.vč.zárubně,dod.+mont. 1750x2020, požární,vč.příslušenství, specifikace dle výpisu | kus | 1 |  | 0 |  | 0 |  | 0 | 15 | 0 | 0 | 0 | 0 | 0 |  | Vlastní | Indiv | 0 | 0 |  | Práce |  |  |  | POL1_0
|  | VČ.PANIKOVÉ KLIKY : 1 |  | 1 | [22 empty] | VV | 0
155 | 7662001112s | T12s:Dřevěné dveře exteriér,část.prosklené 800x2150 + 400x1360, vč.zárubně a příslušenství, specifikace dle výpisu | kus | 1 |  | 0 |  | 0 |  | 0 | 15 | 0 | 0 | 0 | 0 | 0 |  | Vlastní | Indiv | 0 | 0 |  | Práce |  |  |  | POL1_7
156 | 7662001115s | T15s:Dveře dřev.vnitřní falcové vč.zár.,dod.+mont. 1000x2150, požární,vč.příslušenství,specifikace dle výpisu, | kus | 48 |  | 0 |  | 0 |  | 0 | 15 | 0 | 0 | 0 | 0 | 0 |  | Vlastní | Indiv | 0 | 0 |  | Práce |  |  |  | POL1_7
157 | 7662001118s | T18s:Dveře dřev.vnitřní falcové vč.zár.,dod.+mont. 800x2020, vč.příslušenství, specifikace dle výpisu | kus | 77 |  | 0 |  | 0 |  | 0 | 15 | 0 | 0 | 0 | 0 | 0 |  | Vlastní | Indiv | 0 | 0 |  | Práce |  |  |  | POL1_7
158 | 7662001120s | T20s:Dveře dřev.vnitřní falcové vč.zár.,dod.+mont. 700x2020, vč.příslušenství, specifikace dle výpisu | kus | 1 |  | 0 |  | 0 |  | 0 | 15 | 0 | 0 | 0 | 0 | 0 |  | Vlastní | Indiv | 0 | 0 |  | Práce |  |  |  | POL1_7
159 | 7662001121s | T21s:Dveře dřev.vnitřní falcové vč.zár.,dod.+mont. 750x2020, vč.příslušenství, specifikace dle výpisu | kus | 1 |  | 0 |  | 0 |  | 0 | 15 | 0 | 0 | 0 | 0 | 0 |  | Vlastní | Indiv | 0 | 0 |  | Práce |  |  |  | POL1_7
160 | 7663001001 | O1:Okna v obvodových kcích, replika,dod.+mont. 2400x2400, vč.příslušenství, specifikace dle výpisu | kus | 1 |  | 0 |  | 0 |  | 0 | 15 | 0 | 0 | 0 | 0 | 0 |  | Vlastní | Indiv | 0 | 0 |  | Práce |  |  |  | POL1_7
161 | 7663001002 | O2:Okna v obvodových kcích, replika,dod.+mont. 2300x2300, vč.příslušenství, specifikace dle výpisu | kus | 1 |  | 0 |  | 0 |  | 0 | 15 | 0 | 0 | 0 | 0 | 0 |  | Vlastní | Indiv | 0 | 0 |  | Práce |  |  |  | POL1_7
162 | 7663001004 | O4:Okna v obvodových kcích, replika,dod.+mont. 3200x1550, vč.příslušenství, specifikace dle výpisu | kus | 1 |  | 0 |  | 0 |  | 0 | 15 | 0 | 0 | 0 | 0 | 0 |  | Vlastní | Indiv | 0 | 0 |  | Práce |  |  |  | POL1_7
163 | 7663001005 | O5:Okna v obvodových kcích, replika,dod.+mont. 3200x2400, vč.příslušenství, specifikace dle výpisu | kus | 3 |  | 0 |  | 0 |  | 0 | 15 | 0 | 0 | 0 | 0 | 0 |  | Vlastní | Indiv | 0 | 0 |  | Práce |  |  |  | POL1_7
164 | 7663001006 | O6:Okna v obvodových kcích, replika,dod.+mont. 2300x2300, vč.příslušenství, specifikace dle výpisu | kus | 11 |  | 0 |  | 0 |  | 0 | 15 | 0 | 0 | 0 | 0 | 0 |  | Vlastní | Indiv | 0 | 0 |  | Práce |  |  |  | POL1_7
165 | 7663001007 | O7:Okna v obvodových kcích, replika,dod.+mont. 3150x2400, vč.příslušenství, specifikace dle výpisu | kus | 2 |  | 0 |  | 0 |  | 0 | 15 | 0 | 0 | 0 | 0 | 0 |  | Vlastní | Indiv | 0 | 0 |  | Práce |  |  |  | POL1_7
166 | 7663001008 | O8:Okna v obvodových kcích, replika,dod.+mont. 3720x2400, vč.příslušenství, specifikace dle výpisu | kus | 1 |  | 0 |  | 0 |  | 0 | 15 | 0 | 0 | 0 | 0 | 0 |  | Vlastní | Indiv | 0 | 0 |  | Práce |  |  |  | POL1_7
167 | 7663001009 | O9:Okna v obvodových kcích, replika,dod.+mont. 2250x2400, vč.příslušenství, specifikace dle výpisu | kus | 1 |  | 0 |  | 0 |  | 0 | 15 | 0 | 0 | 0 | 0 | 0 |  | Vlastní | Indiv | 0 | 0 |  | Práce |  |  |  | POL1_7
168 | 7663001010 | O10:Okna v obvodových kcích, replika,dod.+mont. 3200x1900, vč.příslušenství, specifikace dle výpisu | kus | 11 |  | 0 |  | 0 |  | 0 | 15 | 0 | 0 | 0 | 0 | 0 |  | Vlastní | Indiv | 0 | 0 |  | Práce |  |  |  | POL1_7
169 | 7663001011 | O11:Okna v obvodových kcích, replika,dod.+mont. 1150x1900, vč.příslušenství, specifikace dle výpisu | kus | 9 |  | 0 |  | 0 |  | 0 | 15 | 0 | 0 | 0 | 0 | 0 |  | Vlastní | Indiv | 0 | 0 |  | Práce |  |  |  | POL1_7
170 | 7663001012 | O12:Okna v obvodových kcích, replika,dod.+mont. 1050x2300, vč.příslušenství, specifikace dle výpisu | kus | 18 |  | 0 |  | 0 |  | 0 | 15 | 0 | 0 | 0 | 0 | 0 |  | Vlastní | Indiv | 0 | 0 |  | Práce |  |  |  | POL1_7
171 | 7663001013 | O13:Okna v obvodových kcích, replika,dod.+mont. 850x1900, vč.příslušenství, specifikace dle výpisu | kus | 10 |  | 0 |  | 0 |  | 0 | 15 | 0 | 0 | 0 | 0 | 0 |  | Vlastní | Indiv | 0 | 0 |  | Práce |  |  |  | POL1_7
172 | 7663001014 | O14:Okna v obvodových kcích, replika,dod.+mont. 3100x1900, vč.příslušenství, specifikace dle výpisu | kus | 14 |  | 0 |  | 0 |  | 0 | 15 | 0 | 0 | 0 | 0 | 0 |  | Vlastní | Indiv | 0 | 0 |  | Práce |  |  |  | POL1_7
173 | 7663001015 | O15:Okna v obvodových kcích, replika,dod.+mont. 2400x1900, vč.příslušenství, specifikace dle výpisu | kus | 5 |  | 0 |  | 0 |  | 0 | 15 | 0 | 0 | 0 | 0 | 0 |  | Vlastní | Indiv | 0 | 0 |  | Práce |  |  |  | POL1_7
174 | 7663001016 | O16:Okna v obvodových kcích, replika,dod.+mont. 2200x1900, vč.příslušenství, specifikace dle výpisu | kus | 1 |  | 0 |  | 0 |  | 0 | 15 | 0 | 0 | 0 | 0 | 0 |  | Vlastní | Indiv | 0 | 0 |  | Práce |  |  |  | POL1_7
175 | 7663001017 | O17:Okna v obvodových kcích, replika,dod.+mont. 600x1400, vč.příslušenství, specifikace dle výpisu | kus | 22 |  | 0 |  | 0 |  | 0 | 15 | 0 | 0 | 0 | 0 | 0 |  | Vlastní | Indiv | 0 | 0 |  | Práce |  |  |  | POL1_7
176 | 7663001018 | O18:Okna v obvodových kcích, replika,dod.+mont. 1500x2300, vč.příslušenství, specifikace dle výpisu | kus | 1 |  | 0 |  | 0 |  | 0 | 15 | 0 | 0 | 0 | 0 | 0 |  | Vlastní | Indiv | 0 | 0 |  | Práce |  |  |  | POL1_7
177 | 7663001019 | O19:Okna v obvodových kcích, replika,dod.+mont. 750x1900, vč.příslušenství, specifikace dle výpisu | kus | 3 |  | 0 |  | 0 |  | 0 | 15 | 0 | 0 | 0 | 0 | 0 |  | Vlastní | Indiv | 0 | 0 |  | Práce |  |  |  | POL1_7
178 | 7663001020 | O20:Okna v obvodových kcích, replika,dod.+mont. 2500x1900, vč.příslušenství, specifikace dle výpisu | kus | 1 |  | 0 |  | 0 |  | 0 | 15 | 0 | 0 | 0 | 0 | 0 |  | Vlastní | Indiv | 0 | 0 |  | Práce |  |  |  | POL1_7
179 | 7663001021 | O21:Okna v obvodových kcích, replika,dod.+mont. 2300x3575, vč.příslušenství, specifikace dle výpisu | kus | 2 |  | 0 |  | 0 |  | 0 | 15 | 0 | 0 | 0 | 0 | 0 |  | Vlastní | Indiv | 0 | 0 |  | Práce |  |  |  | POL1_7
180 | 7663001022 | O22:Okna v obvodových kcích, replika,dod.+mont. 850x2300, vč.příslušenství, specifikace dle výpisu | kus | 1 |  | 0 |  | 0 |  | 0 | 15 | 0 | 0 | 0 | 0 | 0 |  | Vlastní | Indiv | 0 | 0 |  | Práce |  |  |  | POL1_7
181 | 7663001023 | O23:Okna v obvodových kcích, replika,dod.+mont. 1500x1900, vč.příslušenství, specifikace dle výpisu | kus | 1 |  | 0 |  | 0 |  | 0 | 15 | 0 | 0 | 0 | 0 | 0 |  | Vlastní | Indiv | 0 | 0 |  | Práce |  |  |  | POL1_7
182 | 7663001024 | O24:Okna v obvodových kcích, replika,dod.+mont. 1600x2300, vč.příslušenství, specifikace dle výpisu | kus | 1 |  | 0 |  | 0 |  | 0 | 15 | 0 | 0 | 0 | 0 | 0 |  | Vlastní | Indiv | 0 | 0 |  | Práce |  |  |  | POL1_7
183 | 7663001025 | O25:Okna v obvodových kcích, replika,dod.+mont. 800x1900, vč.příslušenství, specifikace dle výpisu | kus | 1 |  | 0 |  | 0 |  | 0 | 15 | 0 | 0 | 0 | 0 | 0 |  | Vlastní | Indiv | 0 | 0 |  | Práce |  |  |  | POL1_7
184 | 7663001026 | O26:Okna v obvodových kcích, replika,dod.+mont. 1000x1350, vč.příslušenství, specifikace dle výpisu | kus | 2 |  | 0 |  | 0 |  | 0 | 15 | 0 | 0 | 0 | 0 | 0 |  | Vlastní | Indiv | 0 | 0 |  | Práce |  |  |  | POL1_7
185 | 7663001027 | O27:Okna v obvodových kcích, replika,dod.+mont. 3100x1550, vč.příslušenství, specifikace dle výpisu | kus | 2 |  | 0 |  | 0 |  | 0 | 15 | 0 | 0 | 0 | 0 | 0 |  | Vlastní | Indiv | 0 | 0 |  | Práce |  |  |  | POL1_7
186 | 7663001028 | O28:Okna v obvodových kcích, replika,dod.+mont. 1600x1050, vč.příslušenství, specifikace dle výpisu | kus | 1 |  | 0 |  | 0 |  | 0 | 15 | 0 | 0 | 0 | 0 | 0 |  | Vlastní | Indiv | 0 | 0 |  | Práce |  |  |  | POL1_7
187 | 7663001029 | O29:Okna v obvodových kcích, replika,dod.+mont. 3200x1050, vč.příslušenství, specifikace dle výpisu | kus | 1 |  | 0 |  | 0 |  | 0 | 15 | 0 | 0 | 0 | 0 | 0 |  | Vlastní | Indiv | 0 | 0 |  | Práce |  |  |  | POL1_7
188 | 7663001030 | O30:Dřev.dveře,část.proskl.,replika,dod.+mont. 1700x2600, vč.příslušenství, specifikace dle výpisu | kus | 2 |  | 0 |  | 0 |  | 0 | 15 | 0 | 0 | 0 | 0 | 0 |  | Vlastní | Indiv | 0 | 0 |  | Práce |  |  |  | POL1_7
189 | 7663001031 | O31:Okna v obvodových kcích, replika,dod.+mont. 1200x1900, vč.příslušenství, specifikace dle výpisu | kus | 1 |  | 0 |  | 0 |  | 0 | 15 | 0 | 0 | 0 | 0 | 0 |  | Vlastní | Indiv | 0 | 0 |  | Práce |  |  |  | POL1_7
190 | 7663001032 | O32:Dřev.dveře,část.proskl.,replika,dod.+mont. 1800x2300, vč.příslušenství, specifikace dle výpisu | kus | 1 |  | 0 |  | 0 |  | 0 | 15 | 0 | 0 | 0 | 0 | 0 |  | Vlastní | Indiv | 0 | 0 |  | Práce |  |  |  | POL1_7
191 | 7663001033 | O33:Okna v obvodových kcích, replika,dod.+mont. 1600x1900, vč.příslušenství, specifikace dle výpisu | kus | 1 |  | 0 |  | 0 |  | 0 | 15 | 0 | 0 | 0 | 0 | 0 |  | Vlastní | Indiv | 0 | 0 |  | Práce |  |  |  | POL1_7
192 | 7663001034 | O34:Okna v obvodových kcích, replika,dod.+mont. 1000x2750, vč.příslušenství, specifikace dle výpisu | kus | 2 |  | 0 |  | 0 |  | 0 | 15 | 0 | 0 | 0 | 0 | 0 |  | Vlastní | Indiv | 0 | 0 |  | Práce |  |  |  | POL1_7
193 | 60726014.AR | deska dřevoštěpková třívrstvá pro prostředí vlhké; strana nebroušená; hrana pero/drážka; tl = 18,0 mm | m2 | 495 |  | 0 |  | 0 |  | 0 | 15 | 0 | 0.0113 | 5.59 | 0 | 0 | SPCM | RTS 20/ I | RTS 20/ I | 0 | 0 |  | Specifikace |  |  |  | POL3_7
|  | dřevěná kce sklepních kójí : 450,0*1,1 |  | 495 | [22 empty] | VV | 0
194 | 998766204R00 | Přesun hmot pro konstrukce truhlářské v objektech výšky do 36 m | % |  |  | 0 |  | 0 |  | 0 | 15 | 0 | 0 | 0 | 0 | 0 | 800-766 | RTS 20/ I | RTS 20/ I | 0 | 0 |  | Přesun hmot |  |  |  | POL7_
|  | 50 m vodorovně | [24 empty] | SPI
Díl: | 767 | Konstrukce zámečnické |  |  |  | 0 |  | 0 |  | 0 |  | 0 |  | 1.16 |  | 0.02 |  |  |  |  | 1416.76 | [5 empty] | DIL
195 | 767591220R00 | Montáž podlahových konstrukcí vzduchotechnické mřížky s prostupem | kus | 5 |  | 0 |  | 0 |  | 0 | 15 | 0 | 3e-05 | 0 | 0 | 0 | 800-767 | RTS 20/ I | RTS 20/ I | 0.59 | 2.95 |  | Práce |  |  |  | POL1_7
|  | Z4 : 1 |  | 1 | [22 empty] | VV | 0
|  | Z41 : 4 |  | 4 | [22 empty] | VV | 0
196 | 767833100R00 | Montáž žebříků do zdiva , s bočnicemi z trubek nebo z tenkostěnných profilů | m | 2.7 |  | 0 |  | 0 |  | 0 | 15 | 0 | 6e-05 | 0 | 0 | 0 | 800-767 | RTS 20/ I | Indiv | 0.52 | 1.4 |  | Práce |  |  |  | POL1_7
|  | Z12 : 2,7 |  | 2.7 | [22 empty] | VV | 0
197 | 767995104R00 | Výroba a montáž atypických kovovových doplňků staveb hmotnosti přes 20 do 50 kg | kg | 9352 |  | 0 |  | 0 |  | 0 | 15 | 0 | 5e-05 | 0.47 | 0 | 0 | 800-767 | RTS 20/ I | Indiv | 0.1 | 935.2 |  | Práce |  |  |  | POL1_7
198 | 767995105R00 | Výroba a montáž atypických kovovových doplňků staveb hmotnosti přes 50 do 100 kg | kg | 5316.27 |  | 0 |  | 0 |  | 0 | 15 | 0 | 5e-05 | 0.27 | 0 | 0 | 800-767 | RTS 20/ I | Indiv | 0.08 | 425.3 |  | Práce |  |  |  | POL1_0
|  | ocel.klec pro klimatizace : 1092,73+1613,82 |  | 2706.55 | [22 empty] | VV | 0
|  | prosklený parter : 1590,42 |  | 1590.42 | [22 empty] | VV | 0
|  | PD statika střecha : 180,0 |  | 180 | [22 empty] | VV | 0
|  | PD statika nové schodiště : 78,0 |  | 78 | [22 empty] | VV | 0
|  | PD statika ok pod vzt : 761,3 |  | 761.3 | [22 empty] | VV | 0
199 | 697520010 | Vnitřní čistící zóna dod.+mont., vč.rámu, specifikace dle PD | m2 | 8.34 |  | 0 |  | 0 |  | 0 | 15 | 0 | 0 | 0 | 0 | 0 |  | Vlastní | Indiv | 0 | 0 |  | Práce |  |  |  | POL1_7
|  | A6 : 1,18*0,6*2+1,3*0,6*2+3,8*1,2+1,34*0,6 |  | 8.34 | [22 empty] | VV | 0
200 | 697520011 | Vnější čistící zóna vč.rámu, dod.+mont., specifikace dle PD | m2 | 2.96 |  | 0 |  | 0 |  | 0 | 15 | 0 | 0 | 0 | 0 | 0 |  | Vlastní | Indiv | 0 | 0 |  | Práce |  |  |  | POL1_
|  | A16 : 3,7*0,8 |  | 2.96 | [22 empty] | VV | 0
201 | 76600001 | T1:Dveře ocelové vnitřní falcové vč.zárubně 1000x2250, požární, specifikace dle výpisu a PBŘ,D+M | kus | 2 |  | 0 |  | 0 |  | 0 | 15 | 0 | 0 | 0 | 0 | 0 |  | Vlastní | Indiv | 0 | 0 |  | Práce |  |  |  | POL1_
|  | VČ.PANIKOVÉ KLIKY : | [24 empty] | VV | 0
|  | 1.PP : 2 |  | 2 | [22 empty] | VV | 0
202 | 7662001001A | T1a:Dveře ocelové vnitřní vč.zárubně 1000x2250, požární, specifikace dle výpisu a PBŘ,D+M | kus | 1 |  | 0 |  | 0 |  | 0 | 15 | 0 | 0 | 0 | 0 | 0 |  | Vlastní | Indiv | 0 | 0 |  | Práce |  |  |  | POL1_7
|  | VČ.PANIKOVÉ KLIKY : | [24 empty] | VV | 0
|  | 1.PP : 1 |  | 1 | [22 empty] | VV | 0
203 | 7662001002O | T2:Dveře ocelové vnitřní falcové vč.zárubně dvoukřídlé 1400x2250, požární, specifikace dle výpisu a PBŘ,D+M | kus | 1 |  | 0 |  | 0 |  | 0 | 15 | 0 | 0 | 0 | 0 | 0 |  | Vlastní | Indiv | 0 | 0 |  | Práce |  |  |  | POL1_7
|  | VČ.PANIKOVÉ KLIKY : | [24 empty] | VV | 0
|  | 1.PP : 1 |  | 1 | [22 empty] | VV | 0
204 | 7662001005 | T5:Dveře ocelové vnitřní vč.zárubně,požární 900x2250, specifikace dle výpisu a PBŘ,D+M | kus | 1 |  | 0 |  | 0 |  | 0 | 15 | 0 | 0 | 0 | 0 | 0 |  | Vlastní | Indiv | 0 | 0 |  | Práce |  |  |  | POL1_7
205 | 7662001006 | T6:Dveře ocelové vnitřní falcové vč.zárubně 900x2250, požární, specifikace dle výpisu a PBŘ,D+M | kus | 1 |  | 0 |  | 0 |  | 0 | 15 | 0 | 0 | 0 | 0 | 0 |  | Vlastní | Indiv | 0 | 0 |  | Práce |  |  |  | POL1_7
206 | 7662001008 | T8:Ocelový kryt lapolu,požární 600x800, specifikace dle výpisu a PBŘ,D+M | kus | 1 |  | 0 |  | 0 |  | 0 | 15 | 0 | 0 | 0 | 0 | 0 |  | Vlastní | Indiv | 0 | 0 |  | Práce |  |  |  | POL1_7
207 | 7662001011OS | T11a:Dveře ocelové vnitřní falcové vč.zárubně 1000x2020, specifikace dle PD | kus | 4 |  | 0 |  | 0 |  | 0 | 15 | 0 | 0 | 0 | 0 | 0 |  | Vlastní | Indiv | 0 | 0 |  | Práce |  |  |  | POL1_7
208 | 7662001018RA | T18:Požární revizní dvířka plechová,dod.+mont. 600x600, specifikace dle PD, PBŘ | kus | 1 |  | 0 |  | 0 |  | 0 | 15 | 0 | 0 | 0 | 0 | 0 |  | Vlastní | Indiv | 0 | 0 |  | Práce |  |  |  | POL1_7
209 | 7662001021S | T21:Požární revizní dvířka plechová,dod.+mont. 600x600, specifikace dle PD, PBŘ | kus | 3 |  | 0 |  | 0 |  | 0 | 15 | 0 | 0 | 0 | 0 | 0 |  | Vlastní | Indiv | 0 | 0 |  | Práce |  |  |  | POL1_7
210 | 7662001036 | T28:Dveře ocelové vnitřní vč.zárubně,požární 900x2150, specifikace dle výpisu a PBŘ,D+M | kus | 1 |  | 0 |  | 0 |  | 0 | 15 | 0 | 0 | 0 | 0 | 0 |  | Vlastní | Indiv | 0 | 0 |  | Práce |  |  |  | POL1_7
211 | 767001 | Mříž kovová vč.rámu dod.+mont. 450x450mm, nerez | m2 | 1.6275 |  | 0 |  | 0 |  | 0 | 15 | 0 | 0 | 0 | 0 | 0 |  | Vlastní | Indiv | 0 | 0 |  | Práce |  |  |  | POL1_1
|  | Z1 : 0,45*0,45 |  | 0.2025 | [22 empty] | VV | 0
|  | Z14 : 0,75*0,95*2 |  | 1.425 | [22 empty] | VV | 0
212 | 767002 | Poštovní schránky nerez vč.obvod.rámu, specifikace dle PD, dod.+mont. | ks | 55 |  | 0 |  | 0 |  | 0 | 15 | 0 | 0 | 0 | 0 | 0 |  | Vlastní | Indiv | 0 | 0 |  | Práce |  |  |  | POL1_1
|  | Z20 : 30+25 |  | 55 | [22 empty] | VV | 0
213 | 767003 | Síť proti holubům v č kotvení, dod.+mont. | m2 | 25 |  | 0 |  | 0 |  | 0 | 15 | 0 | 6e-05 | 0 | 0 | 0 |  | Vlastní | Indiv | 0 | 0 |  | Práce |  |  |  | POL1_1
|  | Z13 : 25 |  | 25 | [22 empty] | VV | 0
214 | 767004 | Kovová mříž 750x800mm, dod.+mont., specifikace dle PD | kus | 2 |  | 0 |  | 0 |  | 0 | 15 | 0 | 0 | 0 | 0 | 0 |  | Vlastní | Indiv | 0 | 0 |  | Práce |  |  |  | POL1_1
|  | Z14 : 2 |  | 2 | [22 empty] | VV | 0
215 | 767005 | Vyrovnávací schody, kompletní dodávka a montáž | kpl | 1 |  | 0 |  | 0 |  | 0 | 15 | 0 | 0.08 | 0.08 | 0 | 0 |  | Vlastní | Indiv | 0 | 0 |  | Práce |  |  |  | POL1_1
|  | Z15 : 1 |  | 1 | [22 empty] | VV | 0
|  | specifikace dle výpisu zámečnických výrobků : | [24 empty] | VV | 0
216 | 7670061 | Vestavěná skříňka pro Central Stop, dod.+mont. | kus | 1 |  | 0 |  | 0 |  | 0 | 15 | 0 | 0 | 0 | 0 | 0 |  | Vlastní | Indiv | 0 | 0 |  | Práce |  |  |  | POL1_1
|  | Z2 : 1 |  | 1 | [22 empty] | VV | 0
217 | 76700611 | Nerez.skříňka pro lapol | kus | 1 |  | 0 |  | 0 |  | 0 | 15 | 0 | 0 | 0 | 0 | 0 |  | Vlastní | Indiv | 0 | 0 |  | Práce |  |  |  | POL1_1
|  | Z42 : 1 |  | 1 | [22 empty] | VV | 0
218 | 7670062 | Replika původní nerezové mřížky | kus | 1 |  | 0 |  | 0 |  | 0 | 15 | 0 | 0 | 0 | 0 | 0 |  | Vlastní | Indiv | 0 | 0 |  | Práce |  |  |  | POL1_1
|  | Z19a : 1 |  | 1 | [22 empty] | VV | 0
219 | 7670063 | Zabezpečovací kotevní systém, D+M | kus | 1 |  | 0 |  | 0 |  | 0 | 15 | 0 | 0 | 0 | 0 | 0 |  | Vlastní | Indiv | 0 | 0 |  | Práce |  |  |  | POL1_1
|  | Z22 : 1 |  | 1 | [22 empty] | VV | 0
|  | specifikace dle výpisu zámečnických výrobků : | [24 empty] | VV | 0
220 | 7670064 | Konstrukce zastřešení větracích světlíků, kompletní dodávka a montáž | ks | 1 |  | 0 |  | 0 |  | 0 | 15 | 0 | 0 | 0 | 0 | 0 |  | Vlastní | Indiv | 0 | 0 |  | Práce |  |  |  | POL1_1
|  | Z7,8,9,10,18,19 : 1 |  | 1 | [22 empty] | VV | 0
|  | specifikace dle výpisu zámečnických výrobků : | [24 empty] | VV | 0
221 | 7670065 | Výlez na střechu, kompletní dodávka a montáž, specifikace dle PD | ks | 1 |  | 0 |  | 0 |  | 0 | 15 | 0 | 0 | 0 | 0 | 0 |  | Vlastní | Indiv | 0 | 0 |  | Práce |  |  |  | POL1_1
|  | Z16 : 1 |  | 1 | [22 empty] | VV | 0
|  | specifikace dle výpisu zámečnických výrobků : | [24 empty] | VV | 0
222 | 7670067 | Nerezová mřížka dvorních vtoků, dod.+mont. | kus | 3 |  | 0 |  | 0 |  | 0 | 15 | 0 | 0 | 0 | 0 | 0 |  | Vlastní | Indiv | 0 | 0 |  | Práce |  |  |  | POL1_1
|  | Z32 : 3 |  | 3 | [22 empty] | VV | 0
223 | 7670068 | Kolejnice na schodištích 1.32 | m | 6 |  | 0 |  | 0 |  | 0 | 15 | 0 | 0 | 0 | 0 | 0 |  | Vlastní | Indiv | 0 | 0 |  | Práce |  |  |  | POL1_1
|  | Z35 : 1,5*4 |  | 6 | [22 empty] | VV | 0
224 | 767007 | Repase zábradlí schodiště, (viz SO 01.ST-01 - Technická zpráva) | m | 140 |  | 0 |  | 0 |  | 0 | 15 | 0 | 0 | 0 | 0 | 0 |  | Vlastní | Indiv | 0 | 0 |  | Práce |  |  |  | POL1_1
|  | RZ8 : 140,0 |  | 140 | [22 empty] | VV | 0
225 | 7670071 | Kovový prefa stojan na kola | m | 3.4 |  | 0 |  | 0 |  | 0 | 15 | 0 | 0 | 0 | 0 | 0 |  | Vlastní | Indiv | 0 | 0 |  | Práce |  |  |  | POL1_1
|  | Z43 : 3,4 |  | 3.4 | [22 empty] | VV | 0
226 | 767008 | Repase světlíku, specifikace dle PD, (viz SO 01.ST-01 - Technická zpráva) | ks | 1 |  | 0 |  | 0 |  | 0 | 15 | 0 | 0 | 0 | 0 | 0 |  | Vlastní | Indiv | 0 | 0 |  | Práce |  |  |  | POL1_1
|  | RZ9 : 1 |  | 1 | [22 empty] | VV | 0
227 | 767009 | Repase zábradlí oken a terasy, (viz SO 01.ST-01 - Technická zpráva) | m | 94.9 |  | 0 |  | 0 |  | 0 | 15 | 0 | 0 | 0 | 0 | 0 |  | Vlastní | Indiv | 0 | 0 |  | Práce |  |  |  | POL1_1
|  | RZ10 : 0,9*16 |  | 14.4 | [22 empty] | VV | 0
|  | RZ11 : 14,9 |  | 14.9 | [22 empty] | VV | 0
|  | RZ13 : 2,4*19 |  | 45.6 | [22 empty] | VV | 0
|  | RZ15 : 20,0 |  | 20 | [22 empty] | VV | 0
228 | 767010 | Repase madla zábradlí, (viz SO 01.ST-01 - Technická zpráva) | m | 27.65 |  | 0 |  | 0 |  | 0 | 15 | 0 | 0 | 0 | 0 | 0 |  | Vlastní | Indiv | 0 | 0 |  | Práce |  |  |  | POL1_1
|  | RZ12 : 27,65 |  | 27.65 | [22 empty] | VV | 0
229 | 767011 | Repase nerez větrací mřížky 280x200, (viz SO 01.ST-01 - Technická zpráva) | kus | 5 |  | 0 |  | 0 |  | 0 | 15 | 0 | 0 | 0 | 0 | 0 |  | Vlastní | Indiv | 0 | 0 |  | Práce |  |  |  | POL1_1
|  | RZ14 : 5 |  | 5 | [22 empty] | VV | 0
230 | 7671000011S | T11s:Dveře ocelové vnitřní falcové vč.zárubně 1150x2150, požární, specifikace dle výpisu a PBŘ,D+M | kus | 1 |  | 0 |  | 0 |  | 0 | 15 | 0 | 0 | 0 | 0 | 0 |  | Vlastní | Indiv | 0 | 0 |  | Práce |  |  |  | POL1_7
231 | 7671000013S | T13s:Dveře ocelové exteriér.falcové vč.zárubně 900x1850, plné, specifikace dle výpisu,D+M | kus | 2 |  | 0 |  | 0 |  | 0 | 15 | 0 | 0 | 0 | 0 | 0 |  | Vlastní | Indiv | 0 | 0 |  | Práce |  |  |  | POL1_7
232 | 7671000014S | T14s:Dveře ocelové exteriér.falcové vč.zárubně 800x1750, plné, specifikace dle výpisu,D+M | kus | 1 |  | 0 |  | 0 |  | 0 | 15 | 0 | 0 | 0 | 0 | 0 |  | Vlastní | Indiv | 0 | 0 |  | Práce |  |  |  | POL1_7
233 | 7671001001 | OA1:Celoprosklená příčka požární 7640x3150, vč.automat.dveří,specifikace dle PD a PBŘ | kus | 1 |  | 0 |  | 0 |  | 0 | 15 | 0 | 0 | 0 | 0 | 0 |  | Vlastní | Indiv | 0 | 0 |  | Práce |  |  |  | POL1_7
234 | 7671001002 | OA2:Celoprosklená příčka vč.dveří,požární 2850x2950, specifikace dle PD a PBŘ | kus | 1 |  | 0 |  | 0 |  | 0 | 15 | 0 | 0 | 0 | 0 | 0 |  | Vlastní | Indiv | 0 | 0 |  | Práce |  |  |  | POL1_7
235 | 7671001003 | OA3:Celoprosklená příčka vč.dveří požární 2850x2950, specifikace dle PD a PBŘ | kus | 1 |  | 0 |  | 0 |  | 0 | 15 | 0 | 0 | 0 | 0 | 0 |  | Vlastní | Indiv | 0 | 0 |  | Práce |  |  |  | POL1_7
236 | 7671001004 | OA4: Prosklený parter, členění a rozměr dle přílohy výpisu proskl.příček a parteru SO 01.ST-27, specifikace dle PD | kus | 1 |  | 0 |  | 0 |  | 0 | 15 | 0 | 0 | 0 | 0 | 0 |  | Vlastní | Indiv | 0 | 0 |  | Práce |  |  |  | POL1_7
237 | 7671001005 | OA5: Prosklený parter, členění a rozměr dle přílohy výpisu proskl.příček a parteru SO 01.ST-27, specifikace dle PD | kus | 1 |  | 0 |  | 0 |  | 0 | 15 | 0 | 0 | 0 | 0 | 0 |  | Vlastní | Indiv | 0 | 0 |  | Práce |  |  |  | POL1_7
238 | 7671001006 | OA6: Prosklený parter, členění a rozměr dle přílohy výpisu proskl.příček a parteru SO 01.ST-27, specifikace dle PD | kus | 1 |  | 0 |  | 0 |  | 0 | 15 | 0 | 0 | 0 | 0 | 0 |  | Vlastní | Indiv | 0 | 0 |  | Práce |  |  |  | POL1_7
239 | 7671001007 | OA7: Prosklený parter, členění a rozměr dle přílohy výpisu proskl.příček a parteru SO 01.ST-27, specifikace dle PD | kus | 1 |  | 0 |  | 0 |  | 0 | 15 | 0 | 0 | 0 | 0 | 0 |  | Vlastní | Indiv | 0 | 0 |  | Práce |  |  |  | POL1_7
240 | 7671001008 | OA8: Prosklený parter, členění a rozměr dle přílohy výpisu proskl.příček a parteru SO 01.ST-27, specifikace dle PD | kus | 2 |  | 0 |  | 0 |  | 0 | 15 | 0 | 0 | 0 | 0 | 0 |  | Vlastní | Indiv | 0 | 0 |  | Práce |  |  |  | POL1_7
241 | 7671001009 | OA9: Celoprosklené jednokř. dveře, členění a rozměr dle přílohy výpisu proskl.příček a parteru SO 01, specifikace dle PD | kus | 3 |  | 0 |  | 0 |  | 0 | 15 | 0 | 0 | 0 | 0 | 0 |  | Vlastní | Indiv | 0 | 0 |  | Práce |  |  |  | POL1_7
242 | 7671001010 | OA10: Prosklený parter, členění a rozměr dle přílohy výpisu proskl.příček a parteru SO 01.ST-27, specifikace dle PD | kus | 2 |  | 0 |  | 0 |  | 0 | 15 | 0 | 0 | 0 | 0 | 0 |  | Vlastní | Indiv | 0 | 0 |  | Práce |  |  |  | POL1_7
243 | 7671001011 | OA11,OA12:Celoprosklená příčka vč.dveří, členění a rozměr dle přílohy výpisu proskl.příček a parteru, specifikace dle PD | kus | 2 |  | 0 |  | 0 |  | 0 | 15 | 0 | 0 | 0 | 0 | 0 |  | Vlastní | Indiv | 0 | 0 |  | Práce |  |  |  | POL1_7
244 | 7671001013 | OA13: Prosklený parter,členění a rozměr dle přílohy výpisu proskl.příček a parteru SO 01.ST-27, specifikace dle PD | kus | 1 |  | 0 |  | 0 |  | 0 | 15 | 0 | 0 | 0 | 0 | 0 |  | Vlastní | Indiv | 0 | 0 |  | Práce |  |  |  | POL1_7
245 | 7671001014 | OA14: Prosklený parter, členění a rozměr dle přílohy výpisu proskl.příček a parteru SO 01.ST-27, specifikace dle PD | kus | 2 |  | 0 |  | 0 |  | 0 | 15 | 0 | 0 | 0 | 0 | 0 |  | Vlastní | Indiv | 0 | 0 |  | Práce |  |  |  | POL1_7
246 | 7671001015 | OA15: Prosklený parter, členění a rozměr dle přílohy výpisu proskl.příček a parteru SO 01.ST-27, specifikace dle PD | kus | 1 |  | 0 |  | 0 |  | 0 | 15 | 0 | 0 | 0 | 0 | 0 |  | Vlastní | Indiv | 0 | 0 |  | Práce |  |  |  | POL1_7
247 | 7671001016 | OA16:Celoprosklené jednokř. dveře, členění a rozměr dle přílohy výpisu proskl.příček a parteru SO 01, specifikace dle PD | kus | 1 |  | 0 |  | 0 |  | 0 | 15 | 0 | 0 | 0 | 0 | 0 |  | Vlastní | Indiv | 0 | 0 |  | Práce |  |  |  | POL1_7
248 | 7671001017 | OA17:Prosklený parter, členění a rozměr dle přílohy výpisu proskl.příček a parteru SO 01.ST-27, specifikace dle PD | kus | 3 |  | 0 |  | 0 |  | 0 | 15 | 0 | 0 | 0 | 0 | 0 |  | Vlastní | Indiv | 0 | 0 |  | Práce |  |  |  | POL1_7
249 | 7671001018 | OA18:Prosklený parter, členění a rozměr dle přílohy výpisu proskl.příček a parteru SO 01.ST-27, specifikace dle PD | kus | 1 |  | 0 |  | 0 |  | 0 | 15 | 0 | 0 | 0 | 0 | 0 |  | Vlastní | Indiv | 0 | 0 |  | Práce |  |  |  | POL1_7
250 | 7671001019 | OA19:Automatické posuvné dveře, členění a rozměr dle přílohy výpisu proskl.příček a parteru SO 01.ST, specifikace dle PD a PBŘ | kus | 1 |  | 0 |  | 0 |  | 0 | 15 | 0 | 0 | 0 | 0 | 0 |  | Vlastní | Indiv | 0 | 0 |  | Práce |  |  |  | POL1_7
251 | 7671001020 | OA20:Prosklený parter, členění a rozměr dle přílohy výpisu proskl.příček a parteru SO 01.ST-27, specifikace dle PD | kus | 1 |  | 0 |  | 0 |  | 0 | 15 | 0 | 0 | 0 | 0 | 0 |  | Vlastní | Indiv | 0 | 0 |  | Práce |  |  |  | POL1_7
252 | 7671001021 | OA21:Prosklený parter, členění a rozměr dle přílohy výpisu proskl.příček a parteru SO 01.ST-27, specifikace dle PD | kus | 1 |  | 0 |  | 0 |  | 0 | 15 | 0 | 0 | 0 | 0 | 0 |  | Vlastní | Indiv | 0 | 0 |  | Práce |  |  |  | POL1_7
253 | 7671001026 | OA26:Prosklený parter, členění a rozměr dle přílohy výpisu proskl.příček a parteru SO 01.ST-27, specifikace dle PD | kus | 1 |  | 0 |  | 0 |  | 0 | 15 | 0 | 0 | 0 | 0 | 0 |  | Vlastní | Indiv | 0 | 0 |  | Práce |  |  |  | POL1_7
254 | 7671001032 | OA32:Celoprosklená příčka vč.dveří,členění a rozměr dle přílohy výpisu proskl.příček a parteru SO 0, specifikace dle PD | kus | 1 |  | 0 |  | 0 |  | 0 | 15 | 0 | 0 | 0 | 0 | 0 |  | Vlastní | Indiv | 0 | 0 |  | Práce |  |  |  | POL1_7
255 | 767141900RRE | Repase původních kovových oken komplet vč.parapetů, specifikace dle PD | m2 | 114.296 |  | 0 |  | 0 |  | 0 | 15 | 0 | 0 | 0 | 0 | 0 |  | Vlastní | Indiv | 0 | 0 |  | Práce |  |  |  | POL1_7
|  | RO1 : 3,62*2,8*2 |  | 20.272 | [22 empty] | VV | 0
|  | RO2 : 1,685*2,8*18 |  | 84.924 | [22 empty] | VV | 0
|  | RO3 : 1,625*2,8*2 |  | 9.1 | [22 empty] | VV | 0
256 | 767141901REE | RO29:Repase proskl.parteru vč.doplnění obkladu, specifikace dle PD,dodávka a montáž | ks | 1 |  | 0 |  | 0 |  | 0 | 15 | 0 | 0 | 0 | 0.015 | 0.02 |  | Vlastní | Indiv | 0.71 | 0.71 |  | Práce |  |  |  | POL1_
257 | 767141902REE | RO31:Repase proskl.parteru vč.doplnění obkladu, specifikace dle PD,dodávka a montáž | ks | 1 |  | 0 |  | 0 |  | 0 | 15 | 0 | 0 | 0 | 0 | 0 |  | Vlastní | Indiv | 0 | 0 |  | Práce |  |  |  | POL1_7
258 | 767141912REE | Repase původních dveří kompletní,povrch nerez, specifikace dle PD | m2 | 29.481 |  | 0 |  | 0 |  | 0 | 15 | 0 | 0 | 0 | 0 | 0 |  | Vlastní | Indiv | 0.02 | 0.59 |  | Práce |  |  |  | POL1_7
|  | RO26 : 3,79*3,15 |  | 11.9385 | [22 empty] | VV | 0
|  | RO27 : 3,79*3,15 |  | 11.9385 | [22 empty] | VV | 0
|  | RO28 : 1,2*2,15*1 |  | 2.58 | [22 empty] | VV | 0
|  | RO30 : 1,2*2,52*1 |  | 3.024 | [22 empty] | VV | 0
259 | 767165111U00 | Dod.+mont. rovné madlo, specifikace dle výpisu | m | 16.82 |  | 0 |  | 0 |  | 0 | 15 | 0 | 0 | 0 | 0 | 0 |  | Vlastní | Indiv | 0 | 0 |  | Práce |  |  |  | POL1_7
|  | Z25 : 14 |  | 14 | [22 empty] | VV | 0
|  | Z26 : 1,41*2 |  | 2.82 | [22 empty] | VV | 0
260 | 767200002RRR | Zábradlí můstku | m | 2.1 |  | 0 |  | 0 |  | 0 | 15 | 0 | 0 | 0 | 0 | 0 |  | Vlastní | Indiv | 0 | 0 |  | Práce |  |  |  | POL1_7
|  | Z24 : 2,1 |  | 2.1 | [22 empty] | VV | 0
261 | 7672001040 | O1: Al okna do světlíku vč.rámu, specifikace dle PD | kus | 7 |  | 0 |  | 0 |  | 0 | 15 | 0 | 0 | 0 | 0 | 0 |  | Vlastní | Indiv | 0 | 0 |  | Práce |  |  |  | POL1_7
262 | 76766RR | Demontáž,repase a zpětná montáž mříží pevných, specifikace dle PD | m2 | 33.575 |  | 0 |  | 0 |  | 0 | 15 | 0 | 0 | 0 | 0 | 0 |  | Vlastní | Indiv | 0.68 | 22.83 |  | Práce |  |  |  | POL1_0
|  | RZ1 : 3,1*1,55*3 |  | 14.415 | [22 empty] | VV | 0
|  | RZ2 : 1,6*1,05 |  | 1.68 | [22 empty] | VV | 0
|  | RZ3 : 3,2*1,05 |  | 3.36 | [22 empty] | VV | 0
|  | RZ5 : 1,6*1,9 |  | 3.04 | [22 empty] | VV | 0
|  | RZ6 : 3,2*1,9 |  | 6.08 | [22 empty] | VV | 0
|  | RZ7 : 5,0 |  | 5 | [22 empty] | VV | 0
263 | 76789222R | Dod.a montáž požárních rolet vč.příslušenství EI30, specifikace dle výpisu | m2 | 5.3325 |  | 0 |  | 0 |  | 0 | 15 | 0 | 0 | 0 | 0 | 0 |  | Vlastní | Indiv | 0 | 0 |  | Práce |  |  |  | POL1_7
|  | 1,975*2,7 |  | 5.3325 | [22 empty] | VV | 0
264 | 767896120RR | Dod.a montáž požárních rolet vč.příslušenství EW30, specifikace dle výpisu | m2 | 32.2017 |  | 0 |  | 0 |  | 0 | 15 | 0 | 1e-05 | 0 | 0 | 0 |  | Vlastní | Indiv | 0.22 | 7.08 |  | Práce |  |  |  | POL1_7
|  | 3,2*1,05 |  | 3.36 | [22 empty] | VV | 0
|  | 1,7*1,9 |  | 3.23 | [22 empty] | VV | 0
|  | 1,6*1,9 |  | 3.04 | [22 empty] | VV | 0
|  | 3,1*1,9 |  | 5.89 | [22 empty] | VV | 0
|  | 3,645*2,35 |  | 8.5657 | [22 empty] | VV | 0
|  | 1,695*2,8 |  | 4.746 | [22 empty] | VV | 0
|  | 1,685*2,0 |  | 3.37 | [22 empty] | VV | 0
265 | 767896121RR | Dod.a montáž požárních rolet vč.příslušenství EW45, specifikace dle výpisu | m2 | 12 |  | 0 |  | 0 |  | 0 | 15 | 0 | 0 | 0 | 0 | 0 |  | Vlastní | Indiv | 0 | 0 |  | Práce |  |  |  | POL1_7
|  | (3,2+1,6)*2,5 |  | 12 | [22 empty] | VV | 0
266 | 76799100R | Lem klimatizačních jednotek | ks | 26 |  | 0 |  | 0 |  | 0 | 15 | 0 | 0 | 0 | 0 | 0 |  | Vlastní | Indiv | 0 | 0 |  | Práce |  |  |  | POL1_
|  | A18 : 26 |  | 26 | [22 empty] | VV | 0
267 | 767200002RA0 | Zábradlí balkonové, nátěry | m | 13.12 |  | 0 |  | 0 |  | 0 | 15 | 0 | 0.02513 | 0.33 | 0 | 0 |  | RTS 20/ I | RTS 20/ I | 1.5775 | 20.7 |  | Agregovaná položka |  |  |  | POL2_7
|  | Z6 : 9,6 |  | 9.6 | [22 empty] | VV | 0
|  | Z44 : 1,735+1,785 |  | 3.52 | [22 empty] | VV | 0
268 | 132301300000R | tyč ocelová L (úhelník) válcovaná za tepla S235 (11375); rovnoramenná; tl = 3,00 mm; a = 30,0 mm; b = 30,0 mm | kg | 2.992 |  | 0 |  | 0 |  | 0 | 15 | 0 | 0.001 | 0 | 0 | 0 | SPCM | RTS 20/ I | RTS 20/ I | 0 | 0 |  | Specifikace |  |  |  | POL3_7
|  | 0,5*4*1,36*1,1 |  | 2.99 | [22 empty] | VV | 0
269 | 42972874R | mřížka krycí; čtyřhranná; rozměr 500 x 500 mm; mater. výplň tahokov; barva základní nátěr; provedení s přírubou rámem a příchytkami pro osazení do zdi | kus | 1 |  | 0 |  | 0 |  | 0 | 15 | 0 | 0.0035 | 0 | 0 | 0 | SPCM | RTS 20/ I | Indiv | 0 | 0 |  | Specifikace |  |  |  | POL3_7
|  | Z4 : 1 |  | 1 | [22 empty] | VV | 0
270 | 42972875R | mřížka krycí; čtyřhranná; rozměr 630 x 250 mm; mater. výplň tahokov; barva základní nátěr; provedení s přírubou rámem a příchytkami pro osazení do zdi | kus | 4 |  | 0 |  | 0 |  | 0 | 15 | 0 | 0.00285 | 0.01 | 0 | 0 | SPCM | RTS 20/ I | Indiv | 0 | 0 |  | Specifikace |  |  |  | POL3_1
|  | Z41 : 4 |  | 4 | [22 empty] | VV | 0
271 | 998767204R00 | Přesun hmot pro kovové stavební doplňk. konstrukce v objektech výšky do 36 m | % |  |  | 0 |  | 0 |  | 0 | 15 | 0 | 0 | 0 | 0 | 0 | 800-767 | RTS 20/ I | RTS 20/ I | 0 | 0 |  | Přesun hmot |  |  |  | POL7_
|  | 50 m vodorovně | [24 empty] | SPI
Díl: | 771 | Podlahy z dlaždic a obklady |  |  |  | 0 |  | 0 |  | 0 |  | 0 |  | 22.9 |  | 0 |  |  |  |  | 1064.94 | [5 empty] | DIL
272 | 771101210RT1 | Příprava podkladu pod dlažby penetrace podkladu pod dlažby | m2 | 881.1732 |  | 0 |  | 0 |  | 0 | 15 | 0 | 0.00021 | 0.19 | 0 | 0 | 800-771 | RTS 20/ I | RTS 20/ I | 0.05 | 44.06 |  | Práce |  |  |  | POL1_7
|  | (844,07+463,7900*0,08) |  | 881.1732 | [22 empty] | VV | 0
273 | 771475014R00 | Montáž soklíků z dlaždic keramických výšky 100 mm, soklíků vodorovných, kladených do flexibilního tmele | m | 463.79 |  | 0 |  | 0 |  | 0 | 15 | 0 | 0.00032 | 0.15 | 0 | 0 | 800-771 | RTS 20/ I | RTS 20/ I | 0.24 | 111.31 |  | Práce |  |  |  | POL1_7
|  | 1.NP : | [24 empty] | VV | 0
|  | 1.07,8 : (1,2+2,2+3,6+3,7+2,35+1,5+1,1+1,7+0,46+6,0-0,8) |  | 23.01 | [22 empty] | VV | 0
|  | 1.10 : (3,8+0,6*2+2,5+1,9*2+2,9+1,4+7,5+4,6+1,8+1,7+3,5+3,3*2+3,6+1,4+0,6*8) |  | 51.1 | [22 empty] | VV | 0
|  | 4,0*2+0,5*2+1,3*2 |  | 11.6 | [22 empty] | VV | 0
|  | 1.11,14,14a : (1,3+3,5+0,5)*2+1,2+2,2*2+3,5+4,8+2,1+2,0+7,1+10,0+0,8+0,15+3,4+2,0 |  | 52.05 | [22 empty] | VV | 0
|  | 0,7*4+3,0+2,5+1,3-0,7 |  | 8.9 | [22 empty] | VV | 0
|  | Mezisoučet |  | 146.66 | [22 empty] | VV | 1
|  | 2.NP : | [24 empty] | VV | 0
|  | 2.05,06 : (20,2+1,9+2,4+2,1+22,2+1,9+7,4)*2-(1,6*4+0,9*18+0,7*5) |  | 90.1 | [22 empty] | VV | 0
|  | 2.07-09 : (3,73+2,48+4,19+3,4+6,0+4,7)*2-0,9*3 |  | 46.3 | [22 empty] | VV | 0
|  | 2.41,42,43 : (6,1*2+4,6+0,85+3,9+2,0)*2+3,1+2,2-(0,8+0,9+2,4) |  | 48.3 | [22 empty] | VV | 0
|  | 2.46 : (0,18+0,275)*23*2+1,5 |  | 22.43 | [22 empty] | VV | 0
|  | Mezisoučet |  | 207.13 | [22 empty] | VV | 1
|  | S17 : 55,0 |  | 55 | [22 empty] | VV | 0
|  | S37 : 55,0 |  | 55 | [22 empty] | VV | 0
274 | 771575111RT6 | Montáž podlah z dlaždic keramických 450 x 450 mm, režných nebo glazovaných, hladkých, kladených do flexibilního tmele | m2 | 844.07 |  | 0 |  | 0 |  | 0 | 15 | 0 | 0.00575 | 4.85 | 0 | 0 | 800-771 | RTS 20/ I | RTS 20/ I | 1.04 | 877.83 |  | Práce |  |  |  | POL1_0
|  | FORMÁT DLAŽEB STANOVEN VE VÝPISU SKLADEB : | [24 empty] | VV | 0
|  | S17 : 14,8 |  | 14.8 | [22 empty] | VV | 0
|  | S19 2.NP : 68,11+95,61+4,64+26,06+3,85 |  | 198.27 | [22 empty] | VV | 0
|  | S20 2.NP : 23,79+3,96+11,4+29,74+3,27+4,97+2,13+5,08+1,35*3+7,03+1,86+1,5+2,55+1,69*2+5,29+7,5 |  | 117.5 | [22 empty] | VV | 0
|  | S23 3.-8.NP : 1,07+1,23+1,02+1,11*7+1,0*2+1,02*3+1,09*2 |  | 18.33 | [22 empty] | VV | 0
|  | S24 3.NP : 2,95+1,65+1,31+3,13+1,17+3,07+1,79+5,16+5,84 |  | 26.07 | [22 empty] | VV | 0
|  | 4.NP : 3,15*2+4,23*2+1,13*3+3,07*4+4,49*2+1,17 |  | 40.58 | [22 empty] | VV | 0
|  | 5.NP : 3,15*2+4,23+1,17+3,07*3+4,49*2+1,13*2 |  | 32.15 | [22 empty] | VV | 0
|  | 6.NP : 16,87+4,06+1,13*3+3,07*4+1,17+4,48+4,49+3,11+4,23 |  | 54.08 | [22 empty] | VV | 0
|  | 7.NP : 2,94+4,23+1,13+3,07*2+1,17+4,49+2,94 |  | 23.04 | [22 empty] | VV | 0
|  | 8.NP : 4,56+1,17+3,39+3,84*2+4,02+1,22 |  | 22.04 | [22 empty] | VV | 0
|  | S26 1.NP : 6,37+27,3+28,16+13,73+65,1+91,21 |  | 231.87 | [22 empty] | VV | 0
|  | S27 1.NP : 1,98+5,62+1,35*2+1,71+1,32+5,41 |  | 18.74 | [22 empty] | VV | 0
|  | S34 2.NP : 20,3 |  | 20.3 | [22 empty] | VV | 0
|  | S37 : 26,3 |  | 26.3 | [22 empty] | VV | 0
275 | 59764203RR | Dlažba v ceně CZ standard, dodávka dle výběru objednatele, Nordic | m2 | 922.4992 |  | 0 |  | 0 |  | 0 | 15 | 0 | 0.0192 | 17.71 | 0 | 0 |  | Vlastní | Indiv | 0 | 0 |  | Specifikace |  |  |  | POL3_
|  | FORMÁT DLAŽEB STANOVEN VE VÝPISU SKLADEB : | [24 empty] | VV | 0
|  | (844,07-70,2+353,79*0,08)*1,15 |  | 922.4992 | [22 empty] | VV | 0
|  | Mezisoučet |  | 922.4992 | [22 empty] | VV | 1
|  | Začátek provozního součtu | [24 empty] | VV
|  | mrazuvzdorná dlažba : | [24 empty] | VV | 2
|  | S34 : 20,3 |  | 20.3 | [22 empty] | VV | 2
|  | S17 : 14,8 |  | 14.8 | [22 empty] | VV | 2
|  | S37 : 26,3 |  | 26.3 | [22 empty] | VV | 2
|  | soklíky : 110,0*0,08 |  | 8.8 | [22 empty] | VV | 2
|  | Konec provozního součtu | [24 empty] | VV
276 | 59764204R | dlažba keramická š = 400 mm; l = 400 mm; h = 9,0 mm; povrch matný; pro interiér i exteriér | m2 | 78.624 |  | 0 |  | 0 |  | 0 | 15 | 0 | 0 | 0 | 0 | 0 | SPCM | RTS 12/ I | Indiv | 0 | 0 |  | Specifikace |  |  |  | POL3_
|  | FORMÁT DLAŽEB STANOVEN VE VÝPISU SKLADEB : | [24 empty] | VV | 0
|  | S34 : 20,3*1,12 |  | 22.736 | [22 empty] | VV | 0
|  | S17 : 14,8*1,12 |  | 16.576 | [22 empty] | VV | 0
|  | S37 : 26,3*1,12 |  | 29.456 | [22 empty] | VV | 0
|  | soklíky : 110,0*0,08*1,12 |  | 9.856 | [22 empty] | VV | 0
277 | 998771104R00 | Přesun hmot pro podlahy z dlaždic v objektech výšky do 36 m | t | 22.8988 |  | 0 |  | 0 |  | 0 | 15 | 0 | 0 | 0 | 0 | 0 | 800-771 | RTS 20/ I | RTS 20/ I | 1.386 | 31.74 |  | Přesun hmot |  |  |  | POL7_
|  | 50 m vodorovně | [24 empty] | SPI
Díl: | 776 | Podlahy povlakové |  |  |  | 0 |  | 0 |  | 0 |  | 0 |  | 1.25 |  | 0 |  |  |  |  | 213.54 | [5 empty] | DIL
278 | 776101121R00 | Přípravné práce penetrace podkladu | m2 | 574.3 |  | 0 |  | 0 |  | 0 | 15 | 0 | 0 | 0 | 0 | 0 | 800-775 | RTS 20/ I | RTS 20/ I | 0.05 | 28.72 |  | Práce |  |  |  | POL1_7
|  | položky neobsahují žádný materiál | [24 empty] | SPI
|  | S21 2.NP : 1,63+80,7+25,58+23,74+25,53*3+23,29+23,5*2+23,54*2+23,63+24,36+26,1+32,78 |  | 432.48 | [22 empty] | VV | 0
|  | S40 3.NP : 26,68+23,57+24,55+23,45+20,5+23,07 |  | 141.82 | [22 empty] | VV | 0
279 | 776431010R00 | Montáž, lepení podlah. soklíků z kobercových pásů včetně dodávky kobercové lišty | m | 327.64 |  | 0 |  | 0 |  | 0 | 15 | 0 | 0.00024 | 0.08 | 0 | 0 | 800-775 | RTS 20/ I | RTS 20/ I | 0.18 | 58.98 |  | Práce |  |  |  | POL1_7
|  | 2.16 : (4,9+7,8)*2+0,8+0,95-0,9 |  | 26.25 | [22 empty] | VV | 0
|  | 2.17-27 : 5,4+6,0*6+4,4+3,8+4,02*6+6,06+6,1+4,1+1,1*14+(0,6+0,53)*2*3-0,9*11 |  | 102.26 | [22 empty] | VV | 0
|  | 2.38-39 : 8,5*2+10,5+8,7+9,0+0,9+0,5*3+1,2*2+2,7*2-0,9-3,72-2,25 |  | 48.53 | [22 empty] | VV | 0
|  | 2.44,45 : 17,0+6,8+(4,0+3,9+0,55)*2+0,9*3+0,5*5+2,4+1,0+3,4+3,6+2,8-0,8*2-0,9 |  | 56.6 | [22 empty] | VV | 0
|  | Mezisoučet |  | 233.64 | [22 empty] | VV | 1
|  | 3.NP : 94,0 |  | 94 | [22 empty] | VV | 0
280 | 776572100RT1 | Položení povlakových podlah textilních montáž - podlahová krytina textilní ve specifikaci lepených, z pásů textilních | m2 | 574.3 |  | 0 |  | 0 |  | 0 | 15 | 0 | 0.00025 | 0.14 | 0 | 0 | 800-775 | RTS 20/ I | RTS 20/ I | 0.21666 | 124.43 |  | Práce |  |  |  | POL1_7
|  | všívaných a vpichovaných | [24 empty] | SPI
|  | S21 2.NP : 1,63+80,7+25,58+23,74+25,53*3+23,29+23,5*2+23,54*2+23,63+24,36+26,1+32,78 |  | 432.48 | [22 empty] | VV | 0
|  | S40 3.NP : 26,68+23,57+24,55+23,45+20,5+23,07 |  | 141.82 | [22 empty] | VV | 0
281 | 69741046.AR | koberec zátěžový; v rolích; PP; š = 4 000,0 mm; třída zatížení 32 | m2 | 642.547 |  | 0 |  | 0 |  | 0 | 15 | 0 | 0.0016 | 1.03 | 0 | 0 | SPCM | RTS 13/ I | RTS 13/ I | 0 | 0 |  | Specifikace |  |  |  | POL3_7
|  | (574,3+327,64*0,08)*1,07 |  | 642.547 | [22 empty] | VV | 0
282 | 998776104R00 | Přesun hmot pro podlahy povlakové v objektech výšky do 36 m | t | 1.2503 |  | 0 |  | 0 |  | 0 | 15 | 0 | 0 | 0 | 0 | 0 | 800-775 | RTS 20/ I | RTS 20/ I | 1.125 | 1.41 |  | Přesun hmot |  |  |  | POL7_
|  | vodorovně do 50 m | [24 empty] | SPI
Díl: | 781 | Obklady keramické |  |  |  | 0 |  | 0 |  | 0 |  | 0 |  | 18.85 |  | 0 |  |  |  |  | 1371.36 | [5 empty] | DIL
283 | 781101210RT1 | Příprava podkladu pod obklady penetrace podkladu pod obklady | m2 | 1140.025 |  | 0 |  | 0 |  | 0 | 15 | 0 | 0.00016 | 0.18 | 0 | 0 | 800-771 | RTS 20/ I | RTS 20/ I | 0.05 | 57 |  | Práce |  |  |  | POL1_7
|  | 1.NP : | [24 empty] | VV | 0
|  | 1.09 : (1,52+1,3)*2*1,5-0,7*1,5 |  | 7.41 | [22 empty] | VV | 0
|  | 1.12,13 : (0,9+1,6)*4*1,5-0,7*1,5*2 |  | 12.9 | [22 empty] | VV | 0
|  | 1.14a,b : (2,5+1,6)*2*2,1-0,7*2,1+(1,5+0,9)*2*1,5-0,7*1,5+15,0 |  | 36.9 | [22 empty] | VV | 0
|  | Mezisoučet |  | 57.21 | [22 empty] | VV | 1
|  | 2.NP : | [24 empty] | VV | 0
|  | 2.10-15 : (1,9*4+1,95+1,8+0,9*4+1,5*2)*1,5-0,7*1,5*6 |  | 20.625 | [22 empty] | VV | 0
|  | 2.28-35 : (1,76+1,88+2,98+2,4+1,5*4+1,4+0,8*3+2,4+0,9)*2*1,5-0,7*1,5*15 |  | 50.61 | [22 empty] | VV | 0
|  | 2.36,7 : (2,2+2,1+2,4+1,2)*2*2,1-0,7*2,2*3+12,0 |  | 40.56 | [22 empty] | VV | 0
|  | Mezisoučet |  | 111.795 | [22 empty] | VV | 1
|  | 3.NP : ((1,9+1,7+0,8)*2+0,1)*2,1-0,7*1,97 |  | 17.311 | [22 empty] | VV | 0
|  | (1,5+1,12+1,2+1,0*2+1,35+1,25+1,3*2+0,9*2+1,4)*2*1,5-0,7*1,5*6 |  | 36.36 | [22 empty] | VV | 0
|  | ((1,85+1,9)*2+1,7+2,35+0,8*2+1,0*2+0,1*3)*2,1-0,7*1,97*3 |  | 28.308 | [22 empty] | VV | 0
|  | (2,85+2,3*3+2,45+2,4)*2*2,1-0,7*1,97*2+32,8 |  | 91.362 | [22 empty] | VV | 0
|  | Mezisoučet |  | 173.341 | [22 empty] | VV | 1
|  | 4.NP : (1,4*2+1,3*4+1,2*2+0,9*8)*1,5-0,7*1,5*8 |  | 18 | [22 empty] | VV | 0
|  | (1,7*7+1,8*2+1,9*7+2,5*4+0,8*10+0,1*5)*2*2,1-0,7*1,97*10 |  | 184.87 | [22 empty] | VV | 0
|  | Mezisoučet |  | 202.87 | [22 empty] | VV | 1
|  | 5.NP : (1,7*6+1,8*2+1,9*5+2,53*3+0,8*5+0,9*3+0,1*4)*2*2,1-0,7*1,97*8 |  | 148.526 | [22 empty] | VV | 0
|  | (1,4*2+1,3*4+0,9*6)*1,5-0,7*1,5*6 |  | 13.8 | [22 empty] | VV | 0
|  | Mezisoučet |  | 162.326 | [22 empty] | VV | 1
|  | 6.NP : (1,4*2+1,3*4+1,2*2+0,9*8)*1,5-0,7*1,5*8 |  | 18 | [22 empty] | VV | 0
|  | (1,7*7+1,8*2+1,9*7+2,5*4+0,8*10+0,1*5)*2*2,1-0,7*1,97*10 |  | 184.87 | [22 empty] | VV | 0
|  | Mezisoučet |  | 202.87 | [22 empty] | VV | 1
|  | 7.NP : (1,7*5+1,8+1,9*4+2,53*2+0,8*4+0,9*2+0,1*3)*2*2,1-0,7*1,97*6 |  | 110.418 | [22 empty] | VV | 0
|  | (1,4*2+1,3*2+0,9*4)*1,5-0,7*1,5*4 |  | 9.3 | [22 empty] | VV | 0
|  | Mezisoučet |  | 119.718 | [22 empty] | VV | 1
|  | 8.NP : ((2,2+2,3+0,3+1,7*2+1,8*2+2,1+2,2*2+2,4+0,9*5)*2+0,1*5)*2,1-0,7*1,97*5 |  | 99.995 | [22 empty] | VV | 0
|  | (1,4*2+1,3+1,5+0,9*5)*1,5-0,7*1,5*5 |  | 9.9 | [22 empty] | VV | 0
|  | Mezisoučet |  | 109.895 | [22 empty] | VV | 1
284 | 781415015RT2 | Montáž obkladů vnitřních z obkládaček pórovinových montáž obkladů vnitřních z obkladaček pórovinových do tmele , 200 x 200, nebo 300 x 150 mm, lepených do flexibilního tmele | m2 | 1140.025 |  | 0 |  | 0 |  | 0 | 15 | 0 | 0.00235 | 2.68 | 0 | 0 | 800-771 | RTS 20/ I | RTS 20/ I | 1.13 | 1288.23 |  | Práce |  |  |  | POL1_7
|  | 1.NP : | [24 empty] | VV | 0
|  | 1.09 : (1,52+1,3)*2*1,5-0,7*1,5 |  | 7.41 | [22 empty] | VV | 0
|  | 1.12,13 : (0,9+1,6)*4*1,5-0,7*1,5*2 |  | 12.9 | [22 empty] | VV | 0
|  | 1.14a,b : (2,5+1,6)*2*2,1-0,7*2,1+(1,5+0,9)*2*1,5-0,7*1,5+15,0 |  | 36.9 | [22 empty] | VV | 0
|  | Mezisoučet |  | 57.21 | [22 empty] | VV | 1
|  | 2.NP : | [24 empty] | VV | 0
|  | 2.10-15 : (1,9*4+1,95+1,8+0,9*4+1,5*2)*1,5-0,7*1,5*6 |  | 20.625 | [22 empty] | VV | 0
|  | 2.28-35 : (1,76+1,88+2,98+2,4+1,5*4+1,4+0,8*3+2,4+0,9)*2*1,5-0,7*1,5*15 |  | 50.61 | [22 empty] | VV | 0
|  | 2.36,7 : (2,2+2,1+2,4+1,2)*2*2,1-0,7*2,2*3+12,0 |  | 40.56 | [22 empty] | VV | 0
|  | Mezisoučet |  | 111.795 | [22 empty] | VV | 1
|  | 3.NP : ((1,9+1,7+0,8)*2+0,1)*2,1-0,7*1,97 |  | 17.311 | [22 empty] | VV | 0
|  | (1,5+1,12+1,2+1,0*2+1,35+1,25+1,3*2+0,9*2+1,4)*2*1,5-0,7*1,5*6 |  | 36.36 | [22 empty] | VV | 0
|  | ((1,85+1,9)*2+1,7+2,35+0,8*2+1,0*2+0,1*3)*2,1-0,7*1,97*3 |  | 28.308 | [22 empty] | VV | 0
|  | (2,85+2,3*3+2,45+2,4)*2*2,1-0,7*1,97*2+32,8 |  | 91.362 | [22 empty] | VV | 0
|  | Mezisoučet |  | 173.341 | [22 empty] | VV | 1
|  | 4.NP : (1,4*2+1,3*4+1,2*2+0,9*8)*1,5-0,7*1,5*8 |  | 18 | [22 empty] | VV | 0
|  | (1,7*7+1,8*2+1,9*7+2,5*4+0,8*10+0,1*5)*2*2,1-0,7*1,97*10 |  | 184.87 | [22 empty] | VV | 0
|  | Mezisoučet |  | 202.87 | [22 empty] | VV | 1
|  | 5.NP : (1,7*6+1,8*2+1,9*5+2,53*3+0,8*5+0,9*3+0,1*4)*2*2,1-0,7*1,97*8 |  | 148.526 | [22 empty] | VV | 0
|  | (1,4*2+1,3*4+0,9*6)*1,5-0,7*1,5*6 |  | 13.8 | [22 empty] | VV | 0
|  | Mezisoučet |  | 162.326 | [22 empty] | VV | 1
|  | 6.NP : (1,4*2+1,3*4+1,2*2+0,9*8)*1,5-0,7*1,5*8 |  | 18 | [22 empty] | VV | 0
|  | (1,7*7+1,8*2+1,9*7+2,5*4+0,8*10+0,1*5)*2*2,1-0,7*1,97*10 |  | 184.87 | [22 empty] | VV | 0
|  | Mezisoučet |  | 202.87 | [22 empty] | VV | 1
|  | 7.NP : (1,7*5+1,8+1,9*4+2,53*2+0,8*4+0,9*2+0,1*3)*2*2,1-0,7*1,97*6 |  | 110.418 | [22 empty] | VV | 0
|  | (1,4*2+1,3*2+0,9*4)*1,5-0,7*1,5*4 |  | 9.3 | [22 empty] | VV | 0
|  | Mezisoučet |  | 119.718 | [22 empty] | VV | 1
|  | 8.NP : ((2,2+2,3+0,3+1,7*2+1,8*2+2,1+2,2*2+2,4+0,9*5)*2+0,1*5)*2,1-0,7*1,97*5 |  | 99.995 | [22 empty] | VV | 0
|  | (1,4*2+1,3+1,5+0,9*5)*1,5-0,7*1,5*5 |  | 9.9 | [22 empty] | VV | 0
|  | Mezisoučet |  | 109.895 | [22 empty] | VV | 1
285 | 5978136370RBB | Obkládačka v ceně CZ standard, dodávka dle výběru objednatele | m2 | 1311.0287 |  | 0 |  | 0 |  | 0 | 15 | 0 | 0.0122 | 15.99 | 0 | 0 |  | Vlastní | Indiv | 0 | 0 |  | Specifikace |  |  |  | POL3_7
|  | 1140,025*1,15 |  | 1311.0287 | [22 empty] | VV | 0
286 | 998781104R00 | Přesun hmot pro obklady keramické v objektech výšky do 36 m | t | 18.856 |  | 0 |  | 0 |  | 0 | 15 | 0 | 0 | 0 | 0 | 0 | 800-771 | RTS 20/ I | RTS 20/ I | 1.386 | 26.13 |  | Přesun hmot |  |  |  | POL7_
Díl: | 782 | Konstrukce z přírodního kamene |  |  |  | 0 |  | 0 |  | 0 |  | 0 |  | 160.04 |  | 0 |  |  |  |  | 2338.31 | [5 empty] | DIL
287 | 782131140R00 | Montáž obkladu stěn deskami z tvrdých kamenů bez dodávky kamene tloušťky 25 a 30 mm | m2 | 856.9 |  | 0 |  | 0 |  | 0 | 15 | 0 | 0.09 | 77.12 | 0 | 0 | 800-782 | RTS 20/ I | Indiv | 2.72 | 2330.77 |  | Práce |  |  |  | POL1_
|  | svislých nebo šikmých stěn pravoúhlými deskami s lícem rovným | [24 empty] | SPI
|  | Kompletní obložení fasády vč.špalet a parapetů, vč. omytí po montáži, impregnace. Pouze montáž, dodávka materiálu oceněna zvlášť. | [24 empty] | POP |  | Kompletní obložení fasády vč.špalet a parapetů, vč. omytí po montáži, impregnace. Pouze montáž, dodávka materiálu oceněna zvlášť.
|  | fasáda : 784,4 |  | 784.4 | [22 empty] | VV | 0
|  | výlohy - černá žula : 72,5 |  | 72.5 | [22 empty] | VV | 0
288 | 782631323RT1 | Montáž obkladu parapetů deskami z tvrdých kamenů bez dodávky parapetů tloušťky 25 a 30 mm | m2 | 5.2 |  | 0 |  | 0 |  | 0 | 15 | 0 | 0.07348 | 0.38 | 0 | 0 | 800-782 | RTS 20/ I | RTS 20/ I | 1.45 | 7.54 |  | Práce |  |  |  | POL1_
|  | 5,2 |  | 5.2 | [22 empty] | VV | 0
289 | 622450003RR | Zaměření a dílenská dokumentace obložení ul.fasády | ks | 1 |  | 0 |  | 0 |  | 0 | 15 | 0 | 0 | 0 | 0 | 0 |  | Vlastní | Indiv | 0 | 0 |  | Práce |  |  |  | POL1_
290 | 622450004RR | Doprava materiálu pro obklad fasády | ks | 1 |  | 0 |  | 0 |  | 0 | 15 | 0 | 0 | 0 | 0 | 0 |  | Vlastní | Indiv | 0 | 0 |  | Práce |  |  |  | POL1_
291 | 7821399RR1 | Dodávka a montáž kotevního systému (nerez) pro obložení fasády | m2 | 784.4 |  | 0 |  | 0 |  | 0 | 15 | 0 | 0.018 | 14.12 | 0 | 0 |  | Vlastní | Indiv | 0 | 0 |  | Práce |  |  |  | POL1_
|  | 784,4 |  | 784.4 | [22 empty] | VV | 0
292 | 58382183R | obklad kamenný deska; žula; h = 30,0 mm; plocha do 0,24 m2; povrch leštěný | m2 | 5.46 |  | 0 |  | 0 |  | 0 | 15 | 0 | 0.081 | 0.44 | 0 | 0 | SPCM | RTS 20/ I | RTS 20/ I | 0 | 0 |  | Specifikace |  |  |  | POL3_
|  | vnitřní parapety : 5,2*1,05 |  | 5.46 | [22 empty] | VV | 0
293 | 5838218R1R | Deska obkladová leštěná tl.3mm | m2 | 839.308 |  | 0 |  | 0 |  | 0 | 15 | 0 | 0.081 | 67.98 | 0 | 0 |  | Vlastní | Indiv | 0 | 0 |  | OPN |  |  |  | POL13_0
|  | Přesná specifikace materiálu dle TZ. | [24 empty] | POP
|  | fasáda : 784,4*1,07 |  | 839.308 | [22 empty] | VV | 0
294 | 5838219R2R | Deska obkladová leštěná - černá žula | m2 | 79.75 |  | 0 |  | 0 |  | 0 | 15 | 0 | 0 | 0 | 0 | 0 |  | Vlastní | Indiv | 0 | 0 |  | OPN |  |  |  | POL13_0
|  | Přesná specifikace materiálu dle TZ | [24 empty] | POP
|  | výlohy : 72,5*1,1 |  | 79.75 | [22 empty] | VV | 0
Díl: | 783 | Nátěry |  |  |  | 0 |  | 0 |  | 0 |  | 0 |  | 0.12 |  | 0 |  |  |  |  | 112.25 | [5 empty] | DIL
295 | 783201821R00 | Odstranění nátěrů z kovových doplňk.konstrukcí opálením nebo oklepáním | m2 | 39.22 |  | 0 |  | 0 |  | 0 | 15 | 0 | 0.00031 | 0.01 | 0 | 0 | 800-783 | RTS 20/ I | RTS 20/ I | 0.412 | 16.16 |  | Práce |  |  |  | POL1_0
|  | Z27 : 11,0*2+6,0 |  | 28 | [22 empty] | VV | 0
|  | Z28 : 0,6*0,6*2 |  | 0.72 | [22 empty] | VV | 0
|  | Z33 : 10,5 |  | 10.5 | [22 empty] | VV | 0
296 | 783225600R00 | Nátěry kov.stavebních doplňk.konstrukcí syntetické 2x email, | m2 | 126.37 |  | 0 |  | 0 |  | 0 | 15 | 0 | 0.00028 | 0.04 | 0 | 0 | 800-783 | RTS 20/ I | RTS 20/ I | 0.31 | 39.17 |  | Práce |  |  |  | POL1_7
|  | včetně pomocného lešení. | [24 empty] | POP
|  | Nátěr stáv.OK : | [24 empty] | VV | 0
|  | Z3 : 19,85 |  | 19.85 | [22 empty] | VV | 0
|  | Z5 : 20,3 |  | 20.3 | [22 empty] | VV | 0
|  | Z27 : 11,0*2+6,0 |  | 28 | [22 empty] | VV | 0
|  | Z28 : 0,6*0,6*2 |  | 0.72 | [22 empty] | VV | 0
|  | OK pod terasou : 40 |  | 40 | [22 empty] | VV | 0
|  | Z33 : 10,5 |  | 10.5 | [22 empty] | VV | 0
|  | A2 : 6,0 |  | 6 | [22 empty] | VV | 0
|  | konstrukce sirény na stše : 1,0 |  | 1 | [22 empty] | VV | 0
297 | 78388126RRR | Impregnační nátěr teracové podlahy | m2 | 177.88 |  | 0 |  | 0 |  | 0 | 15 | 0 | 0.0004 | 0.07 | 0 | 0 |  | Vlastní | RTS 20/ I | 0.32 | 56.92 |  | Práce |  |  |  | POL1_7
|  | 2.PP : 14,5+13,46 |  | 27.96 | [22 empty] | VV | 0
|  | 1.PP-8.NP : (8,04*2)*9+2,6*2 |  | 149.92 | [22 empty] | VV | 0
Díl: | 784 | Malby |  |  |  | 0 |  | 0 |  | 0 |  | 0 |  | 5.92 |  | 0 |  |  |  |  | 1592.31 | [5 empty] | DIL
298 | 784402801R00 | Odstranění maleb oškrabáním, v místnostech do 3,8 m | m2 | 4549.4453 |  | 0 |  | 0 |  | 0 | 15 | 0 | 0 | 0 | 0 | 0 | 800-784 | RTS 20/ I | RTS 20/ I | 0.07 | 318.46 |  | Práce |  |  |  | POL1_7
|  | 9098,8907*0,5 |  | 4549.4453 | [22 empty] | VV | 0
299 | 784161401R00 | Příprava povrchu Penetrace (napouštění) podkladu disperzní, jednonásobná | m2 | 9098.8907 |  | 0 |  | 0 |  | 0 | 15 | 0 | 0.00017 | 1.55 | 0 | 0 | 800-784 | RTS 20/ I | RTS 20/ I | 0.03 | 272.97 |  | Práce |  |  |  | POL1_7
|  | výkaz ploch viz.pol.malba tekutá : | [24 empty] | VV | 0
|  | 9098,8907 |  | 9098.8907 | [22 empty] | VV | 0
300 | 784165522R00 | Malby z malířských směsí disperzních, , barevné, dvojnásobné | m2 | 9098.8907 |  | 0 |  | 0 |  | 0 | 15 | 0 | 0.00048 | 4.37 | 0 | 0 | 800-784 | RTS 20/ I | RTS 20/ I | 0.11 | 1000.88 |  | Práce |  |  |  | POL1_7
|  | 2.PP : (3,57+3,52*2+1,8)*2,6+(3,57+1,6*2)*1,35+2,5*(2,6+1,35)/2*2+2,5*1,35 |  | 54.6555 | [22 empty] | VV | 0
|  | 14,0*(2,6+1,35)/2*2+(3,65+2,85*2+2,3)*2,6+(1,7+2,15*4+1,4)*1,35 |  | 101.385 | [22 empty] | VV | 0
|  | 2,1*(2,6+1,35)/2*2+2,1*1,35+(1,4+1,57+1,3+0,7)*2,6 |  | 24.052 | [22 empty] | VV | 0
|  | (7,7+7,35+0,1+2,1+3,2+2,2+1,18+0,75*2)*3,9+(4,8+0,5)*1,4+1,9*1,4 |  | 108.867 | [22 empty] | VV | 0
|  | (4,7+5,9+0,8+4,4+1,5+0,75+0,8+(0,65+0,75)*2)*2,6 |  | 56.29 | [22 empty] | VV | 0
|  | ((3,65+8,6)*2*2,6+(12,12+8,3)*2+0,55*4+0,25*2+(0,8+0,53)*2)*2,6 |  | 285.74 | [22 empty] | VV | 0
|  | 1.PP : 3,25*3,73*2 |  | 24.245 | [22 empty] | VV | 0
|  | Mezisoučet |  | 655.2345 | [22 empty] | VV | 1
|  | 1.PP : | [24 empty] | VV | 0
|  | 01-03 : (2,9+3,65+0,2+2,3+2,7+10,7+2,8+0,3+1,7+9,0+1,1)*3,73 |  | 139.3155 | [22 empty] | VV | 0
|  | 04-07 : (2,46+3,4+4,25+3,7+3,0*2+5,3+2,5+0,9+1,0)*2*3,73 |  | 220.1446 | [22 empty] | VV | 0
|  | 08,09 : ((9,4+8,6+1,33*2)*2+0,4*3+0,2*6+8,9+3,5+0,35+0,8+5,3+3,0+3,1)*3,73 |  | 256.1391 | [22 empty] | VV | 0
|  | 10-12 : (2,5+5,2+(2,0+2,2+2,8+1,6)*2)*3,73 |  | 92.877 | [22 empty] | VV | 0
|  | 13 : (1,+1,6)*2*4,2 |  | 21.84 | [22 empty] | VV | 0
|  | 14-19 : (32,6-1,6+0,4+13,7+11,2+1,5+3,7+10,0+0,58+0,7+4,0+7,5+0,6)*2*3,73 |  | 633.2048 | [22 empty] | VV | 0
|  | 20-22 : ((3,8+5,9+0,33+0,1+3,6+7,3+0,18)*2+4,0+7,8+0,6*2+4,7+3,2+0,4)*3,73 |  | 237.6756 | [22 empty] | VV | 0
|  | 23-26 : (3,65+10,0+0,25+8,3+1,4*2+5,6+4,8*2+1,8*4+(4,5+2,36+2,5+1,8)*2)*3,73 |  | 260.0556 | [22 empty] | VV | 0
|  | 27,28 : ((3,8+2,7)*2-1,3)*3,73-1,4*3,73 |  | 38.419 | [22 empty] | VV | 0
|  | Mezisoučet |  | 1899.6712 | [22 empty] | VV | 1
|  | 1.NP : | [24 empty] | VV | 0
|  | 1.07,08 : (1,2+2,2+3,6+0,6+3,1+0,25+2,1+1,5+1,1+1,7+0,46+6,0)*3,2 |  | 76.192 | [22 empty] | VV | 0
|  | 1.10 : (3,8+0,6*2+1,7+0,8+1,9*2+4,3+7,5+1,0+3,6+3,5*2+3,3*2+3,6+1,4+1,2)*3,2 |  | 152 | [22 empty] | VV | 0
|  | (4,0*2+1,0+1,3*2)*1,5 |  | 17.4 | [22 empty] | VV | 0
|  | 1.11 : (1,3+3,5+0,5)*2*3,2 |  | 33.92 | [22 empty] | VV | 0
|  | 1.14,14a : (1,2+2,2*2+3,5+4,8+4,1+7,1+10,8+0,15+3,4+0,5*4+0,7*4+3,0+2,5+1,3)*3,2 |  | 163.36 | [22 empty] | VV | 0
|  | 1.09 : (1,52+1,3)*2*1,7-0,7*0,47 |  | 9.259 | [22 empty] | VV | 0
|  | 1.12,13 : (0,9+1,6)*4*1,7-0,7*0,47*2 |  | 16.342 | [22 empty] | VV | 0
|  | 1.14a,b : (2,5+1,6)*2*1,1+(1,5+0,9)*2*1,7-0,7*0,47 |  | 16.851 | [22 empty] | VV | 0
|  | Mezisoučet |  | 485.324 | [22 empty] | VV | 1
|  | 2.NP : | [24 empty] | VV | 0
|  | 2.05-09 : (20,2+1,9+2,4+2,1+22,2+1,9+7,4+3,73+2,48+4,19+3,4+6,0+4,7)*2*3,0 |  | 495.6 | [22 empty] | VV | 0
|  | -3,2*2,4*2 |  | -15.36 | [22 empty] | VV | 0
|  | 2.10-16 : (1,9*4+1,95+1,8+0,9*4+1,5*2+4,9*2+7,8*2+0,8+0,95)*3,0-3,2*2,4 |  | 127.62 | [22 empty] | VV | 0
|  | 2.17-27 : ((4,3+3,83+4,02*5+4,22+3,7+6,1*2+4,9*8+6,0*3)*2+1,1*14+1,13*6)*3,0 |  | 699.84 | [22 empty] | VV | 0
|  | -(3,2*2,4*20++3,62*2,8*2) |  | -173.872 | [22 empty] | VV | 0
|  | 2.28-37 : (1,76+1,88+2,98+2,4+1,5*4+1,4+0,8*3+2,2+1,9+2,4*2+0,9+1,2)*2*3,0 |  | 178.92 | [22 empty] | VV | 0
|  | 2.38,39 : (8,5*2+10,5+8,7+9,0+0,9+0,5*3+1,2*2+2,7*2)*3,0-(3,72*2,4+2,25*2,4) |  | 151.872 | [22 empty] | VV | 0
|  | 2.41,42,43 : ((6,1*2+4,6+0,85+3,9+2,0)*2+3,1+2,2)*3,0-1,74*3,25 |  | 151.545 | [22 empty] | VV | 0
|  | 2.44,45 : (17,0+6,8+(4,0+3,9+0,55+1,7+1,8)*2+0,9*3+0,5*7+2,4+1,3+1,5)*3,0 |  | 177.3 | [22 empty] | VV | 0
|  | -99,8 |  | -99.8 | [22 empty] | VV | 0
|  | Mezisoučet |  | 1693.665 | [22 empty] | VV | 1
|  | 3.NP : ((1,9+1,7+0,8)*2+0,1)*0,5 |  | 4.45 | [22 empty] | VV | 0
|  | (1,5+1,12+1,2+1,0*2+1,35+1,25+1,3*2+0,9*2+1,4)*2*1,1-0,7*0,47*6 |  | 29.31 | [22 empty] | VV | 0
|  | ((1,85+1,9)*2+1,7+2,35+0,8*2+1,0*2+0,1*3)*0,5 |  | 7.725 | [22 empty] | VV | 0
|  | (2,85+2,3*3+2,45+2,4)*2*0,5 |  | 14.6 | [22 empty] | VV | 0
|  | Mezisoučet |  | 56.085 | [22 empty] | VV | 1
|  | 4.NP : (1,4*2+1,3*4+1,2*2+0,9*8)*1,1-0,7*0,47*8 |  | 16.728 | [22 empty] | VV | 0
|  | (1,7*7+1,8*2+1,9*7+2,5*4+0,8*10+0,1*5)*2*0,5-0,7*0,47*10 |  | 44.01 | [22 empty] | VV | 0
|  | Mezisoučet |  | 60.738 | [22 empty] | VV | 1
|  | 5.NP : (1,7*6+1,8*2+1,9*5+2,53*3+0,8*5+0,9*3+0,1*4)*2*0,5 |  | 37.99 | [22 empty] | VV | 0
|  | (1,4*2+1,3*4+0,9*6)*1,1-0,7*0,47*6 |  | 12.766 | [22 empty] | VV | 0
|  | Mezisoučet |  | 50.756 | [22 empty] | VV | 1
|  | 6.NP : (1,4*2+1,3*4+1,2*2+0,9*8)*1,1-0,7*0,47*8 |  | 16.728 | [22 empty] | VV | 0
|  | (1,7*7+1,8*2+1,9*7+2,5*4+0,8*10+0,1*5)*2*0,5 |  | 47.3 | [22 empty] | VV | 0
|  | Mezisoučet |  | 64.028 | [22 empty] | VV | 1
|  | 7.NP : (1,7*5+1,8+1,9*4+2,53*2+0,8*4+0,9*2+0,1*3)*2*0,5 |  | 28.26 | [22 empty] | VV | 0
|  | (1,4*2+1,3*2+0,9*4)*1,1-0,7*0,47*4 |  | 8.584 | [22 empty] | VV | 0
|  | Mezisoučet |  | 36.844 | [22 empty] | VV | 1
|  | 8.NP : ((2,2+2,3+0,3+1,7*2+1,8*2+2,1+2,2*2+2,4+0,9*5)*2+0,1*5)*0,5 |  | 25.45 | [22 empty] | VV | 0
|  | (1,4*2+1,3+1,5+0,9*5)*1,1-0,7*0,47*5 |  | 9.465 | [22 empty] | VV | 0
|  | Mezisoučet |  | 34.915 | [22 empty] | VV | 1
|  | sdk podhledy : 1258,08 |  | 1258.08 | [22 empty] | VV | 0
|  | stropy 2.pp : 275,11-14,5-13,46-1,65+9,61 |  | 255.11 | [22 empty] | VV | 0
|  | stropy 1.pp : 928,75-(9,55+1,89+3,7*5,1) |  | 898.44 | [22 empty] | VV | 0
|  | výtahové šachty : 650,0 |  | 650 | [22 empty] | VV | 0
|  | ostatní, opravy : 1000,0 |  | 1000 | [22 empty] | VV | 0
Díl: | 790 | Vnitřní vybavení |  |  |  | 0 |  | 0 |  | 0 |  | 0 |  | 0 |  | 0 |  |  |  |  | 0 | [5 empty] | DIL
301 | 790100008 | S8:Kuchyňská linka, specifikace dle PD | kus | 1 |  | 0 |  | 0 |  | 0 | 15 | 0 | 0 | 0 | 0 | 0 |  | Vlastní | Indiv | 0 | 0 |  | Práce |  |  |  | POL1_7
302 | 790100034 | S34:Kuchyňská linka, specifikace dle PD | kus | 1 |  | 0 |  | 0 |  | 0 | 15 | 0 | 0 | 0 | 0 | 0 |  | Vlastní | Indiv | 0 | 0 |  | Práce |  |  |  | POL1_
303 | 790100057 | S57:Kuchyňská linka, specifikace dle PD | kus | 1 |  | 0 |  | 0 |  | 0 | 15 | 0 | 0 | 0 | 0 | 0 |  | Vlastní | Indiv | 0 | 0 |  | Práce |  |  |  | POL1_
304 | 790100058 | S58:Kuchyňská linka, specifikace dle PD | kus | 1 |  | 0 |  | 0 |  | 0 | 15 | 0 | 0 | 0 | 0 | 0 |  | Vlastní | Indiv | 0 | 0 |  | Práce |  |  |  | POL1_
305 | 790100062 | S62:Kuchyňská linka, specifikace dle PD | kus | 1 |  | 0 |  | 0 |  | 0 | 15 | 0 | 0 | 0 | 0 | 0 |  | Vlastní | Indiv | 0 | 0 |  | Práce |  |  |  | POL1_
Díl: | M33 | Montáže dopravních zařízení a vah-výtahy |  |  |  | 0 |  | 0 |  | 0 |  | 0 |  | 0 |  | 0 |  |  |  |  | 0 | [5 empty] | DIL
306 | 833M10002 | Výtah BOV 320 kg 9/9 stanic, výroba,dodávka,montáž | ks | 1 |  | 0 |  | 0 |  | 0 | 15 | 0 | 0 | 0 | 0 | 0 |  | Vlastní | Indiv | 0 | 0 |  | Práce |  |  |  | POL1_9
307 | 833M10003 | Výtah BOV 320 kg 10/10 stanic, výroba,dodávka,montáž | ks | 1 |  | 0 |  | 0 |  | 0 | 15 | 0 | 0 | 0 | 0 | 0 |  | Vlastní | Indiv | 0 | 0 |  | Práce |  |  |  | POL1_9
308 | 833M10004 | Výtah MB 250 kg 2/2 stanic, výroba,dodávka,montáž | ks | 1 |  | 0 |  | 0 |  | 0 | 15 | 0 | 0 | 0 | 0 | 0 |  | Vlastní | Indiv | 0 | 0 |  | Práce |  |  |  | POL1_9
309 | 833M10005 | Výtah 4 stanice výroba,dodávka,montáž | ks | 1 |  | 0 |  | 0 |  | 0 | 15 | 0 | 0 | 0 | 0 | 0 |  | Vlastní | Indiv | 0 | 0 |  | Práce |  |  |  | POL1_
310 | 833M10006 | Lešení pro montáž výtahů | ks | 3 |  | 0 |  | 0 |  | 0 | 15 | 0 | 0 | 0 | 0 | 0 |  | Vlastní | Indiv | 0 | 0 |  | Práce |  |  |  | POL1_
[25 empty] | 15 | 21 | DPH
| Celkem |  |  |  |  | 0 | [18 empty] | 0 | 0 | SUM
END
Note on S6: Jedná se o informaci, zda se jedná o položku, která je do rozpočtu zadána z cenové soustavy RTS, nebo vlastní.
Note on T6: Jedná se o název CÚ, která je zadána u položky rozpočtu

## SO 02 1 Pol
Položkový soupis prací a dodávek | [26 empty] | #TypZaznamu#
S: | STL1807301 | OPRAVA OBJEKTU NÁDRAŽNÍ 4 | [24 empty] | STA
O: | SO 02 | LDP - Lokální detekce požáru | [21 empty] | STA |  |  | OBJ
R: | 1 | LDP | [24 empty] | ROZ
P.č. | Číslo položky | Název položky | MJ | Množství | Cena / MJ | Celkem | Dodávka | Dodávka celk. | Montáž | Montáž celk. | DPH | Cena s DPH | Hmotnost / MJ | Hmotnost celk.(t) | Dem. hmotnost / MJ | Dem. hmotnost celk.(t) | Ceník | Cen. soustava / platnost | Cenová úroveň | Nhod / MJ | Nhod celk. | Dodavatel | Typ položky
Díl: | 0 | Nepřiřazený díl |  |  |  | 0 |  | 0 |  | 0 |  | 0 |  | 0 |  | 0 |  |  |  |  | 0 | [5 empty] | DIL
1 | Pol__0001 | Ústředna LDP, kompletní | ks | 1 |  | 0 |  | 0 |  | 0 | 15 | 0 | 0 | 0 | 0 | 0 |  | Vlastní | Indiv | 0 | 0 |  | Práce |  |  |  | POL1_1
2 | Pol__0002 | Akumulátor 12V/12Ah | ks | 2 |  | 0 |  | 0 |  | 0 | 15 | 0 | 0 | 0 | 0 | 0 |  | Vlastní | Indiv | 0 | 0 |  | Práce |  |  |  | POL1_1
3 | Pol__0003 | Modul I/O 1 vstup, 1 výstup | ks | 4 |  | 0 |  | 0 |  | 0 | 15 | 0 | 0 | 0 | 0 | 0 |  | Vlastní | Indiv | 0 | 0 |  | Práce |  |  |  | POL1_1
4 | Pol__0004 | Modul I/O 4 vstupy, 2 výstupy | ks | 2 |  | 0 |  | 0 |  | 0 | 15 | 0 | 0 | 0 | 0 | 0 |  | Vlastní | Indiv | 0 | 0 |  | Práce |  |  |  | POL1_1
5 | Pol__0005 | Modul I/O 4 výstupy | ks | 3 |  | 0 |  | 0 |  | 0 | 15 | 0 | 0 | 0 | 0 | 0 |  | Vlastní | Indiv | 0 | 0 |  | Práce |  |  |  | POL1_1
6 | Pol__0006 | Hlásič multisenzorový | ks | 137 |  | 0 |  | 0 |  | 0 | 15 | 0 | 0 | 0 | 0 | 0 |  | Vlastní | Indiv | 0 | 0 |  | Práce |  |  |  | POL1_1
7 | Pol__0007 | Tlačítkový hlásič | ks | 25 |  | 0 |  | 0 |  | 0 | 15 | 0 | 0 | 0 | 0 | 0 |  | Vlastní | Indiv | 0 | 0 |  | Práce |  |  |  | POL1_1
8 | Pol__0008 | Siréna, EN54-3 | ks | 28 |  | 0 |  | 0 |  | 0 | 15 | 0 | 0 | 0 | 0 | 0 |  | Vlastní | Indiv | 0 | 0 |  | Práce |  |  |  | POL1_1
9 | Pol__0009 | Zkušební plyn | ks | 2 |  | 0 |  | 0 |  | 0 | 15 | 0 | 0 | 0 | 0 | 0 |  | Vlastní | Indiv | 0 | 0 |  | Práce |  |  |  | POL1_1
10 | Pol__0010 | Zařízení dálkového přenosu, GSM brána, příp.dodávka PCO | ks | 0 |  | 0 |  | 0 |  | 0 | 15 | 0 | 0 | 0 | 0 | 0 |  | Vlastní | Indiv | 0 | 0 |  | Práce |  |  |  | POL1_1
11 | Pol__0011 | Zdroj 12V/3A, příp.dodávka PCO | ks | 0 |  | 0 |  | 0 |  | 0 | 15 | 0 | 0 | 0 | 0 | 0 |  | Vlastní | Indiv | 0 | 0 |  | Práce |  |  |  | POL1_1
12 | Pol__0012 | Aku 12V/7Ah, příp.dodávka PCO | ks | 0 |  | 0 |  | 0 |  | 0 | 15 | 0 | 0 | 0 | 0 | 0 |  | Vlastní | Indiv | 0 | 0 |  | Práce |  |  |  | POL1_1
13 | Pol__0013 | Kabel pro hlásiče, 1x2x0,8 | m | 2754 |  | 0 |  | 0 |  | 0 | 15 | 0 | 0 | 0 | 0 | 0 |  | Vlastní | Indiv | 0 | 0 |  | Práce |  |  |  | POL1_1
14 | Pol__0014 | Kabel pro PBZ, 2x2x0,8, B2ca,s1,d1 | m | 1134 |  | 0 |  | 0 |  | 0 | 15 | 0 | 0 | 0 | 0 | 0 |  | Vlastní | Indiv | 0 | 0 |  | Práce |  |  |  | POL1_1
15 | Pol__0015 | Kabel pro sirény, 2x1,5, B2ca,s1,d1 | m | 980 |  | 0 |  | 0 |  | 0 | 15 | 0 | 0 | 0 | 0 | 0 |  | Vlastní | Indiv | 0 | 0 |  | Práce |  |  |  | POL1_1
16 | Pol__0016 | Trubky ohebné 20 | m | 385.56 |  | 0 |  | 0 |  | 0 | 15 | 0 | 0 | 0 | 0 | 0 |  | Vlastní | Indiv | 0 | 0 |  | Práce |  |  |  | POL1_1
17 | Pol__0017 | Trubky pevné 20, včetně příchytek | m | 2340.9 |  | 0 |  | 0 |  | 0 | 15 | 0 | 0 | 0 | 0 | 0 |  | Vlastní | Indiv | 0 | 0 |  | Práce |  |  |  | POL1_1
18 | Pol__0018 | Příchytky na kabely, ohniodolné | ks | 6217.6471 |  | 0 |  | 0 |  | 0 | 15 | 0 | 0 | 0 | 0 | 0 |  | Vlastní | Indiv | 0 | 0 |  | Práce |  |  |  | POL1_1
19 | Pol__0019 | Podružný materiál | ks | 1 |  | 0 |  | 0 |  | 0 | 15 | 0 | 0 | 0 | 0 | 0 |  | Vlastní | Indiv | 0 | 0 |  | Práce |  |  |  | POL1_1
|  | Materiál nutný pro montáž navrženého systému. | [24 empty] | POP
20 | Pol__0020 | Výchozí revize, vypracování revizní zprávy | ks | 1 |  | 0 |  | 0 |  | 0 | 15 | 0 | 0 | 0 | 0 | 0 |  | Vlastní | Indiv | 0 | 0 |  | Práce |  |  |  | POL1_1
21 | Pol__0021 | Měření a koordinace na stavbě | ks | 1 |  | 0 |  | 0 |  | 0 | 15 | 0 | 0 | 0 | 0 | 0 |  | Vlastní | Indiv | 0 | 0 |  | Práce |  |  |  | POL1_1
22 | Pol__0022 | Protipožární utěsnění | ks | 1 |  | 0 |  | 0 |  | 0 | 15 | 0 | 0 | 0 | 0 | 0 |  | Vlastní | Indiv | 0 | 0 |  | Práce |  |  |  | POL1_1
|  | Utěsnění prostupů sítí požárně-dělícími konstrukcemi dle PD. | [24 empty] | POP
23 | Pol__0023 | Výrobní dokumentace | ks | 1 |  | 0 |  | 0 |  | 0 | 15 | 0 | 0 | 0 | 0 | 0 |  | Vlastní | Indiv | 0 | 0 |  | Práce |  |  |  | POL1_1
24 | 005241010R | Dokumentace skutečného provedení | ks | 1 |  | 0 |  | 0 |  | 0 | 15 | 0 | 0 | 0 | 0 | 0 |  | RTS 20/ I | Indiv | 0 | 0 |  | VRN |  |  |  | POL99_8
25 | Pol__0025 | Doprava a přesun materiálu | ks | 1 |  | 0 |  | 0 |  | 0 | 15 | 0 | 0 | 0 | 0 | 0 |  | Vlastní | Indiv | 0 | 0 |  | Práce |  |  |  | POL1_1
|  | Mimostaveništní a vnitrostaveništní doprava materiálu. | [24 empty] | POP
26 | Pol__0026 | Prostupy | ks | 1 |  | 0 |  | 0 |  | 0 | 15 | 0 | 0 | 0 | 0 | 0 |  | Vlastní | Indiv | 0 | 0 |  | Práce |  |  |  | POL1_1
|  | Vrtání prostupů pro sítě LDP. | [24 empty] | POP
27 | Pol__0027 | Oživení a nastavení | ks | 1 |  | 0 |  | 0 |  | 0 | 15 | 0 | 0 | 0 | 0 | 0 |  | Vlastní | Indiv | 0 | 0 |  | Práce |  |  |  | POL1_1
28 | Pol__0028 | Koordinační funkční zkouška | ks | 1 |  | 0 |  | 0 |  | 0 | 15 | 0 | 0 | 0 | 0 | 0 |  | Vlastní | Indiv | 0 | 0 |  | Práce |  |  |  | POL1_1
29 | Pol__0029 | Pronájem lešení | ks | 1 |  | 0 |  | 0 |  | 0 | 15 | 0 | 0 | 0 | 0 | 0 |  | Vlastní | Indiv | 0 | 0 |  | Práce |  |  |  | POL1_1
|  | Mobilní lešení pro montáž sítí LDP. | [24 empty] | POP
30 | Pol__0030 | Zaškolení | ks | 1 |  | 0 |  | 0 |  | 0 | 15 | 0 | 0 | 0 | 0 | 0 |  | Vlastní | Indiv | 0 | 0 |  | Práce |  |  |  | POL1_1
[25 empty] | 15 | 21 | DPH
| Celkem |  |  |  |  | 0 | [18 empty] | 0 | 0 | SUM
END
Note on S6: Jedná se o informaci, zda se jedná o položku, která je do rozpočtu zadána z cenové soustavy RTS, nebo vlastní.
Note on T6: Jedná se o název CÚ, která je zadána u položky rozpočtu

## SO 03 1 Pol
Položkový soupis prací a dodávek | [26 empty] | #TypZaznamu#
S: | STL1807301 | OPRAVA OBJEKTU NÁDRAŽNÍ 4 | [24 empty] | STA
O: | SO 03 | Slaboproud | [21 empty] | STA |  |  | OBJ
R: | 1 | SLP | [24 empty] | ROZ
P.č. | Číslo položky | Název položky | MJ | Množství | Cena / MJ | Celkem | Dodávka | Dodávka celk. | Montáž | Montáž celk. | DPH | Cena s DPH | Hmotnost / MJ | Hmotnost celk.(t) | Dem. hmotnost / MJ | Dem. hmotnost celk.(t) | Ceník | Cen. soustava / platnost | Cenová úroveň | Nhod / MJ | Nhod celk. | Dodavatel | Typ položky
Díl: | _2 | P ZTS kanceláře |  |  |  | 0 |  | 0 |  | 0 |  | 0 |  | 0 |  | 0 |  |  |  |  | 0 | [5 empty] | DIL
1 | Pol__0001 | Ústředna až 520 zón a 32 grup v krytu bez klávesnice s komunikátorem a zdrojem | ks | 1 |  | 0 |  | 0 |  | 0 | 15 | 0 | 0 | 0 | 0 | 0 |  | Vlastní | Indiv | 0 | 0 |  | Práce |  |  |  | POL1_1
2 | Pol__0002 | Akumulátor 17Ah | ks | 2 |  | 0 |  | 0 |  | 0 | 15 | 0 | 0 | 0 | 0 | 0 |  | Vlastní | Indiv | 0 | 0 |  | Práce |  |  |  | POL1_1
3 | 371202510R | komunikátor plní funkci vícekanálového univerzálního GSM hlásiče a ovládače | ks | 0 |  | 0 |  | 0 |  | 0 | 15 | 0 | 0 | 0 | 0 | 0 | SPCM | RTS 20/ I | RTS 20/ I | 0 | 0 |  | Specifikace |  |  |  | POL3_
4 | Pol__0004 | IP komunikátor | ks | 1 |  | 0 |  | 0 |  | 0 | 15 | 0 | 0 | 0 | 0 | 0 |  | Vlastní | Indiv | 0 | 0 |  | Práce |  |  |  | POL1_1
5 | Pol__0005 | Ovládací klávesnice PZTS systému | ks | 5 |  | 0 |  | 0 |  | 0 | 15 | 0 | 0 | 0 | 0 | 0 |  | Vlastní | Indiv | 0 | 0 |  | Práce |  |  |  | POL1_1
6 | Pol__0006 | Rozšiřující modul (koncentrátor) | ks | 12 |  | 0 |  | 0 |  | 0 | 15 | 0 | 0 | 0 | 0 | 0 |  | Vlastní | Indiv | 0 | 0 |  | Práce |  |  |  | POL1_1
7 | Pol__0007 | Kryt plechový pro moduly s ochranným kontaktem | ks | 12 |  | 0 |  | 0 |  | 0 | 15 | 0 | 0 | 0 | 0 | 0 |  | Vlastní | Indiv | 0 | 0 |  | Práce |  |  |  | POL1_1
8 | Pol__0008 | Zálohový napájecí zdroj vč. krytu | ks | 2 |  | 0 |  | 0 |  | 0 | 15 | 0 | 0 | 0 | 0 | 0 |  | Vlastní | Indiv | 0 | 0 |  | Práce |  |  |  | POL1_1
9 | Pol__0009 | Siréna s majákem | ks | 7 |  | 0 |  | 0 |  | 0 | 15 | 0 | 0 | 0 | 0 | 0 |  | Vlastní | Indiv | 0 | 0 |  | Práce |  |  |  | POL1_1
10 | Pol__0010 | Magnetický kontakt vč. případného příslušenství | ks | 15 |  | 0 |  | 0 |  | 0 | 15 | 0 | 0 | 0 | 0 | 0 |  | Vlastní | Indiv | 0 | 0 |  | Práce |  |  |  | POL1_1
11 | Pol__0011 | Detektor tříštění skla | ks | 27 |  | 0 |  | 0 |  | 0 | 15 | 0 | 0 | 0 | 0 | 0 |  | Vlastní | Indiv | 0 | 0 |  | Práce |  |  |  | POL1_1
12 | Pol__0012 | Detektor pohybu PIR | ks | 42 |  | 0 |  | 0 |  | 0 | 15 | 0 | 0 | 0 | 0 | 0 |  | Vlastní | Indiv | 0 | 0 |  | Práce |  |  |  | POL1_1
13 | Pol__0013 | Tísňové tlačítko | ks | 2 |  | 0 |  | 0 |  | 0 | 15 | 0 | 0 | 0 | 0 | 0 |  | Vlastní | Indiv | 0 | 0 |  | Práce |  |  |  | POL1_1
14 | Pol__0014 | Kabel FI-H06 | m | 2604 |  | 0 |  | 0 |  | 0 | 15 | 0 | 0 | 0 | 0 | 0 |  | Vlastní | Indiv | 0 | 0 |  | Práce |  |  |  | POL1_1
15 | Pol__0015 | Kabel FTP cat.5e LSOH | m | 442 |  | 0 |  | 0 |  | 0 | 15 | 0 | 0 | 0 | 0 | 0 |  | Vlastní | Indiv | 0 | 0 |  | Práce |  |  |  | POL1_1
16 | Pol__0016 | Kabel J-H(St)H 2x2x0,8 | m | 442 |  | 0 |  | 0 |  | 0 | 15 | 0 | 0 | 0 | 0 | 0 |  | Vlastní | Indiv | 0 | 0 |  | Práce |  |  |  | POL1_1
17 | Pol__0017 | Trubka DN 25 ohebná LSOH | m | 1462.08 |  | 0 |  | 0 |  | 0 | 15 | 0 | 0 | 0 | 0 | 0 |  | Vlastní | Indiv | 0 | 0 |  | Práce |  |  |  | POL1_1
18 | Pol__0018 | Trubka DN 25 pevná vč. spojek a příchytek | m | 487.36 |  | 0 |  | 0 |  | 0 | 15 | 0 | 0 | 0 | 0 | 0 |  | Vlastní | Indiv | 0 | 0 |  | Práce |  |  |  | POL1_1
19 | Pol__0019 | Trubka DN 40 ohebná LSOH | m | 243.68 |  | 0 |  | 0 |  | 0 | 15 | 0 | 0 | 0 | 0 | 0 |  | Vlastní | Indiv | 0 | 0 |  | Práce |  |  |  | POL1_1
20 | Pol__0020 | Trubka DN 40 pevná vč. spojek a příchytek | m | 121.84 |  | 0 |  | 0 |  | 0 | 15 | 0 | 0 | 0 | 0 | 0 |  | Vlastní | Indiv | 0 | 0 |  | Práce |  |  |  | POL1_1
21 | Pol__0021 | Instalační PVC lišta 40x20 | m | 50 |  | 0 |  | 0 |  | 0 | 15 | 0 | 0 | 0 | 0 | 0 |  | Vlastní | Indiv | 0 | 0 |  | Práce |  |  |  | POL1_1
22 | Pol__0022 | Žlab kovový 200/50 vč. spojovacího a kotvícího materiálu | m | 180 |  | 0 |  | 0 |  | 0 | 15 | 0 | 0 | 0 | 0 | 0 |  | Vlastní | Indiv | 0 | 0 |  | Práce |  |  |  | POL1_1
23 | Pol__0023 | Ostatní instalační a úložný materiál | ks | 1 |  | 0 |  | 0 |  | 0 | 15 | 0 | 0 | 0 | 0 | 0 |  | Vlastní | Indiv | 0 | 0 |  | Práce |  |  |  | POL1_1
|  | Materiál nutný pro instalaci a kotvení všech prvků systému. | [24 empty] | POP
Díl: | _4 | Videotabla + tlf.přístroje kanceláře |  |  |  | 0 |  | 0 |  | 0 |  | 0 |  | 0 |  | 0 |  |  |  |  | 0 | [5 empty] | DIL
24 | Pol__0024 | SW (Platforma) | ks | 1 |  | 0 |  | 0 |  | 0 | 15 | 0 | 0 | 0 | 0 | 0 |  | Vlastní | Indiv | 0 | 0 |  | Práce |  |  |  | POL1_1
25 | Pol__0025 | Aplikační server - IntelPentium G4400 2 jádra HD2x1TB | ks | 1 |  | 0 |  | 0 |  | 0 | 15 | 0 | 0 | 0 | 0 | 0 |  | Vlastní | Indiv | 0 | 0 |  | Práce |  |  |  | POL1_1
26 | Pol__0026 | SW VoIP licence, 1 uživatel | ks | 60 |  | 0 |  | 0 |  | 0 | 15 | 0 | 0 | 0 | 0 | 0 |  | Vlastní | Indiv | 0 | 0 |  | Práce |  |  |  | POL1_1
27 | Pol__0027 | Hlavní jednotka s kamerou | ks | 1 |  | 0 |  | 0 |  | 0 | 15 | 0 | 0 | 0 | 0 | 0 |  | Vlastní | Indiv | 0 | 0 |  | Práce |  |  |  | POL1_1
28 | Pol__0028 | Dotykový display module | ks | 1 |  | 0 |  | 0 |  | 0 | 15 | 0 | 0 | 0 | 0 | 0 |  | Vlastní | Indiv | 0 | 0 |  | Práce |  |  |  | POL1_1
29 | Pol__0029 | Modul 5 tlačítek | ks | 1 |  | 0 |  | 0 |  | 0 | 15 | 0 | 0 | 0 | 0 | 0 |  | Vlastní | Indiv | 0 | 0 |  | Práce |  |  |  | POL1_1
30 | Pol__0030 | 13.56MHz čtečka zabezpeč. karet, NFC, čte UID + PACS ID | ks | 1 |  | 0 |  | 0 |  | 0 | 15 | 0 | 0 | 0 | 0 | 0 |  | Vlastní | Indiv | 0 | 0 |  | Práce |  |  |  | POL1_1
31 | Pol__0031 | Rám pro instalaci do zdi, 2 moduly | ks | 2 |  | 0 |  | 0 |  | 0 | 15 | 0 | 0 | 0 | 0 | 0 |  | Vlastní | Indiv | 0 | 0 |  | Práce |  |  |  | POL1_1
32 | Pol__0032 | Krabice pro instalaci do zdi, 2 moduly | ks | 2 |  | 0 |  | 0 |  | 0 | 15 | 0 | 0 | 0 | 0 | 0 |  | Vlastní | Indiv | 0 | 0 |  | Práce |  |  |  | POL1_1
33 | Pol__0033 | Access Commander - licence pro 5 zařízení | ks | 1 |  | 0 |  | 0 |  | 0 | 15 | 0 | 0 | 0 | 0 | 0 |  | Vlastní | Indiv | 0 | 0 |  | Práce |  |  |  | POL1_1
34 | Pol__0034 | Access Commander - licence pro 25 uživatelů (docházka) | ks | 3 |  | 0 |  | 0 |  | 0 | 15 | 0 | 0 | 0 | 0 | 0 |  | Vlastní | Indiv | 0 | 0 |  | Práce |  |  |  | POL1_1
35 | Pol__0035 | Záslepka jednoho tlačítka | ks | 2 |  | 0 |  | 0 |  | 0 | 15 | 0 | 0 | 0 | 0 | 0 |  | Vlastní | Indiv | 0 | 0 |  | Práce |  |  |  | POL1_1
36 | Pol__0036 | Předplatné Mobile Video na 365 dnů | ks | 0 |  | 0 |  | 0 |  | 0 | 15 | 0 | 0 | 0 | 0 | 0 |  | Vlastní | Indiv | 0 | 0 |  | Práce |  |  |  | POL1_1
37 | Pol__0037 | VoIP videotelefon | ks | 4 |  | 0 |  | 0 |  | 0 | 15 | 0 | 0 | 0 | 0 | 0 |  | Vlastní | Indiv | 0 | 0 |  | Práce |  |  |  | POL1_1
38 | Pol__0038 | StarPoint IP T19 E2 PoE | ks | 56 |  | 0 |  | 0 |  | 0 | 15 | 0 | 0 | 0 | 0 | 0 |  | Vlastní | Indiv | 0 | 0 |  | Práce |  |  |  | POL1_1
39 | Pol__0039 | IP relé čtyři výstupy – externí, PoE | ks | 1 |  | 0 |  | 0 |  | 0 | 15 | 0 | 0 | 0 | 0 | 0 |  | Vlastní | Indiv | 0 | 0 |  | Práce |  |  |  | POL1_1
40 | Pol__0040 | IP interkom RFID Čipová karta Mifare 13.56MHz | ks | 60 |  | 0 |  | 0 |  | 0 | 15 | 0 | 0 | 0 | 0 | 0 |  | Vlastní | Indiv | 0 | 0 |  | Práce |  |  |  | POL1_1
41 | Pol__0041 | Zapojení a nastavení systému | kpl | 1 |  | 0 |  | 0 |  | 0 | 15 | 0 | 0 | 0 | 0 | 0 |  | Vlastní | Indiv | 0 | 0 |  | Práce |  |  |  | POL1_1
42 | Pol__0042 | Ostatní instalační a úložný materiál | ks | 1 |  | 0 |  | 0 |  | 0 | 15 | 0 | 0 | 0 | 0 | 0 |  | Vlastní | Indiv | 0 | 0 |  | Práce |  |  |  | POL1_1
|  | Materiál nutný pro instalaci a kotvení všech prvků systému. | [24 empty] | POP
Díl: | _5 | Videotabla + tlf.přístroje byty |  |  |  | 0 |  | 0 |  | 0 |  | 0 |  | 0 |  | 0 |  |  |  |  | 0 | [5 empty] | DIL
43 | Pol__0043 | Hlavní jednotka s kamerou | ks | 5 |  | 0 |  | 0 |  | 0 | 15 | 0 | 0 | 0 | 0 | 0 |  | Vlastní | Indiv | 0 | 0 |  | Práce |  |  |  | POL1_1
44 | Pol__0044 | Dotykový display module | ks | 1 |  | 0 |  | 0 |  | 0 | 15 | 0 | 0 | 0 | 0 | 0 |  | Vlastní | Indiv | 0 | 0 |  | Práce |  |  |  | POL1_1
45 | Pol__0045 | Modul - 5 tlačítek | ks | 22 |  | 0 |  | 0 |  | 0 | 15 | 0 | 0 | 0 | 0 | 0 |  | Vlastní | Indiv | 0 | 0 |  | Práce |  |  |  | POL1_1
46 | Pol__0046 | 13.56MHz čtečka zabezpeč. karet, NFC, čte UID + PACS ID | ks | 5 |  | 0 |  | 0 |  | 0 | 15 | 0 | 0 | 0 | 0 | 0 |  | Vlastní | Indiv | 0 | 0 |  | Práce |  |  |  | POL1_1
47 | Pol__0047 | Rám pro instalaci do zdi, 2 moduly | ks | 20 |  | 0 |  | 0 |  | 0 | 15 | 0 | 0 | 0 | 0 | 0 |  | Vlastní | Indiv | 0 | 0 |  | Práce |  |  |  | POL1_1
48 | Pol__0048 | Krabice pro instalaci do zdi, 2 moduly | ks | 20 |  | 0 |  | 0 |  | 0 | 15 | 0 | 0 | 0 | 0 | 0 |  | Vlastní | Indiv | 0 | 0 |  | Práce |  |  |  | POL1_1
49 | Pol__0049 | Licence pro 5 zařízení | ks | 1 |  | 0 |  | 0 |  | 0 | 15 | 0 | 0 | 0 | 0 | 0 |  | Vlastní | Indiv | 0 | 0 |  | Práce |  |  |  | POL1_1
50 | Pol__0050 | Licence pro 25 uživatelů (docházka) | ks | 6 |  | 0 |  | 0 |  | 0 | 15 | 0 | 0 | 0 | 0 | 0 |  | Vlastní | Indiv | 0 | 0 |  | Práce |  |  |  | POL1_1
51 | Pol__0051 | Indoor audio telefon handsfree, bílý | ks | 52 |  | 0 |  | 0 |  | 0 | 15 | 0 | 0 | 0 | 0 | 0 |  | Vlastní | Indiv | 0 | 0 |  | Práce |  |  |  | POL1_1
52 | Pol__0052 | Předplatné Mobile Video na 365 dnů | ks | 0 |  | 0 |  | 0 |  | 0 | 15 | 0 | 0 | 0 | 0 | 0 |  | Vlastní | Indiv | 0 | 0 |  | Práce |  |  |  | POL1_1
53 | Pol__0053 | Indoor video telefon handsfree, bílý | ks | 0 |  | 0 |  | 0 |  | 0 | 15 | 0 | 0 | 0 | 0 | 0 |  | Vlastní | Indiv | 0 | 0 |  | Práce |  |  |  | POL1_1
54 | Pol__0054 | IP relé čtyři výstupy – externí, PoE | ks | 5 |  | 0 |  | 0 |  | 0 | 15 | 0 | 0 | 0 | 0 | 0 |  | Vlastní | Indiv | 0 | 0 |  | Práce |  |  |  | POL1_1
55 | Pol__0055 | IP interkom RFID Čipová karta Mifare 13.56MHz | ks | 150 |  | 0 |  | 0 |  | 0 | 15 | 0 | 0 | 0 | 0 | 0 |  | Vlastní | Indiv | 0 | 0 |  | Práce |  |  |  | POL1_1
56 | Pol__0056 | Zvonkové tlačítko | ks | 52 |  | 0 |  | 0 |  | 0 | 15 | 0 | 0 | 0 | 0 | 0 |  | Vlastní | Indiv | 0 | 0 |  | Práce |  |  |  | POL1_1
57 | Pol__0057 | Zapojení a nastavení systému | kpl | 1 |  | 0 |  | 0 |  | 0 | 15 | 0 | 0 | 0 | 0 | 0 |  | Vlastní | Indiv | 0 | 0 |  | Práce |  |  |  | POL1_1
58 | Pol__0058 | Ostatní instalační a úložný materiál | ks | 1 |  | 0 |  | 0 |  | 0 | 15 | 0 | 0 | 0 | 0 | 0 |  | Vlastní | Indiv | 0 | 0 |  | Práce |  |  |  | POL1_1
|  | Materiál nutný pro instalaci a kotvení všech prvků systému. | [24 empty] | POP
Díl: | _7 | SK kanceláře |  |  |  | 0 |  | 0 |  | 0 |  | 0 |  | 0 |  | 0 |  |  |  |  | 0 | [5 empty] | DIL
59 | Pol__0059 | Stojanový RACK 42U, 800x1000 | ks | 2 |  | 0 |  | 0 |  | 0 | 15 | 0 | 0 | 0 | 0 | 0 |  | Vlastní | Indiv | 0 | 0 |  | Práce |  |  |  | POL1_1
60 | Pol__0060 | Ventilační jednotka - 4 ventilátory | ks | 2 |  | 0 |  | 0 |  | 0 | 15 | 0 | 0 | 0 | 0 | 0 |  | Vlastní | Indiv | 0 | 0 |  | Práce |  |  |  | POL1_1
61 | Pol__0061 | Napajeci panel, 3 m, 5 pozic, s přepěťovou ochranou včetně vany | ks | 4 |  | 0 |  | 0 |  | 0 | 15 | 0 | 0 | 0 | 0 | 0 |  | Vlastní | Indiv | 0 | 0 |  | Práce |  |  |  | POL1_1
62 | Pol__0062 | UPS 2200VA | ks | 2 |  | 0 |  | 0 |  | 0 | 15 | 0 | 0 | 0 | 0 | 0 |  | Vlastní | Indiv | 0 | 0 |  | Práce |  |  |  | POL1_1
63 | Pol__0063 | Police 19" 1U 550mm, úchyt na přední i zadní lišty | ks | 4 |  | 0 |  | 0 |  | 0 | 15 | 0 | 0 | 0 | 0 | 0 |  | Vlastní | Indiv | 0 | 0 |  | Práce |  |  |  | POL1_1
64 | Pol__0064 | Switch 24x 10/100 Mbps/1 Gbit + 2 porty combo - SFP, 1Gbps, Vlan, Poe 24 portů | ks | 0 |  | 0 |  | 0 |  | 0 | 15 | 0 | 0 | 0 | 0 | 0 |  | Vlastní | Indiv | 0 | 0 |  | Práce |  |  |  | POL1_1
65 | Pol__0065 | Optická vana, 24x LC duplex, vč. Pigtailů, kazety, čela apod., kompletní pro 12 svárů | ks | 1 |  | 0 |  | 0 |  | 0 | 15 | 0 | 0 | 0 | 0 | 0 |  | Vlastní | Indiv | 0 | 0 |  | Práce |  |  |  | POL1_1
66 | Pol__0066 | Vyvazovací panel 19" 1U BK ocelový | ks | 10 |  | 0 |  | 0 |  | 0 | 15 | 0 | 0 | 0 | 0 | 0 |  | Vlastní | Indiv | 0 | 0 |  | Práce |  |  |  | POL1_1
67 | Pol__0067 | Patch panel 24 x RJ45 CAT6 UTP s vyvazovací lištou černý 1U | ks | 10 |  | 0 |  | 0 |  | 0 | 15 | 0 | 0 | 0 | 0 | 0 |  | Vlastní | Indiv | 0 | 0 |  | Práce |  |  |  | POL1_1
68 | Pol__0068 | Zásuvka jednoportová, cat.6 UTP, pod omítku, vč. Krabice KU68 | ks | 27 |  | 0 |  | 0 |  | 0 | 15 | 0 | 0 | 0 | 0 | 0 |  | Vlastní | Indiv | 0 | 0 |  | Práce |  |  |  | POL1_1
69 | Pol__0069 | Zásuvka dvouportová, cat.6 UTP, pod omítku, vč. Krabice KU68 | ks | 37 |  | 0 |  | 0 |  | 0 | 15 | 0 | 0 | 0 | 0 | 0 |  | Vlastní | Indiv | 0 | 0 |  | Práce |  |  |  | POL1_1
70 | Pol__0070 | Zásuvka dvouportová, cat.6 UTP, modul 45x45 | ks | 45 |  | 0 |  | 0 |  | 0 | 15 | 0 | 0 | 0 | 0 | 0 |  | Vlastní | Indiv | 0 | 0 |  | Práce |  |  |  | POL1_1
71 | Pol__0071 | Podlahová krabice 24 modulů | ks | 24 |  | 0 |  | 0 |  | 0 | 15 | 0 | 0 | 0 | 0 | 0 |  | Vlastní | Indiv | 0 | 0 |  | Práce |  |  |  | POL1_1
72 | Pol__0072 | Patch kabel CAT6 UTP PVC 0,5m šedý snag-proof | ks | 150 |  | 0 |  | 0 |  | 0 | 15 | 0 | 0 | 0 | 0 | 0 |  | Vlastní | Indiv | 0 | 0 |  | Práce |  |  |  | POL1_1
73 | Pol__0073 | Patch kabel CAT6 UTP PVC 1m šedý snag-proof | ks | 50 |  | 0 |  | 0 |  | 0 | 15 | 0 | 0 | 0 | 0 | 0 |  | Vlastní | Indiv | 0 | 0 |  | Práce |  |  |  | POL1_1
74 | Pol__0074 | Patch kabel CAT6 UTP PVC 2m šedý snag-proof | ks | 30 |  | 0 |  | 0 |  | 0 | 15 | 0 | 0 | 0 | 0 | 0 |  | Vlastní | Indiv | 0 | 0 |  | Práce |  |  |  | POL1_1
75 | Pol__0075 | Kabel optický, SM, 9/125um, 12vl. | m | 90 |  | 0 |  | 0 |  | 0 | 15 | 0 | 0 | 0 | 0 | 0 |  | Vlastní | Indiv | 0 | 0 |  | Práce |  |  |  | POL1_1
76 | Pol__0076 | Kabel UTP cat.6, LSOH | m | 7152 |  | 0 |  | 0 |  | 0 | 15 | 0 | 0 | 0 | 0 | 0 |  | Vlastní | Indiv | 0 | 0 |  | Práce |  |  |  | POL1_1
77 | Pol__0077 | Trubka HDPE 40mm | m | 160 |  | 0 |  | 0 |  | 0 | 15 | 0 | 0 | 0 | 0 | 0 |  | Vlastní | Indiv | 0 | 0 |  | Práce |  |  |  | POL1_1
78 | Pol__0078 | Trubka 25mm ohebná | m | 5565 |  | 0 |  | 0 |  | 0 | 15 | 0 | 0 | 0 | 0 | 0 |  | Vlastní | Indiv | 0 | 0 |  | Práce |  |  |  | POL1_1
79 | Pol__0079 | Trasa SLP, žlab, příchytky apod. | m | 45 |  | 0 |  | 0 |  | 0 | 15 | 0 | 0 | 0 | 0 | 0 |  | Vlastní | Indiv | 0 | 0 |  | Práce |  |  |  | POL1_1
80 | Pol__0080 | Stoupací žebřík 300mm | m | 60 |  | 0 |  | 0 |  | 0 | 15 | 0 | 0 | 0 | 0 | 0 |  | Vlastní | Indiv | 0 | 0 |  | Práce |  |  |  | POL1_1
81 | Pol__0081 | Připojení optiky na stávající trasu, vyhledání, konektorování, měření apod. | kpl | 1 |  | 0 |  | 0 |  | 0 | 15 | 0 | 0 | 0 | 0 | 0 |  | Vlastní | Indiv | 0 | 0 |  | Práce |  |  |  | POL1_1
82 | Pol__0082 | Ostatní instalační materiál | ks | 1 |  | 0 |  | 0 |  | 0 | 15 | 0 | 0 | 0 | 0 | 0 |  | Vlastní | Indiv | 0 | 0 |  | Práce |  |  |  | POL1_1
|  | Materiál nutný pro instalaci a kotvení všech prvků systému. | [24 empty] | POP
Díl: | _8 | SK byty |  |  |  | 0 |  | 0 |  | 0 |  | 0 |  | 0 |  | 0 |  |  |  |  | 0 | [5 empty] | DIL
83 | Pol__0083 | Stojanový RACK 42U | ks | 1 |  | 0 |  | 0 |  | 0 | 15 | 0 | 0 | 0 | 0 | 0 |  | Vlastní | Indiv | 0 | 0 |  | Práce |  |  |  | POL1_1
84 | Pol__0084 | Ventilační jednotka - 4 ventilátory | ks | 1 |  | 0 |  | 0 |  | 0 | 15 | 0 | 0 | 0 | 0 | 0 |  | Vlastní | Indiv | 0 | 0 |  | Práce |  |  |  | POL1_1
85 | Pol__0085 | Napajeci panel, 3 m, 5 pozic, s přepěťovou ochranou včetně vany | ks | 2 |  | 0 |  | 0 |  | 0 | 15 | 0 | 0 | 0 | 0 | 0 |  | Vlastní | Indiv | 0 | 0 |  | Práce |  |  |  | POL1_1
86 | Pol__0086 | UPS 2200VA | ks | 1 |  | 0 |  | 0 |  | 0 | 15 | 0 | 0 | 0 | 0 | 0 |  | Vlastní | Indiv | 0 | 0 |  | Práce |  |  |  | POL1_1
87 | Pol__0087 | Police 19" 1U 550mm, úchyt na přední i zadní lišty | ks | 2 |  | 0 |  | 0 |  | 0 | 15 | 0 | 0 | 0 | 0 | 0 |  | Vlastní | Indiv | 0 | 0 |  | Práce |  |  |  | POL1_1
88 | Pol__0088 | Switch 24x 10/100 Mbps/1 Gbit + 2 porty combo - SFP, 1Gbps, Vlan, Poe 24 portů | ks | 5 |  | 0 |  | 0 |  | 0 | 15 | 0 | 0 | 0 | 0 | 0 |  | Vlastní | Indiv | 0 | 0 |  | Práce |  |  |  | POL1_1
89 | Pol__0089 | Optická vana, 24x LC duplex, vč. Pigtailů, kazety, čela apod., kompletní pro 12 svárů | ks | 1 |  | 0 |  | 0 |  | 0 | 15 | 0 | 0 | 0 | 0 | 0 |  | Vlastní | Indiv | 0 | 0 |  | Práce |  |  |  | POL1_1
90 | Pol__0090 | Vyvazovací panel 19" 1U BK ocelový | ks | 6 |  | 0 |  | 0 |  | 0 | 15 | 0 | 0 | 0 | 0 | 0 |  | Vlastní | Indiv | 0 | 0 |  | Práce |  |  |  | POL1_1
91 | Pol__0091 | Patch panel Solarix 24 x RJ45 CAT6 UTP s vyvazovací lištou černý 1U | ks | 5 |  | 0 |  | 0 |  | 0 | 15 | 0 | 0 | 0 | 0 | 0 |  | Vlastní | Indiv | 0 | 0 |  | Práce |  |  |  | POL1_1
92 | Pol__0092 | Zásuvka jednoportová, cat.6 UTP | ks | 5 |  | 0 |  | 0 |  | 0 | 15 | 0 | 0 | 0 | 0 | 0 |  | Vlastní | Indiv | 0 | 0 |  | Práce |  |  |  | POL1_1
93 | Pol__0093 | Zásuvka dvouportová, cat.6 UTP | ks | 51 |  | 0 |  | 0 |  | 0 | 15 | 0 | 0 | 0 | 0 | 0 |  | Vlastní | Indiv | 0 | 0 |  | Práce |  |  |  | POL1_1
94 | Pol__0094 | Patch kabel CAT6 UTP PVC 0,5m šedý snag-proof | ks | 60 |  | 0 |  | 0 |  | 0 | 15 | 0 | 0 | 0 | 0 | 0 |  | Vlastní | Indiv | 0 | 0 |  | Práce |  |  |  | POL1_1
95 | Pol__0095 | Patch kabel CAT6 UTP PVC 1m šedý snag-proof | ks | 5 |  | 0 |  | 0 |  | 0 | 15 | 0 | 0 | 0 | 0 | 0 |  | Vlastní | Indiv | 0 | 0 |  | Práce |  |  |  | POL1_1
96 | Pol__0096 | Patch kabel CAT6 UTP PVC 2m šedý snag-proof | ks | 2 |  | 0 |  | 0 |  | 0 | 15 | 0 | 0 | 0 | 0 | 0 |  | Vlastní | Indiv | 0 | 0 |  | Práce |  |  |  | POL1_1
97 | Pol__0097 | Kabel optický, SM, 9/125um, 12vl. | m | 60 |  | 0 |  | 0 |  | 0 | 15 | 0 | 0 | 0 | 0 | 0 |  | Vlastní | Indiv | 0 | 0 |  | Práce |  |  |  | POL1_1
98 | Pol__0098 | Kabel UTP cat.6, LSOH | m | 5350 |  | 0 |  | 0 |  | 0 | 15 | 0 | 0 | 0 | 0 | 0 |  | Vlastní | Indiv | 0 | 0 |  | Práce |  |  |  | POL1_1
99 | Pol__0099 | Trubka HDPE 40mm | m | 120 |  | 0 |  | 0 |  | 0 | 15 | 0 | 0 | 0 | 0 | 0 |  | Vlastní | Indiv | 0 | 0 |  | Práce |  |  |  | POL1_1
100 | Pol__0100 | Trubka 25mm ohebná | m | 2289 |  | 0 |  | 0 |  | 0 | 15 | 0 | 0 | 0 | 0 | 0 |  | Vlastní | Indiv | 0 | 0 |  | Práce |  |  |  | POL1_1
101 | Pol__0101 | Trasa SLP, žlab, příchytky apod. | m | 45 |  | 0 |  | 0 |  | 0 | 15 | 0 | 0 | 0 | 0 | 0 |  | Vlastní | Indiv | 0 | 0 |  | Práce |  |  |  | POL1_1
102 | Pol__0102 | Stoupací žebřík 300mm | m | 60 |  | 0 |  | 0 |  | 0 | 15 | 0 | 0 | 0 | 0 | 0 |  | Vlastní | Indiv | 0 | 0 |  | Práce |  |  |  | POL1_1
103 | Pol__0103 | Připojení optiky na stávající trasu, vyhledání, konektorování, měření apod. | kpl | 1 |  | 0 |  | 0 |  | 0 | 15 | 0 | 0 | 0 | 0 | 0 |  | Vlastní | Indiv | 0 | 0 |  | Práce |  |  |  | POL1_1
104 | Pol__0104 | Ostatní instalační materiál | ks | 1 |  | 0 |  | 0 |  | 0 | 15 | 0 | 0 | 0 | 0 | 0 |  | Vlastní | Indiv | 0 | 0 |  | Práce |  |  |  | POL1_1
|  | Materiál nutný pro instalaci a kotvení všech prvků systému. | [24 empty] | POP
Díl: | 799 | Ostatní |  |  |  | 0 |  | 0 |  | 0 |  | 0 |  | 0 |  | 0 |  |  |  |  | 0 | [5 empty] | DIL
105 | Pol__0105 | Výchozí revize, vypracování revizní zprávy | kpl | 1 |  | 0 |  | 0 |  | 0 | 15 | 0 | 0 | 0 | 0 | 0 |  | Vlastní | Indiv | 0 | 0 |  | Práce |  |  |  | POL1_7
106 | Pol__0106 | Drážkování | kpl | 1 |  | 0 |  | 0 |  | 0 | 15 | 0 | 0 | 0 | 0 | 0 |  | Vlastní | Indiv | 0 | 0 |  | Práce |  |  |  | POL1_7
107 | Pol__0107 | Funkční zkouška EZS | kpl | 1 |  | 0 |  | 0 |  | 0 | 15 | 0 | 0 | 0 | 0 | 0 |  | Vlastní | Indiv | 0 | 0 |  | Práce |  |  |  | POL1_7
108 | Pol__0108 | Oživení, naprogramování, odzkoušení | kpl | 1 |  | 0 |  | 0 |  | 0 | 15 | 0 | 0 | 0 | 0 | 0 |  | Vlastní | Indiv | 0 | 0 |  | Práce |  |  |  | POL1_7
109 | Pol__0109 | Měření a koordinace na stavbě | kpl | 1 |  | 0 |  | 0 |  | 0 | 15 | 0 | 0 | 0 | 0 | 0 |  | Vlastní | Indiv | 0 | 0 |  | Práce |  |  |  | POL1_7
110 | Pol__0110 | Výrobní dokumentace | kpl | 1 |  | 0 |  | 0 |  | 0 | 15 | 0 | 0 | 0 | 0 | 0 |  | Vlastní | Indiv | 0 | 0 |  | Práce |  |  |  | POL1_7
111 | Pol__0111 | Doprava a přesun materiálu | kpl | 1 |  | 0 |  | 0 |  | 0 | 15 | 0 | 0 | 0 | 0 | 0 |  | Vlastní | Indiv | 0 | 0 |  | Práce |  |  |  | POL1_7
112 | 005231030R | Zkušební provoz | kpl | 1 |  | 0 |  | 0 |  | 0 | 15 | 0 | 0 | 0 | 0 | 0 |  | Vlastní | Indiv | 0 | 0 |  | Práce |  |  |  | POL1_
113 | Pol__0113 | Ekologická likvidace materiálu | kpl | 1 |  | 0 |  | 0 |  | 0 | 15 | 0 | 0 | 0 | 0 | 0 |  | Vlastní | Indiv | 0 | 0 |  | Práce |  |  |  | POL1_7
114 | Pol__0114 | Drobný instalační materiál, cestovné | kpl | 1 |  | 0 |  | 0 |  | 0 | 15 | 0 | 0 | 0 | 0 | 0 |  | Vlastní | Indiv | 0 | 0 |  | Práce |  |  |  | POL1_7
115 | 747704OA0 | ZAŠKOLENÍ OBSLUHY | kpl | 1 |  | 0 |  | 0 |  | 0 | 15 | 0 | 0 | 0 | 0 | 0 |  | RTS 20/ I | Indiv | 0 | 0 |  | Agregovaná položka |  |  |  | POL2_
116 | Pol__0116 | Plošiny, mechanismy, lešení | kpl | 1 |  | 0 |  | 0 |  | 0 | 15 | 0 | 0 | 0 | 0 | 0 |  | Vlastní | Indiv | 0 | 0 |  | Práce |  |  |  | POL1_7
117 | Pol__0117 | Protipožární ucpávky prostupů | kpl | 1 |  | 0 |  | 0 |  | 0 | 15 | 0 | 0 | 0 | 0 | 0 |  | Vlastní | Indiv | 0 | 0 |  | Práce |  |  |  | POL1_7
118 | Pol__0118 | Dokumentace skutečného provedení stavby | kpl | 1 |  | 0 |  | 0 |  | 0 | 15 | 0 | 0 | 0 | 0 | 0 |  | Vlastní | Indiv | 0 | 0 |  | Práce |  |  |  | POL1_7
[25 empty] | 15 | 21 | DPH
| Celkem |  |  |  |  | 0 | [18 empty] | 0 | 0 | SUM
END
Note on S6: Jedná se o informaci, zda se jedná o položku, která je do rozpočtu zadána z cenové soustavy RTS, nebo vlastní.
Note on T6: Jedná se o název CÚ, která je zadána u položky rozpočtu

## SO 04 3 Pol
Položkový soupis prací a dodávek | [26 empty] | #TypZaznamu#
S: | STL1807301 | OPRAVA OBJEKTU NÁDRAŽNÍ 4 | [24 empty] | STA
O: | SO 04 | Vytápění | [21 empty] | STA |  |  | OBJ
R: | 3 | Položky | [24 empty] | ROZ
P.č. | Číslo položky | Název položky | MJ | Množství | Cena / MJ | Celkem | Dodávka | Dodávka celk. | Montáž | Montáž celk. | DPH | Cena s DPH | Hmotnost / MJ | Hmotnost celk.(t) | Dem. hmotnost / MJ | Dem. hmotnost celk.(t) | Ceník | Cen. soustava / platnost | Cenová úroveň | Nhod / MJ | Nhod celk. | Dodavatel | Typ položky
Díl: | 713 | Izolace tepelné |  |  |  | 0 |  | 0 |  | 0 |  | 0 |  | 0 |  | 0 |  |  |  |  | 0 | [5 empty] | DIL
1 | 713-01 | Potrubní pouzdra z pěnového polyetylenu s uzavřenou buněčnou strukturou vnitř.prům 15, tl. 9mm, (lepené) | bm | 240 |  | 0 |  | 0 |  | 0 | 15 | 0 | 0 | 0 | 0 | 0 |  | Vlastní | Indiv | 0 | 0 |  | Specifikace |  |  |  | POL3_0
|  | termoizolační trubice z pěnového polyetylenu s uzavřenou | [24 empty] | POP
|  | buněčnou strukturou, laminované zesílenou hliníkovou fólií, | [24 empty] | POP
|  | ?=0,046 W/mK, µ=40015 | [24 empty] | POP
2 | 713-02 | Potrubní pouzdra z pěnového polyetylenu s uzavřenou buněčnou strukturou vnitř.prům 18, tl. 9mm, (lepené) | bm | 74 |  | 0 |  | 0 |  | 0 | 15 | 0 | 0 | 0 | 0 | 0 |  | Vlastní | Indiv | 0 | 0 |  | Specifikace |  |  |  | POL3_0
|  | termoizolační trubice z pěnového polyetylenu s uzavřenou | [24 empty] | POP
|  | buněčnou strukturou, laminované zesílenou hliníkovou fólií, | [24 empty] | POP
|  | ?=0,046 W/mK, µ=40015 | [24 empty] | POP
3 | 713-03 | Potrubní pouzdra z pěnového polyetylenu s uzavřenou buněčnou strukturou vnitř.prům 22, tl. 9mm, (lepené) | bm | 101 |  | 0 |  | 0 |  | 0 | 15 | 0 | 0 | 0 | 0 | 0 |  | Vlastní | Indiv | 0 | 0 |  | Specifikace |  |  |  | POL3_0
|  | termoizolační trubice z pěnového polyetylenu s uzavřenou | [24 empty] | POP
|  | buněčnou strukturou, laminované zesílenou hliníkovou fólií, | [24 empty] | POP
|  | ?=0,046 W/mK, µ=40015 | [24 empty] | POP
4 | 713-04 | Potrubní pouzdra z pěnového polyetylenu s uzavřenou buněčnou strukturou vnitř.prům 28, tl. 9mm Potru, (lepené) | bm | 112 |  | 0 |  | 0 |  | 0 | 15 | 0 | 0 | 0 | 0 | 0 |  | Vlastní | Indiv | 0 | 0 |  | Specifikace |  |  |  | POL3_0
|  | termoizolační trubice z pěnového polyetylenu s uzavřenou | [24 empty] | POP
|  | buněčnou strukturou, laminované zesílenou hliníkovou fólií, | [24 empty] | POP
|  | ?=0,046 W/mK, µ=40015 | [24 empty] | POP
5 | 713-05 | Potrubní pouzdra s Al-polepem prům.až 15, tl.25 včetně izolace tvarovek. Kašírované potrubní, izolační pouzdro z kamenné vlny (minerální plsti) pojené organickou pryskyřicí | bm | 30 |  | 0 |  | 0 |  | 0 | 15 | 0 | 0 | 0 | 0 | 0 |  | Vlastní | Indiv | 0 | 0 |  | Specifikace |  |  |  | POL3_0
|  | potrubní izolační pouzdro s povrchovou úpravou z hliníkové fólie, | [24 empty] | POP
|  | z kamenné vlny pojené organickým pojivem, reakce na oheň dle ČSN EN 13501-1 A2L-s1, d0 | [24 empty] | POP
6 | 713-06 | Potrubní pouzdra s Al-polepem prům.až 18, tl.25 včetně izolace tvarovek. Kašírované potrubní, izolační pouzdro z kamenné vlny (minerální plsti) pojené organickou pryskyřicí | bm | 224 |  | 0 |  | 0 |  | 0 | 15 | 0 | 0 | 0 | 0 | 0 |  | Vlastní | Indiv | 0 | 0 |  | Specifikace |  |  |  | POL3_0
|  | potrubní izolační pouzdro s povrchovou úpravou z hliníkové fólie, | [24 empty] | POP
|  | z kamenné vlny pojené organickým pojivem, reakce na oheň dle ČSN EN 13501-1 A2L-s1, d0 | [24 empty] | POP
7 | 713-07 | Potrubní pouzdra s Al-polepem prům.až 22, tl.25 včetně izolace tvarovek. Kašírované potrubní, izolační pouzdro z kamenné vlny (minerální plsti) pojené organickou pryskyřicí | bm | 170 |  | 0 |  | 0 |  | 0 | 15 | 0 | 0 | 0 | 0 | 0 |  | Vlastní | Indiv | 0 | 0 |  | Specifikace |  |  |  | POL3_0
|  | potrubní izolační pouzdro s povrchovou úpravou z hliníkové fólie, | [24 empty] | POP
|  | z kamenné vlny pojené organickým pojivem, reakce na oheň dle ČSN EN 13501-1 A2L-s1, d0 | [24 empty] | POP
8 | 713-08 | Potrubní pouzdra s Al-polepem prům.až 28, tl.25 včetně izolace tvarovek. Kašírované potrubní, izolační pouzdro z kamenné vlny (minerální plsti) pojené organickou pryskyřicí | bm | 181 |  | 0 |  | 0 |  | 0 | 15 | 0 | 0 | 0 | 0 | 0 |  | Vlastní | Indiv | 0 | 0 |  | Specifikace |  |  |  | POL3_0
|  | potrubní izolační pouzdro s povrchovou úpravou z hliníkové fólie, | [24 empty] | POP
|  | z kamenné vlny pojené organickým pojivem, reakce na oheň dle ČSN EN 13501-1 A2L-s1, d0 | [24 empty] | POP
9 | 713-09 | Potrubní pouzdra s Al-polepem prům.až 35, tl.50 včetně izolace tvarovek. Kašírované potrubní, izolační pouzdro z kamenné vlny (minerální plsti) pojené organickou pryskyřicí | bm | 181 |  | 0 |  | 0 |  | 0 | 15 | 0 | 0 | 0 | 0 | 0 |  | Vlastní | Indiv | 0 | 0 |  | Specifikace |  |  |  | POL3_0
|  | potrubní izolační pouzdro s povrchovou úpravou z hliníkové fólie, | [24 empty] | POP
|  | z kamenné vlny pojené organickým pojivem, reakce na oheň dle ČSN EN 13501-1 A2L-s1, d0 | [24 empty] | POP
10 | 713-10 | Potrubní pouzdra s Al-polepem prům.až 48, tl.50 včetně izolace tvarovek. Kašírované potrubní, izolační pouzdro z kamenné vlny (minerální plsti) pojené organickou pryskyřicí | bm | 106 |  | 0 |  | 0 |  | 0 | 15 | 0 | 0 | 0 | 0 | 0 |  | Vlastní | Indiv | 0 | 0 |  | Specifikace |  |  |  | POL3_0
|  | potrubní izolační pouzdro s povrchovou úpravou z hliníkové fólie, | [24 empty] | POP
|  | z kamenné vlny pojené organickým pojivem, reakce na oheň dle ČSN EN 13501-1 A2L-s1, d0 | [24 empty] | POP
11 | 713-11 | Potrubní pouzdra s Al-polepem prům.až 60, tl.50 včetně izolace tvarovek. Kašírované potrubní, izolační pouzdro z kamenné vlny (minerální plsti) pojené organickou pryskyřicí | bm | 99 |  | 0 |  | 0 |  | 0 | 15 | 0 | 0 | 0 | 0 | 0 |  | Vlastní | Indiv | 0 | 0 |  | Specifikace |  |  |  | POL3_0
|  | potrubní izolační pouzdro s povrchovou úpravou z hliníkové fólie, | [24 empty] | POP
|  | z kamenné vlny pojené organickým pojivem, reakce na oheň dle ČSN EN 13501-1 A2L-s1, d0 | [24 empty] | POP
12 | 713-12 | Potrubní pouzdra s Al-polepem prům.až76, tl.50 včetně izolace tvarovek. Kašírované potrubní izolační, pouzdro z kamenné vlny (minerální plsti) pojené organickou pryskyřicí | bm | 97 |  | 0 |  | 0 |  | 0 | 15 | 0 | 0 | 0 | 0 | 0 |  | Vlastní | Indiv | 0 | 0 |  | Specifikace |  |  |  | POL3_0
|  | potrubní izolační pouzdro s povrchovou úpravou z hliníkové fólie, | [24 empty] | POP
|  | z kamenné vlny pojené organickým pojivem, reakce na oheň dle ČSN EN 13501-1 A2L-s1, d0 | [24 empty] | POP
13 | 713-13 | Potrubní pouzdra s Al-polepem prům.až89, tl.50 včetně izolace tvarovek. Kašírované potrubní izolační, pouzdro z kamenné vlny (minerální plsti) pojené organickou pryskyřicí | bm | 20 |  | 0 |  | 0 |  | 0 | 15 | 0 | 0 | 0 | 0 | 0 |  | Vlastní | Indiv | 0 | 0 |  | Specifikace |  |  |  | POL3_0
|  | potrubní izolační pouzdro s povrchovou úpravou z hliníkové fólie, | [24 empty] | POP
|  | z kamenné vlny pojené organickým pojivem, reakce na oheň dle ČSN EN 13501-1 A2L-s1, d0 | [24 empty] | POP
14 | 713-14 | Potrubní pouzdra s Al-polepem prům.až114, tl.80 včetně izolace tvarovek. Kašírované potrubní, izolační pouzdro z kamenné vlny (minerální plsti) pojené organickou pryskyřicí | bm | 56 |  | 0 |  | 0 |  | 0 | 15 | 0 | 0 | 0 | 0 | 0 |  | Vlastní | Indiv | 0 | 0 |  | Specifikace |  |  |  | POL3_0
|  | potrubní izolační pouzdro s povrchovou úpravou z hliníkové fólie, | [24 empty] | POP
|  | z kamenné vlny pojené organickým pojivem, reakce na oheň dle ČSN EN 13501-1 A2L-s1, d0 | [24 empty] | POP
15 | 713-15 | Potrubní pouzdra s požární odolností dle PBŘ prům.až 18, tl.25 včetně izolace tvarovek. | bm | 20 |  | 0 |  | 0 |  | 0 | 15 | 0 | 0 | 0 | 0 | 0 |  | Vlastní | Indiv | 0 | 0 |  | Specifikace |  |  |  | POL3_0
|  | potrubní izolační pouzdro s povrchovou úpravou z hliníkové fólie, | [24 empty] | POP
|  | z kamenné vlny pojené organickým pojivem, reakce na oheň dle ČSN EN 13501-1 A2L-s1, d0 | [24 empty] | POP
16 | 713-16 | Potrubní pouzdra s požární odolností dle PBŘ prům.až 35, tl.50 včetně izolace tvarovek. | bm | 30 |  | 0 |  | 0 |  | 0 | 15 | 0 | 0 | 0 | 0 | 0 |  | Vlastní | Indiv | 0 | 0 |  | Specifikace |  |  |  | POL3_0
17 | 713-17 | Lepidlo s citlivostí na tlak | kg | 5 |  | 0 |  | 0 |  | 0 | 15 | 0 | 0 | 0 | 0 | 0 |  | Vlastní | Indiv | 0 | 0 |  | Specifikace |  |  |  | POL3_0
18 | 713-18 | Čistič pro lepidlo | kus | 2 |  | 0 |  | 0 |  | 0 | 15 | 0 | 0 | 0 | 0 | 0 |  | Vlastní | Indiv | 0 | 0 |  | Specifikace |  |  |  | POL3_0
19 | 713-20 | Kompletní montáž izolace tepelné včetně lepení | m | 1915.1 |  | 0 |  | 0 |  | 0 | 15 | 0 | 0 | 0 | 0 | 0 |  | Vlastní | Indiv | 0 | 0 |  | Práce |  |  |  | POL1_7
|  | (240+74+101+112+30+224+170+181*2+106+99+97+20+56+20+30)*1,1 |  | 1915.1 | [22 empty] | VV | 0
20 | 998713201R00 | Přesun hmot pro izolace tepelné v objektech výšky do 6 m | % | 422.75 |  | 0 |  | 0 |  | 0 | 15 | 0 | 0 | 0 | 0 | 0 | 800-713 | RTS 20/ I | Indiv | 0 | 0 |  | Práce |  |  |  | POL1_7
|  | 50 m vodorovně | [24 empty] | SPI
Díl: | 732 | Strojovny |  |  |  | 0 |  | 0 |  | 0 |  | 0 |  | 0 |  | 0 |  |  |  |  | 0 | [5 empty] | DIL
21 | 732-01 | Rozdělovač DN150, výstupy 1xDN80, 1xDN65, 1xDN40 | kus | 1 |  | 0 |  | 0 |  | 0 | 15 | 0 | 0 | 0 | 0 | 0 |  | Vlastní | Indiv | 0 | 0 |  | Specifikace |  |  |  | POL3_0
22 | 732-02 | Sběrač DN150, výstupy 1xDN80, 1xDN65, 1xDN40 | kus | 1 |  | 0 |  | 0 |  | 0 | 15 | 0 | 0 | 0 | 0 | 0 |  | Vlastní | Indiv | 0 | 0 |  | Specifikace |  |  |  | POL3_0
23 | 732-03 | Kompletní montáž strojovny včetně lepení | ks | 1 |  | 0 |  | 0 |  | 0 | 15 | 0 | 0 | 0 | 0 | 0 |  | Vlastní | Indiv | 0 | 0 |  | Práce |  |  |  | POL1_7
|  | Kompletní montáž rozdělovače a sběrače dle PD | [24 empty] | POP
24 | 998732201R00 | Přesun hmot pro strojovny v objektech výšky do 6 m | % | 333.25 |  | 0 |  | 0 |  | 0 | 15 | 0 | 0 | 0 | 0 | 0 | 800-731 | RTS 20/ I | Indiv | 0 | 0 |  | Práce |  |  |  | POL1_7
Díl: | 733 | Rozvod potrubí |  |  |  | 0 |  | 0 |  | 0 |  | 0 |  | 0 |  | 0 |  |  |  |  | 0 | [5 empty] | DIL
25 | 733-01 | Systémová trubka 5-vrstvá DN12 v kotoučích - ze silnostěnné PE základní trubky pro vedení vody s, hliníkovou vrstvou a vnější polyetylenovou ochrannou vrstvou. Hliníková vrstva je natupo svařena | m | 240 |  | 0 |  | 0 |  | 0 | 15 | 0 | 0 | 0 | 0 | 0 |  | Vlastní | Indiv | 0 | 0 |  | Specifikace |  |  |  | POL3_0
|  | laserem a tvoří jednolitou vrstvu a plní funkci tvarového stabilizátoru a kyslíkové bariéry. Spojení jednotlivých vrstev zajišťuje vrstva kvalitního polymeru. Potrubí je včetně lisovaných tvarovek. | [24 empty] | POP |  | laserem a tvoří jednolitou vrstvu a plní funkci tvarového stabilizátoru a kyslíkové bariéry. Spojení jednotlivých vrstev zajišťuje vrstva kvalitního polymeru. Potrubí je včetně lisovaných tvarovek.
26 | 733-02 | Systémová trubka 5-vrstvá DN15 v tyčích - ze silnostěnné PE základní trubky pro vedení vody s, hliníkovou vrstvou a vnější polyetylenovou ochrannou vrstvou. Hliníková vrstva je natupo svařena | m | 74 |  | 0 |  | 0 |  | 0 | 15 | 0 | 0 | 0 | 0 | 0 |  | Vlastní | Indiv | 0 | 0 |  | Specifikace |  |  |  | POL3_0
|  | laserem a tvoří jednolitou vrstvu a plní funkci tvarového stabilizátoru a kyslíkové bariéry. Spojení jednotlivých vrstev zajišťuje vrstva kvalitního polymeru. Potrubí je včetně lisovaných tvarovek. | [24 empty] | POP |  | laserem a tvoří jednolitou vrstvu a plní funkci tvarového stabilizátoru a kyslíkové bariéry. Spojení jednotlivých vrstev zajišťuje vrstva kvalitního polymeru. Potrubí je včetně lisovaných tvarovek.
27 | 733-03 | Systémová trubka 5-vrstvá DN20 v tyčích - ze silnostěnné PE základní trubky pro vedení vody s, hliníkovou vrstvou a vnější polyetylenovou ochrannou vrstvou. Hliníková vrstva je natupo svařena | m | 101 |  | 0 |  | 0 |  | 0 | 15 | 0 | 0 | 0 | 0 | 0 |  | Vlastní | Indiv | 0 | 0 |  | Specifikace |  |  |  | POL3_0
|  | laserem a tvoří jednolitou vrstvu a plní funkci tvarového stabilizátoru a kyslíkové bariéry. Spojení jednotlivých vrstev zajišťuje vrstva kvalitního polymeru. Potrubí je včetně lisovaných tvarovek. | [24 empty] | POP |  | laserem a tvoří jednolitou vrstvu a plní funkci tvarového stabilizátoru a kyslíkové bariéry. Spojení jednotlivých vrstev zajišťuje vrstva kvalitního polymeru. Potrubí je včetně lisovaných tvarovek.
28 | 733-04 | Systémová trubka 5-vrstvá DN25 v tyčích - ze silnostěnné PE základní trubky pro vedení vody s Potrub, hliníkovou vrstvou a vnější polyetylenovou ochrannou vrstvou. Hliníková vrstva je natupo svařena | m | 112 |  | 0 |  | 0 |  | 0 | 15 | 0 | 0 | 0 | 0 | 0 |  | Vlastní | Indiv | 0 | 0 |  | Specifikace |  |  |  | POL3_0
|  | laserem a tvoří jednolitou vrstvu a plní funkci tvarového stabilizátoru a kyslíkové bariéry. Spojení jednotlivých vrstev zajišťuje vrstva kvalitního polymeru. Potrubí je včetně lisovaných tvarovek. | [24 empty] | POP |  | laserem a tvoří jednolitou vrstvu a plní funkci tvarového stabilizátoru a kyslíkové bariéry. Spojení jednotlivých vrstev zajišťuje vrstva kvalitního polymeru. Potrubí je včetně lisovaných tvarovek.
29 | 733-05 | Cu potrubí s lisovanými/pájenými tvarovkami DN12 - 15x1, včetně lisovaných případně pájených, tvarovek. V nabídce zohlednit nejmenší dělitelnost dodávky potrubí. Součástí dodávky je uchycení po | m | 30 |  | 0 |  | 0 |  | 0 | 15 | 0 | 0 | 0 | 0 | 0 |  | Vlastní | Indiv | 0 | 0 |  | Specifikace |  |  |  | POL3_0
|  | 1,0m a přechodové kusy pro přerušení elektrochemického článku. | [24 empty] | POP
30 | 733-06 | Cu potrubí s lisovanými/pájenými tvarovkami DN15 - 18x1, včetně lisovaných případně pájených, tvarovek. V nabídce zohlednit nejmenší dělitelnost dodávky potrubí. Součástí dodávky je uchycení po | m | 224 |  | 0 |  | 0 |  | 0 | 15 | 0 | 0 | 0 | 0 | 0 |  | Vlastní | Indiv | 0 | 0 |  | Specifikace |  |  |  | POL3_0
|  | 1,0m a přechodové kusy pro přerušení elektrochemického článku. | [24 empty] | POP
31 | 733-07 | Cu potrubí s lisovanými/pájenými tvarovkami DN20 - 22x1, včetně lisovaných případně pájených, tvarovek. V nabídce zohlednit nejmenší dělitelnost dodávky potrubí. Součástí dodávky je uchycení po | m | 170 |  | 0 |  | 0 |  | 0 | 15 | 0 | 0 | 0 | 0 | 0 |  | Vlastní | Indiv | 0 | 0 |  | Specifikace |  |  |  | POL3_0
|  | 1,0m a přechodové kusy pro přerušení elektrochemického článku. | [24 empty] | POP
32 | 733-08 | Cu potrubí s lisovanými/pájenými tvarovkami DN25 - 28x1,5, včetně lisovaných případně pájených, tvarovek. V nabídce zohlednit nejmenší dělitelnost dodávky potrubí. Součástí dodávky je uchycení po | m | 181 |  | 0 |  | 0 |  | 0 | 15 | 0 | 0 | 0 | 0 | 0 |  | Vlastní | Indiv | 0 | 0 |  | Specifikace |  |  |  | POL3_0
|  | 1,0m a přechodové kusy pro přerušení elektrochemického článku. | [24 empty] | POP
33 | 733-09 | Cu potrubí s lisovanými/pájenými tvarovkami DN32 - 35x1,5, včetně lisovaných případně pájených, tvarovek. V nabídce zohlednit nejmenší dělitelnost dodávky potrubí. Součástí dodávky je uchycení po | m | 181 |  | 0 |  | 0 |  | 0 | 15 | 0 | 0 | 0 | 0 | 0 |  | Vlastní | Indiv | 0 | 0 |  | Specifikace |  |  |  | POL3_0
|  | 1,0m a přechodové kusy pro přerušení elektrochemického článku. | [24 empty] | POP
34 | 733-10 | Potrubí hladké bezešvé nízkotlaké D 44,5 (DN 40) včetně tvarovek a přechodů | m | 106 |  | 0 |  | 0 |  | 0 | 15 | 0 | 0 | 0 | 0 | 0 |  | Vlastní | Indiv | 0 | 0 |  | Práce |  |  |  | POL1_7
35 | 733-11 | Potrubí hladké bezešvé nízkotlaké D 57 (DN 50) včetně tvarovek a přechodů | m | 99 |  | 0 |  | 0 |  | 0 | 15 | 0 | 0 | 0 | 0 | 0 |  | Vlastní | Indiv | 0 | 0 |  | Práce |  |  |  | POL1_7
36 | 733-12 | Potrubí hladké bezešvé nízkotlaké D 76 (DN 65) včetně tvarovek a přechodů | m | 97 |  | 0 |  | 0 |  | 0 | 15 | 0 | 0 | 0 | 0 | 0 |  | Vlastní | Indiv | 0 | 0 |  | Práce |  |  |  | POL1_7
37 | 733-13 | Potrubí hladké bezešvé nízkotlaké D 80 (DN 89) včetně tvarovek a přechodů | m | 20 |  | 0 |  | 0 |  | 0 | 15 | 0 | 0 | 0 | 0 | 0 |  | Vlastní | Indiv | 0 | 0 |  | Práce |  |  |  | POL1_7
38 | 733-14 | Potrubí hladké bezešvé nízkotlaké D 100 (DN 109) včetně tvarovek a přechodů | m | 56 |  | 0 |  | 0 |  | 0 | 15 | 0 | 0 | 0 | 0 | 0 |  | Vlastní | Indiv | 0 | 0 |  | Práce |  |  |  | POL1_7
39 | 733-15 | Tlaková zkouška potrubí do DN 50 (včetně) | m | 1518 |  | 0 |  | 0 |  | 0 | 15 | 0 | 0 | 0 | 0 | 0 |  | Vlastní | Indiv | 0 | 0 |  | Práce |  |  |  | POL1_7
40 | 733-16 | Tlaková zkouška potrubí do DN 100 (včetně) | m | 173 |  | 0 |  | 0 |  | 0 | 15 | 0 | 0 | 0 | 0 | 0 |  | Vlastní | Indiv | 0 | 0 |  | Práce |  |  |  | POL1_7
41 | 733-17 | Požární ucpávka prostupu potrubí do DN32, ucpávka z minerální plsti stup. hoř. A a elastický, protipožární tmel; pož.odolnost dle projektu PBŘ | kus | 112 |  | 0 |  | 0 |  | 0 | 15 | 0 | 0 | 0 | 0 | 0 |  | Vlastní | Indiv | 0 | 0 |  | Práce |  |  |  | POL1_7
42 | 733-18 | Požární ucpávka prostupu potrubí do DN65, ucpávka z minerální plsti stup. hoř. A a elastický, protipožární tmel; pož.odolnost dle projektu PBŘ | kus | 20 |  | 0 |  | 0 |  | 0 | 15 | 0 | 0 | 0 | 0 | 0 |  | Vlastní | Indiv | 0 | 0 |  | Práce |  |  |  | POL1_7
43 | 733-19 | Požární ucpávka prostupu potrubí do DN125, ucpávka z minerální plsti stup. hoř. A a elastický, protipožární tmel; pož.odolnost dle projektu PBŘ | kus | 6 |  | 0 |  | 0 |  | 0 | 15 | 0 | 0 | 0 | 0 | 0 |  | Vlastní | Indiv | 0 | 0 |  | Práce |  |  |  | POL1_7
44 | 733-20 | Ochranná trubka l=0,7m, pro potrubí do DN 32 vč.zapravení | kus | 112 |  | 0 |  | 0 |  | 0 | 15 | 0 | 0 | 0 | 0 | 0 |  | Vlastní | Indiv | 0 | 0 |  | Práce |  |  |  | POL1_7
45 | 733-21 | Ochranná trubka l=0,7m, pro potrubí do DN65 vč.zapravení | kus | 20 |  | 0 |  | 0 |  | 0 | 15 | 0 | 0 | 0 | 0 | 0 |  | Vlastní | Indiv | 0 | 0 |  | Práce |  |  |  | POL1_7
46 | 733-22 | Ochranná trubka l=0,7m, pro potrubí do DN125 vč.zapravení | kus | 6 |  | 0 |  | 0 |  | 0 | 15 | 0 | 0 | 0 | 0 | 0 |  | Vlastní | Indiv | 0 | 0 |  | Práce |  |  |  | POL1_7
47 | 733-23 | Vrty pro potrubí do DN 32, l=do 500 mm | kus | 112 |  | 0 |  | 0 |  | 0 | 15 | 0 | 0 | 0 | 0 | 0 |  | Vlastní | Indiv | 0 | 0 |  | Práce |  |  |  | POL1_7
48 | 733-24 | Vrty pro potrubí do DN 65, l=do 500 mm | kus | 20 |  | 0 |  | 0 |  | 0 | 15 | 0 | 0 | 0 | 0 | 0 |  | Vlastní | Indiv | 0 | 0 |  | Práce |  |  |  | POL1_7
49 | 733-25 | Vrty pro potrubí do DN 125, l=do 500 mm | kus | 6 |  | 0 |  | 0 |  | 0 | 15 | 0 | 0 | 0 | 0 | 0 |  | Vlastní | Indiv | 0 | 0 |  | Práce |  |  |  | POL1_7
50 | 733-26 | Drážky nebo vedení potrubí v drážce zdiva do 220x100 bez koncového zapravení | bm | 50 |  | 0 |  | 0 |  | 0 | 15 | 0 | 0 | 0 | 0 | 0 |  | Vlastní | Indiv | 0 | 0 |  | Specifikace |  |  |  | POL3_0
51 | 733-27 | Hzs - zednické výpomoci | hod | 36 |  | 0 |  | 0 |  | 0 | 15 | 0 | 0 | 0 | 0 | 0 |  | Vlastní | Indiv | 0 | 0 |  | Práce |  |  |  | POL1_7
52 | 733-28 | Kompletní montáž rozvodů potrubí | m | 3720.2 |  | 0 |  | 0 |  | 0 | 15 | 0 | 0 | 0 | 0 | 0 |  | Vlastní | Indiv | 0 | 0 |  | Práce |  |  |  | POL1_7
|  | (240+74+101+112+30+224+170+181*2+106+99+97+20+56+1518+173)*1,1 |  | 3720.2 | [22 empty] | VV | 0
53 | 733-29 | Přesun hmot pro rozvody potrubí, výšky do 20m | soubor | 1 |  | 0 |  | 0 |  | 0 | 15 | 0 | 0 | 0 | 0 | 0 |  | Vlastní | Indiv | 0 | 0 |  | Práce |  |  |  | POL1_7
Díl: | 734 | Armatury |  |  |  | 0 |  | 0 |  | 0 |  | 0 |  | 0 |  | 0 |  |  |  |  | 0 | [5 empty] | DIL
54 | 734-01 | Kohout kulový, -vnitř.z. do DN 15 PN 16 včetně vsuvek | kus | 18 |  | 0 |  | 0 |  | 0 | 15 | 0 | 0 | 0 | 0 | 0 |  | Vlastní | Indiv | 0 | 0 |  | Specifikace |  |  |  | POL3_0
55 | 734-02 | Kohout kulový, -vnitř.z. do DN 20 PN 16 včetně vsuvek | kus | 3 |  | 0 |  | 0 |  | 0 | 15 | 0 | 0 | 0 | 0 | 0 |  | Vlastní | Indiv | 0 | 0 |  | Specifikace |  |  |  | POL3_0
56 | 734-03 | Kohout kulový, -vnitř.z. do DN 25 PN 16 včetně vsuvek | kus | 33 |  | 0 |  | 0 |  | 0 | 15 | 0 | 0 | 0 | 0 | 0 |  | Vlastní | Indiv | 0 | 0 |  | Specifikace |  |  |  | POL3_0
57 | 734-04 | Kohouty plnicí a vypouštěcí do DN 15, PN 16 | kus | 37 |  | 0 |  | 0 |  | 0 | 15 | 0 | 0 | 0 | 0 | 0 |  | Vlastní | Indiv | 0 | 0 |  | Specifikace |  |  |  | POL3_0
58 | 734-05 | Automatické odvzdušňovací ventil včetně zpětné klapky do DN15 vč.kohoutu kul.do DN15 | kus | 34 |  | 0 |  | 0 |  | 0 | 15 | 0 | 0 | 0 | 0 | 0 |  | Vlastní | Indiv | 0 | 0 |  | Specifikace |  |  |  | POL3_0
59 | 734-06 | Vyvažovací ventil DN 15 , včetně měření tlaku a průtoku včetně izolační skořepiny, tlaková ztráta, 3kPa při daném průtoku, včetně protišroubení | kus | 9 |  | 0 |  | 0 |  | 0 | 15 | 0 | 0 | 0 | 0 | 0 |  | Vlastní | Indiv | 0 | 0 |  | Specifikace |  |  |  | POL3_0
60 | 734-07 | Vyvažovací ventil DN 20 , včetně měření tlaku a průtoku včetně izolační skořepiny, tlaková ztráta No, 3kPa při daném průtoku, včetně protišroubení | kus | 15 |  | 0 |  | 0 |  | 0 | 15 | 0 | 0 | 0 | 0 | 0 |  | Vlastní | Indiv | 0 | 0 |  | Specifikace |  |  |  | POL3_0
61 | 734-08 | Mezipřírubová uzavírací klapka - DN40, vč. 2ks protipřírub | kus | 2 |  | 0 |  | 0 |  | 0 | 15 | 0 | 0 | 0 | 0 | 0 |  | Vlastní | Indiv | 0 | 0 |  | Specifikace |  |  |  | POL3_0
62 | 734-09 | Mezipřírubová uzavírací klapka - DN65, vč. 2ks protipřírub | kus | 2 |  | 0 |  | 0 |  | 0 | 15 | 0 | 0 | 0 | 0 | 0 |  | Vlastní | Indiv | 0 | 0 |  | Specifikace |  |  |  | POL3_0
63 | 734-10 | Mezipřírubová uzavírací klapka - DN80, vč. 2ks protipřírub | kus | 2 |  | 0 |  | 0 |  | 0 | 15 | 0 | 0 | 0 | 0 | 0 |  | Vlastní | Indiv | 0 | 0 |  | Specifikace |  |  |  | POL3_0
64 | 734-11 | Mezipřírubová zpětná klapka - DN65, vč. 2ks protipřírub | kus | 1 |  | 0 |  | 0 |  | 0 | 15 | 0 | 0 | 0 | 0 | 0 |  | Vlastní | Indiv | 0 | 0 |  | Specifikace |  |  |  | POL3_0
65 | 734-12 | Mezipřírubová zpětná klapka - DN80, vč. 2ks protipřírub | kus | 1 |  | 0 |  | 0 |  | 0 | 15 | 0 | 0 | 0 | 0 | 0 |  | Vlastní | Indiv | 0 | 0 |  | Specifikace |  |  |  | POL3_0
66 | 734-13 | Teploměr axiální - zadní napojení 1/2" - D63/L50-100mm - 120°C | kus | 2 |  | 0 |  | 0 |  | 0 | 15 | 0 | 0 | 0 | 0 | 0 |  | Vlastní | Indiv | 0 | 0 |  | Specifikace |  |  |  | POL3_0
67 | 734-14 | Tlakoměr + smyčka + kohout DN 10 3ks + potrubní propojení DN 10 - 2bm Měřící a uzavírací uzel - masn | kus | 2 |  | 0 |  | 0 |  | 0 | 15 | 0 | 0 | 0 | 0 | 0 |  | Vlastní | Indiv | 0 | 0 |  | Specifikace |  |  |  | POL3_0
68 | 734-15 | Redukce varná do DN25/20 | kus | 2 |  | 0 |  | 0 |  | 0 | 15 | 0 | 0 | 0 | 0 | 0 |  | Vlastní | Indiv | 0 | 0 |  | Specifikace |  |  |  | POL3_0
69 | 734-16 | Redukce varná do DN25/15 | kus | 2 |  | 0 |  | 0 |  | 0 | 15 | 0 | 0 | 0 | 0 | 0 |  | Vlastní | Indiv | 0 | 0 |  | Specifikace |  |  |  | POL3_0
70 | 734-17 | Kohout kulový, -vnitř.z. do DN 25 PN 16 včetně vsuvek | kus | 3 |  | 0 |  | 0 |  | 0 | 15 | 0 | 0 | 0 | 0 | 0 |  | Vlastní | Indiv | 0 | 0 |  | Specifikace |  |  |  | POL3_0
71 | 734-18 | Vyvažovací ventil DN 20 , včetně měření tlaku a průtoku včetně izolační skořepiny, tlaková ztráta, 3kPa při daném průtoku, včetně protišroubení | kus | 1 |  | 0 |  | 0 |  | 0 | 15 | 0 | 0 | 0 | 0 | 0 |  | Vlastní | Indiv | 0 | 0 |  | Specifikace |  |  |  | POL3_0
72 | 734-19 | Kohouty plnicí a vypouštěcí do DN 15, PN 16 | kus | 2 |  | 0 |  | 0 |  | 0 | 15 | 0 | 0 | 0 | 0 | 0 |  | Vlastní | Indiv | 0 | 0 |  | Specifikace |  |  |  | POL3_0
73 | 734-20 | Měřič tepla DN15, qp=1,5m3/h, PN25, závitové připojení, vzdálené odečty, M-bus modul G4 včetně jímek, pro měření | kus | 1 |  | 0 |  | 0 |  | 0 | 15 | 0 | 0 | 0 | 0 | 0 |  | Vlastní | Indiv | 0 | 0 |  | Specifikace |  |  |  | POL3_0
74 | 734-21 | Teploměr axiální - zadní napojení 1/2" - D63/L50-100mm - 120°C | kus | 2 |  | 0 |  | 0 |  | 0 | 15 | 0 | 0 | 0 | 0 | 0 |  | Vlastní | Indiv | 0 | 0 |  | Specifikace |  |  |  | POL3_0
75 | 734-22 | Tlakoměr + smyčka + kohout DN 10 3ks + potrubní propojení DN 10 - 2bm | kus | 2 |  | 0 |  | 0 |  | 0 | 15 | 0 | 0 | 0 | 0 | 0 |  | Vlastní | Indiv | 0 | 0 |  | Specifikace |  |  |  | POL3_0
76 | 734-23 | Návarky pro teploměry a tlakoměry Měřící a uzavírací uzel - 1.08 | kus | 4 |  | 0 |  | 0 |  | 0 | 15 | 0 | 0 | 0 | 0 | 0 |  | Vlastní | Indiv | 0 | 0 |  | Práce |  |  |  | POL1_7
77 | 734-24 | Kohout kulový, -vnitř.z. do DN 15 PN 16 včetně vsuvek | kus | 3 |  | 0 |  | 0 |  | 0 | 15 | 0 | 0 | 0 | 0 | 0 |  | Vlastní | Indiv | 0 | 0 |  | Specifikace |  |  |  | POL3_0
78 | 734-25 | Vyvažovací ventil DN 15 , včetně měření tlaku a průtoku včetně izolační skořepiny, tlaková ztráta, 3kPa při daném průtoku, včetně protišroubení | kus | 1 |  | 0 |  | 0 |  | 0 | 15 | 0 | 0 | 0 | 0 | 0 |  | Vlastní | Indiv | 0 | 0 |  | Specifikace |  |  |  | POL3_0
79 | 734-26 | Kohouty plnicí a vypouštěcí do DN 15, PN 16 | kus | 2 |  | 0 |  | 0 |  | 0 | 15 | 0 | 0 | 0 | 0 | 0 |  | Vlastní | Indiv | 0 | 0 |  | Specifikace |  |  |  | POL3_0
80 | 734-27 | Měřič tepla DN15, qp=0,6m3/h, PN25, závitové připojení, vzdálené odečty, M-bus modul G4 včetně jímek, pro měření | kus | 1 |  | 0 |  | 0 |  | 0 | 15 | 0 | 0 | 0 | 0 | 0 |  | Vlastní | Indiv | 0 | 0 |  | Specifikace |  |  |  | POL3_0
81 | 734-28 | Teploměr axiální - zadní napojení 1/2" - D63/L50-100mm - 120°C | kus | 2 |  | 0 |  | 0 |  | 0 | 15 | 0 | 0 | 0 | 0 | 0 |  | Vlastní | Indiv | 0 | 0 |  | Specifikace |  |  |  | POL3_0
82 | 734-29 | Tlakoměr + smyčka + kohout DN 10 3ks + potrubní propojení DN 10 - 2bm | kus | 2 |  | 0 |  | 0 |  | 0 | 15 | 0 | 0 | 0 | 0 | 0 |  | Vlastní | Indiv | 0 | 0 |  | Specifikace |  |  |  | POL3_0
83 | 734-30 | Návarky pro teploměry a tlakoměry Měřící a uzavírací uzel - 1.10 | kus | 4 |  | 0 |  | 0 |  | 0 | 15 | 0 | 0 | 0 | 0 | 0 |  | Vlastní | Indiv | 0 | 0 |  | Práce |  |  |  | POL1_7
84 | 734-31 | Redukce varná do DN32/25 | kus | 2 |  | 0 |  | 0 |  | 0 | 15 | 0 | 0 | 0 | 0 | 0 |  | Vlastní | Indiv | 0 | 0 |  | Specifikace |  |  |  | POL3_0
85 | 734-32 | Redukce varná do DN32/15 | kus | 2 |  | 0 |  | 0 |  | 0 | 15 | 0 | 0 | 0 | 0 | 0 |  | Vlastní | Indiv | 0 | 0 |  | Specifikace |  |  |  | POL3_0
86 | 734-33 | Kohout kulový, -vnitř.z. do DN 32 PN 16 včetně vsuvek | kus | 3 |  | 0 |  | 0 |  | 0 | 15 | 0 | 0 | 0 | 0 | 0 |  | Vlastní | Indiv | 0 | 0 |  | Specifikace |  |  |  | POL3_0
87 | 734-34 | Vyvažovací ventil DN 25 , včetně měření tlaku a průtoku včetně izolační skořepiny, tlaková ztráta, 3kPa při daném průtoku, včetně protišroubení | kus | 1 |  | 0 |  | 0 |  | 0 | 15 | 0 | 0 | 0 | 0 | 0 |  | Vlastní | Indiv | 0 | 0 |  | Specifikace |  |  |  | POL3_0
88 | 734-35 | Kohouty plnicí a vypouštěcí do DN 15, PN 16 | kus | 2 |  | 0 |  | 0 |  | 0 | 15 | 0 | 0 | 0 | 0 | 0 |  | Vlastní | Indiv | 0 | 0 |  | Specifikace |  |  |  | POL3_0
89 | 734-36 | Měřič tepla DN15, qp=1,5m3/h, PN25, závitové připojení, vzdálené odečty, M-bus modul G4 včetně jímek, pro měření | kus | 1 |  | 0 |  | 0 |  | 0 | 15 | 0 | 0 | 0 | 0 | 0 |  | Vlastní | Indiv | 0 | 0 |  | Specifikace |  |  |  | POL3_0
90 | 734-37 | Teploměr axiální - zadní napojení 1/2" - D63/L50-100mm - 120°C | kus | 2 |  | 0 |  | 0 |  | 0 | 15 | 0 | 0 | 0 | 0 | 0 |  | Vlastní | Indiv | 0 | 0 |  | Specifikace |  |  |  | POL3_0
91 | 734-38 | Tlakoměr + smyčka + kohout DN 10 3ks + potrubní propojení DN 10 - 2bm | kus | 2 |  | 0 |  | 0 |  | 0 | 15 | 0 | 0 | 0 | 0 | 0 |  | Vlastní | Indiv | 0 | 0 |  | Specifikace |  |  |  | POL3_0
92 | 734-39 | Návarky pro teploměry a tlakoměry Měřící a uzavírací uzel - 1.14 | kus | 4 |  | 0 |  | 0 |  | 0 | 15 | 0 | 0 | 0 | 0 | 0 |  | Vlastní | Indiv | 0 | 0 |  | Práce |  |  |  | POL1_7
93 | 734-40 | Redukce varná do DN25/20 | kus | 2 |  | 0 |  | 0 |  | 0 | 15 | 0 | 0 | 0 | 0 | 0 |  | Vlastní | Indiv | 0 | 0 |  | Specifikace |  |  |  | POL3_0
94 | 734-41 | Redukce varná do DN25/15 | kus | 2 |  | 0 |  | 0 |  | 0 | 15 | 0 | 0 | 0 | 0 | 0 |  | Vlastní | Indiv | 0 | 0 |  | Specifikace |  |  |  | POL3_0
95 | 734-42 | Kohout kulový, -vnitř.z. do DN 25 PN 16 včetně vsuvek | kus | 3 |  | 0 |  | 0 |  | 0 | 15 | 0 | 0 | 0 | 0 | 0 |  | Vlastní | Indiv | 0 | 0 |  | Specifikace |  |  |  | POL3_0
96 | 734-43 | Vyvažovací ventil DN 20 , včetně měření tlaku a průtoku včetně izolační skořepiny, tlaková ztráta, 3kPa při daném průtoku, včetně protišroubení | kus | 1 |  | 0 |  | 0 |  | 0 | 15 | 0 | 0 | 0 | 0 | 0 |  | Vlastní | Indiv | 0 | 0 |  | Specifikace |  |  |  | POL3_0
97 | 734-44 | Kohouty plnicí a vypouštěcí do DN 15, PN 16 | kus | 2 |  | 0 |  | 0 |  | 0 | 15 | 0 | 0 | 0 | 0 | 0 |  | Vlastní | Indiv | 0 | 0 |  | Specifikace |  |  |  | POL3_0
98 | 734-45 | Měřič tepla DN15, qp=1,5m3/h, PN25, závitové připojení, vzdálené odečty, M-bus modul G4 včetně jímek, pro měření | kus | 1 |  | 0 |  | 0 |  | 0 | 15 | 0 | 0 | 0 | 0 | 0 |  | Vlastní | Indiv | 0 | 0 |  | Specifikace |  |  |  | POL3_0
99 | 734-46 | Teploměr axiální - zadní napojení 1/2" - D63/L50-100mm - 120°C | kus | 2 |  | 0 |  | 0 |  | 0 | 15 | 0 | 0 | 0 | 0 | 0 |  | Vlastní | Indiv | 0 | 0 |  | Specifikace |  |  |  | POL3_0
100 | 734-47 | Tlakoměr + smyčka + kohout DN 10 3ks + potrubní propojení DN 10 - 2bm | kus | 2 |  | 0 |  | 0 |  | 0 | 15 | 0 | 0 | 0 | 0 | 0 |  | Vlastní | Indiv | 0 | 0 |  | Specifikace |  |  |  | POL3_0
101 | 734-48 | Návarky pro teploměry a tlakoměry Měřící a uzavírací uzel - OST | kus | 4 |  | 0 |  | 0 |  | 0 | 15 | 0 | 0 | 0 | 0 | 0 |  | Vlastní | Indiv | 0 | 0 |  | Práce |  |  |  | POL1_7
102 | 734-49 | Redukce varná do DN50/40 | kus | 2 |  | 0 |  | 0 |  | 0 | 15 | 0 | 0 | 0 | 0 | 0 |  | Vlastní | Indiv | 0 | 0 |  | Specifikace |  |  |  | POL3_0
103 | 734-50 | Redukce varná do DN50/25 | kus | 2 |  | 0 |  | 0 |  | 0 | 15 | 0 | 0 | 0 | 0 | 0 |  | Vlastní | Indiv | 0 | 0 |  | Specifikace |  |  |  | POL3_0
104 | 734-51 | Kohout kulový, -vnitř.z. do DN 50 PN 16 včetně vsuvek | kus | 3 |  | 0 |  | 0 |  | 0 | 15 | 0 | 0 | 0 | 0 | 0 |  | Vlastní | Indiv | 0 | 0 |  | Specifikace |  |  |  | POL3_0
105 | 734-52 | Kohout kulový, -vnitř.z. do DN 50 PN 16 včetně vsuvek | kus | 1 |  | 0 |  | 0 |  | 0 | 15 | 0 | 0 | 0 | 0 | 0 |  | Vlastní | Indiv | 0 | 0 |  | Specifikace |  |  |  | POL3_0
106 | 734-53 | Kohouty plnicí a vypouštěcí do DN 15, PN 16 | kus | 2 |  | 0 |  | 0 |  | 0 | 15 | 0 | 0 | 0 | 0 | 0 |  | Vlastní | Indiv | 0 | 0 |  | Specifikace |  |  |  | POL3_0
107 | 734-54 | Měřič tepla DN25, qp=3,5m3/h, PN25, závitové připojení, vzdálené odečty, M-bus modul G4 včetně jímek, pro měření | kus | 1 |  | 0 |  | 0 |  | 0 | 15 | 0 | 0 | 0 | 0 | 0 |  | Vlastní | Indiv | 0 | 0 |  | Specifikace |  |  |  | POL3_0
108 | 734-55 | Teploměr axiální - zadní napojení 1/2" - D63/L50-100mm - 120°C | kus | 2 |  | 0 |  | 0 |  | 0 | 15 | 0 | 0 | 0 | 0 | 0 |  | Vlastní | Indiv | 0 | 0 |  | Specifikace |  |  |  | POL3_0
109 | 734-56 | Tlakoměr + smyčka + kohout DN 10 3ks + potrubní propojení DN 10 - 2bm | kus | 2 |  | 0 |  | 0 |  | 0 | 15 | 0 | 0 | 0 | 0 | 0 |  | Vlastní | Indiv | 0 | 0 |  | Specifikace |  |  |  | POL3_0
110 | 734-57 | Návarky pro teploměry a tlakoměry | kus | 4 |  | 0 |  | 0 |  | 0 | 15 | 0 | 0 | 0 | 0 | 0 |  | Vlastní | Indiv | 0 | 0 |  | Práce |  |  |  | POL1_7
111 | 734-58 | Kompletní montáž armatur | ks | 252 |  | 0 |  | 0 |  | 0 | 15 | 0 | 0 | 0 | 0 | 0 |  | Vlastní | Indiv | 0 | 0 |  | Práce |  |  |  | POL1_7
|  | (18+3+33+37+34+9+15+3*2+2*1+4*2+3+2*1+3*2+4+3+1+2+1+2*2+4+2*2+3+1+3*2+1+4+3*2+2*1+3+4*2+4+3+2*1+3*2+4) |  | 252 | [22 empty] | VV | 0
112 | 734-59 | Přesun hmot pro armatury, výšky do 20m | soubor | 1 |  | 0 |  | 0 |  | 0 | 15 | 0 | 0 | 0 | 0 | 0 |  | Vlastní | Indiv | 0 | 0 |  | Práce |  |  |  | POL1_7
Díl: | 735 | Otopné plochy |  |  |  | 0 |  | 0 |  | 0 |  | 0 |  | 0 |  | 0 |  |  |  |  | 0 | [5 empty] | DIL
113 | 735-01 | Systémová vytápěcí trubka 17x2,0 (kotouč 600 m) | m | 2340 |  | 0 |  | 0 |  | 0 | 15 | 0 | 0 | 0 | 0 | 0 |  | Vlastní | Indiv | 0 | 0 |  | Specifikace |  |  |  | POL3_0
|  | 5vrstvá vytápěcí trubka podle DIN 16833 a DIN 4721, s kyslíkovou bariérou podle DIN 4726, | [24 empty] | POP
|  | s dodatečným PEX pláštěm pro zvýšenou mechanickou ochranu (při transportua manipulaci na | [24 empty] | POP
|  | stavbě). Speciální nažloutlá vrchní vrstva je značkou pro vysokoumechanickou odolnost proti | [24 empty] | POP
|  | venkovním vlivům při skladování, dopravě a instalaci. | [24 empty] | POP
114 | 735-02 | Svěrné šroubení univerzální 17x3/4 (převlečená matice, trubkový adaptér a svěrný kroužek) | ks | 60 |  | 0 |  | 0 |  | 0 | 15 | 0 | 0 | 0 | 0 | 0 |  | Vlastní | Indiv | 0 | 0 |  | Specifikace |  |  |  | POL3_0
115 | 735-03 | Sytémová vrstvená role. Tepelná a kročejová izolace dle DIN EN 13163 s hydroizolační folií s kotevní, tkaninou s natištěným 5cm rastrem dle DIN 18560. (dxšxv): 10000x1000x30 | m2 | 321 |  | 0 |  | 0 |  | 0 | 15 | 0 | 0 | 0 | 0 | 0 |  | Vlastní | Indiv | 0 | 0 |  | Specifikace |  |  |  | POL3_0
116 | 735-04 | Topný rozdělovač s průtokoměry uzavíratelný pro 3 topných okruhů | ks | 1 |  | 0 |  | 0 |  | 0 | 15 | 0 | 0 | 0 | 0 | 0 |  | Vlastní | Indiv | 0 | 0 |  | Specifikace |  |  |  | POL3_0
117 | 735-05 | Topný rozdělovač s průtokoměry uzavíratelný pro 5 topných okruhů | ks | 2 |  | 0 |  | 0 |  | 0 | 15 | 0 | 0 | 0 | 0 | 0 |  | Vlastní | Indiv | 0 | 0 |  | Specifikace |  |  |  | POL3_0
118 | 735-06 | Topný rozdělovač s průtokoměry uzavíratelný pro 8 topných okruhů | ks | 1 |  | 0 |  | 0 |  | 0 | 15 | 0 | 0 | 0 | 0 | 0 |  | Vlastní | Indiv | 0 | 0 |  | Specifikace |  |  |  | POL3_0
119 | 735-07 | Regulační ekvitermní stanice s oběhovým čerpadlem, obsahuje směšovací ventil s 3bodovým pohonem,, regulátor, čidlo výstupní a vratné vody a čidlo venkovní teploty, kulové kohouty na primární straně | ks | 3 |  | 0 |  | 0 |  | 0 | 15 | 0 | 0 | 0 | 0 | 0 |  | Vlastní | Indiv | 0 | 0 |  | Specifikace |  |  |  | POL3_0
120 | 735-08 | Termoelektrický pohon 230V NC | ks | 33 |  | 0 |  | 0 |  | 0 | 15 | 0 | 0 | 0 | 0 | 0 |  | Vlastní | Indiv | 0 | 0 |  | Specifikace |  |  |  | POL3_0
121 | 735-09 | Prostorový termostat pro veřejné prostory se skrytým ovládáním | ks | 3 |  | 0 |  | 0 |  | 0 | 15 | 0 | 0 | 0 | 0 | 0 |  | Vlastní | Indiv | 0 | 0 |  | Specifikace |  |  |  | POL3_0
122 | 735-10 | Připojovací modul pro přehledné spojení mezi prostorovými termostaty a termoelektrickými pohony | ks | 3 |  | 0 |  | 0 |  | 0 | 15 | 0 | 0 | 0 | 0 | 0 |  | Vlastní | Indiv | 0 | 0 |  | Specifikace |  |  |  | POL3_0
123 | 735-11 | Transformátor pro přeměnu nápjecího napájení 230 / 24 V AC | ks | 3 |  | 0 |  | 0 |  | 0 | 15 | 0 | 0 | 0 | 0 | 0 |  | Vlastní | Indiv | 0 | 0 |  | Specifikace |  |  |  | POL3_0
124 | 735-12 | Skříň pro rozdělovač pod omítku, velikost III, z pozinkovaného plechu, viditelné části bílé, s, uzamykatelnými dvířky, výškově nastavitelné montážní nohy | ks | 2 |  | 0 |  | 0 |  | 0 | 15 | 0 | 0 | 0 | 0 | 0 |  | Vlastní | Indiv | 0 | 0 |  | Specifikace |  |  |  | POL3_0
125 | 735-13 | Skříň pro rozdělovač pod omítku, velikost IV, z pozinkovaného plechu, viditelné části bílé, s, uzamykatelnými dvířky, výškově nastavitelné montážní nohy | ks | 1 |  | 0 |  | 0 |  | 0 | 15 | 0 | 0 | 0 | 0 | 0 |  | Vlastní | Indiv | 0 | 0 |  | Specifikace |  |  |  | POL3_0
126 | 735-14 | PE ochranná trubka 19/25 k ochraně vytápěcích trubek | m | 30 |  | 0 |  | 0 |  | 0 | 15 | 0 | 0 | 0 | 0 | 0 |  | Vlastní | Indiv | 0 | 0 |  | Specifikace |  |  |  | POL3_0
127 | 735-15 | Cementový plastifikátor | l | 62 |  | 0 |  | 0 |  | 0 | 15 | 0 | 0 | 0 | 0 | 0 |  | Vlastní | Indiv | 0 | 0 |  | Specifikace |  |  |  | POL3_0
128 | 735-16 | Dilatační pás | m | 30 |  | 0 |  | 0 |  | 0 | 15 | 0 | 0 | 0 | 0 | 0 |  | Vlastní | Indiv | 0 | 0 |  | Specifikace |  |  |  | POL3_0
129 | 735-17 | Lepící páska, 50 mm šířka, 66 m délka | kus | 5 |  | 0 |  | 0 |  | 0 | 15 | 0 | 0 | 0 | 0 | 0 |  | Vlastní | Indiv | 0 | 0 |  | Specifikace |  |  |  | POL3_0
130 | 735-18 | Okrajový izolační pás 160x10 mm, zadní strana samolepící | m | 296 |  | 0 |  | 0 |  | 0 | 15 | 0 | 0 | 0 | 0 | 0 |  | Vlastní | Indiv | 0 | 0 |  | Specifikace |  |  |  | POL3_0
131 | 735-19 | U-spona s dvojitými zpětnými háčky pro upevnění do systémové role s funkcí nadzvednutí trubky,, balení po 1000 ks | kus | 4 |  | 0 |  | 0 |  | 0 | 15 | 0 | 0 | 0 | 0 | 0 |  | Vlastní | Indiv | 0 | 0 |  | Specifikace |  |  |  | POL3_0
132 | 735-20 | Vodící koleno 90° pro potrubí | ks | 60 |  | 0 |  | 0 |  | 0 | 15 | 0 | 0 | 0 | 0 | 0 |  | Vlastní | Indiv | 0 | 0 |  | Práce |  |  |  | POL1_7
133 | 735-21 | Nastavení průtokoměru | h | 12 |  | 0 |  | 0 |  | 0 | 15 | 0 | 0 | 0 | 0 | 0 |  | Vlastní | Indiv | 0 | 0 |  | Práce |  |  |  | POL1_7
134 | 735-22 | Odvzdušňovací box | ks | 4 |  | 0 |  | 0 |  | 0 | 15 | 0 | 0 | 0 | 0 | 0 |  | Vlastní | Indiv | 0 | 0 |  | Specifikace |  |  |  | POL3_0
[27 empty] | VV | 0
|  | 4 |  | 4 | [22 empty] | VV | 0
135 | 735-23 | Litinové článkové otopné těleso s bočním připojením. Počet článků 25, výška 350 mm, hloubka 160 mm., RAL dle architekta. 25x350/160. Těleso včetně drobných armatur k připojení | kus | 4 |  | 0 |  | 0 |  | 0 | 15 | 0 | 0 | 0 | 0 | 0 |  | Vlastní | Indiv | 0 | 0 |  | Specifikace |  |  |  | POL3_0
136 | 735-24 | Litinové článkové otopné těleso s bočním připojením. Počet článků 10, výška 500 mm, hloubka 160 mm., RAL dle architekta. 10x500/160. Těleso včetně drobných armatur k připojení | kus | 1 |  | 0 |  | 0 |  | 0 | 15 | 0 | 0 | 0 | 0 | 0 |  | Vlastní | Indiv | 0 | 0 |  | Specifikace |  |  |  | POL3_0
137 | 735-25 | Litinové článkové otopné těleso s bočním připojením. Počet článků 15, výška 500 mm, hloubka 160 mm., RAL dle architekta. 15x500/160. Těleso včetně drobných armatur k připojení | kus | 1 |  | 0 |  | 0 |  | 0 | 15 | 0 | 0 | 0 | 0 | 0 |  | Vlastní | Indiv | 0 | 0 |  | Specifikace |  |  |  | POL3_0
138 | 735-26 | Litinové článkové otopné těleso s bočním připojením. Počet článků 17, výška 500 mm, hloubka 160 mm., RAL dle architekta. 17x500/160. Těleso včetně drobných armatur k připojení | kus | 3 |  | 0 |  | 0 |  | 0 | 15 | 0 | 0 | 0 | 0 | 0 |  | Vlastní | Indiv | 0 | 0 |  | Specifikace |  |  |  | POL3_0
139 | 735-27 | Litinové článkové otopné těleso s bočním připojením. Počet článků 20, výška 500 mm, hloubka 160 mm., RAL dle architekta.20x500/160. Těleso včetně drobných armatur k připojení | kus | 7 |  | 0 |  | 0 |  | 0 | 15 | 0 | 0 | 0 | 0 | 0 |  | Vlastní | Indiv | 0 | 0 |  | Specifikace |  |  |  | POL3_0
140 | 735-28 | Litinové článkové otopné těleso s bočním připojením. Počet článků 25, výška 500 mm, hloubka 160 mm., RAL dle architekta. 25x500/160. Těleso včetně drobných armatur k připojení | kus | 4 |  | 0 |  | 0 |  | 0 | 15 | 0 | 0 | 0 | 0 | 0 |  | Vlastní | Indiv | 0 | 0 |  | Specifikace |  |  |  | POL3_0
141 | 735-29 | Litinové článkové otopné těleso s bočním připojením. Počet článků 20, výška 900 mm, hloubka 70 mm., RAL dle architekta.20x900/70. Těleso včetně drobných armatur k připojení | kus | 2 |  | 0 |  | 0 |  | 0 | 15 | 0 | 0 | 0 | 0 | 0 |  | Vlastní | Indiv | 0 | 0 |  | Specifikace |  |  |  | POL3_0
142 | 735-30 | Litinové článkové otopné těleso s bočním připojením. Počet článků 23, výška 900 mm, hloubka 160 mm. , RAL dle architekta. 23x900/160. Těleso včetně drobných armatur k připojení | kus | 1 |  | 0 |  | 0 |  | 0 | 15 | 0 | 0 | 0 | 0 | 0 |  | Vlastní | Indiv | 0 | 0 |  | Specifikace |  |  |  | POL3_0
143 | 735-31 | trubkové otopné těleso 900x600 - RAL 9016 se spodním krajovým připojením zdola dolů, včetně Otopné l, příslušenství pro upevnění a montáže | kus | 5 |  | 0 |  | 0 |  | 0 | 15 | 0 | 0 | 0 | 0 | 0 |  | Vlastní | Indiv | 0 | 0 |  | Specifikace |  |  |  | POL3_0
|  | Podlahový konvektor 28/80/1600 včetně montáže, spodního připojení, šroubení | [24 empty] | POP
|  | Podlahový konvektor 28/80/1600 včetně montáže, spodního připojení, šroubení | [24 empty] | POP
144 | 735-32 | Otopná lavice 18/150/1600 včetně ražené mřížky, montáže, spodního připojení, šroubení, stojánkových, konzol | ks | 25 |  | 0 |  | 0 |  | 0 | 15 | 0 | 0 | 0 | 0 | 0 |  | Vlastní | Indiv | 0 | 0 |  | Práce |  |  |  | POL1_7
|  | Maximální provozní přetlak 1,2 MPa, maximální provozní teplota 110 °C, | [24 empty] | POP
|  | maximální povrchová teplota 40 °C, Připojovací závit vnitřní G 1/2", opláštění s raženou mřížkou | [24 empty] | POP
|  | z ocelového pozinkovaného plechu lakovaného v odstínu RAL 9016 - bílá, včetně boční krytky, včetně axiálního termostatického ventilu 425, závit M30x1,5, Al/Cu výměník tepla pro univerzální připojení | [24 empty] | POP |  | z ocelového pozinkovaného plechu lakovaného v odstínu RAL 9016 - bílá, včetně boční krytky, včetně axiálního termostatického ventilu 425, závit M30x1,5, Al/Cu výměník tepla pro univerzální připojení
|  | s nízkým obsahem vody, odvzdušňovacím ventilem, stojánková konzola na čistou podlahu | [24 empty] | POP
145 | 735-33 | Podlahový konvektor 28/80/1600 včetně montáže, spodního připojení, šroubení | ks | 7 |  | 0 |  | 0 |  | 0 | 15 | 0 | 0 | 0 | 0 | 0 |  | Vlastní | Indiv | 0 | 0 |  | Práce |  |  |  | POL1_7
|  | podlahový konvektor s ventilátorem | [24 empty] | POP
146 | 735-34 | Podlahový konvektor 28/80/1600 včetně montáže, spodního připojení, šroubení | ks | 1 |  | 0 |  | 0 |  | 0 | 15 | 0 | 0 | 0 | 0 | 0 |  | Vlastní | Indiv | 0 | 0 |  | Práce |  |  |  | POL1_7
|  | podlahový konvektor s ventilátorem | [24 empty] | POP
147 | 735-35 | Krycí mřížka k podlahovým konvektorům hliníková, šířka 280mm, délka 1600mm | ks | 7 |  | 0 |  | 0 |  | 0 | 15 | 0 | 0 | 0 | 0 | 0 |  | Vlastní | Indiv | 0 | 0 |  | Práce |  |  |  | POL1_7
148 | 735-36 | Krycí mřížka k podlahovým konvektorům hliníková, šířka 280mm, délka 2800mm | ks | 1 |  | 0 |  | 0 |  | 0 | 15 | 0 | 0 | 0 | 0 | 0 |  | Vlastní | Indiv | 0 | 0 |  | Práce |  |  |  | POL1_7
149 | 735-37 | Stojánková konzola na hrubou podlahu, 2ks v balení Termostatické hlavice, připojovací šroubení | ks | 7 |  | 0 |  | 0 |  | 0 | 15 | 0 | 0 | 0 | 0 | 0 |  | Vlastní | Indiv | 0 | 0 |  | Specifikace |  |  |  | POL3_0
150 | 735-38 | Termostatické hlavice pro veřejné prostory pro otopná tělesa a trubková otopná tělesa: 7-28°C, 0 *, nastavení 1-5, kapalinové čidlo, barva bílá. Nastavení požadovaných hodnot klíčem se nemění otočením | kus | 53 |  | 0 |  | 0 |  | 0 | 15 | 0 | 0 | 0 | 0 | 0 |  | Vlastní | Indiv | 0 | 0 |  | Specifikace |  |  |  | POL3_0
|  | ventilu, integrovaná pojistka proti odcizení. | [24 empty] | POP
151 | 735-39 | Termostatické hlavice pro dálkové ovládání, kapilára 2 m, pro instalace na nepřístupná a zakrytá OT., Nastavení 1-5, kapalinové čidlo, barva bílá. Nastavení požadovaných hodnot klíčem se nemění | kus | 8 |  | 0 |  | 0 |  | 0 | 15 | 0 | 0 | 0 | 0 | 0 |  | Vlastní | Indiv | 0 | 0 |  | Specifikace |  |  |  | POL3_0
|  | otočením ventilu, integrovaná pojistka proti odcizení. | [24 empty] | POP
152 | 735-40 | Připojení článkových otopných těles: Termostatický ventil přímý s termostatickou vložkou pro, automatické hydraulické vyvážení - 15 kPa, připojení M30x1,5 | kus | 23 |  | 0 |  | 0 |  | 0 | 15 | 0 | 0 | 0 | 0 | 0 |  | Vlastní | Indiv | 0 | 0 |  | Práce |  |  |  | POL1_7
153 | 735-41 | Připojení článkových otopných těles: Uzavírací šroubení přímé pro navýšení tlakové ztráty otopného, tělesa, vnější závit G3/4"s mosazným šroubením, pro uzavírání, zaregulování a vypouštění | kus | 23 |  | 0 |  | 0 |  | 0 | 15 | 0 | 0 | 0 | 0 | 0 |  | Vlastní | Indiv | 0 | 0 |  | Práce |  |  |  | POL1_7
154 | 735-42 | Připojení trubkových otopných těles: Termostatický ventil přímý s termostatickou vložkou pro, automatické hydraulické vyvážení - 15 kPa, připojení M30x1,5 | kus | 5 |  | 0 |  | 0 |  | 0 | 15 | 0 | 0 | 0 | 0 | 0 |  | Vlastní | Indiv | 0 | 0 |  | Práce |  |  |  | POL1_7
155 | 735-43 | Připojení trubkových otopných těles: Uzavírací šroubení přímé vnější závit G3/4"s mosazným šroubením, , pro uzavírání, zaregulování a vypouštění | kus | 5 |  | 0 |  | 0 |  | 0 | 15 | 0 | 0 | 0 | 0 | 0 |  | Vlastní | Indiv | 0 | 0 |  | Práce |  |  |  | POL1_7
156 | 735-44 | Připojení otopných lavic a podlahových konvektorů: Termostatický ventil přímý s termostatickou, vložkou pro automatické hydraulické vyvážení - 15 kPa, připojení M30x1,5 | kus | 33 |  | 0 |  | 0 |  | 0 | 15 | 0 | 0 | 0 | 0 | 0 |  | Vlastní | Indiv | 0 | 0 |  | Práce |  |  |  | POL1_7
157 | 735-45 | Připojení otopných lavic a podlahových konvektorů: Uzavírací šroubení přímé vnější závit G3/4"s, mosazným šroubením, pro uzavírání, zaregulování a vypouštění | kus | 33 |  | 0 |  | 0 |  | 0 | 15 | 0 | 0 | 0 | 0 | 0 |  | Vlastní | Indiv | 0 | 0 |  | Práce |  |  |  | POL1_7
158 | 735-46 | Kompletní montáž otopných těles | ks | 427 |  | 0 |  | 0 |  | 0 | 15 | 0 | 0 | 0 | 0 | 0 |  | Vlastní | Indiv | 0 | 0 |  | Práce |  |  |  | POL1_7
|  | 60+1*7+2*3+3*5+4*3+33+60+7*3+5*3+25+53+8+23*2+33*2 |  | 427 | [22 empty] | VV | 0
159 | 735-47 | Kompletní montáž otopných podlahových ploch | m2 | 321 |  | 0 |  | 0 |  | 0 | 15 | 0 | 0 | 0 | 0 | 0 |  | Vlastní | Indiv | 0 | 0 |  | Práce |  |  |  | POL1_
160 | 735-48 | Kompletní montáž instalačního příslušenství | m | 2965.6 |  | 0 |  | 0 |  | 0 | 15 | 0 | 0 | 0 | 0 | 0 |  | Vlastní | Indiv | 0 | 0 |  | Práce |  |  |  | POL1_
|  | (2340+30*2+296)*1,1 |  | 2965.6 | [22 empty] | VV | 0
161 | 735-49 | Přesun hmot pro rozvody potrubí, výšky do 20m | soubor | 1 |  | 0 |  | 0 |  | 0 | 15 | 0 | 0 | 0 | 0 | 0 |  | Vlastní | Indiv | 0 | 0 |  | Práce |  |  |  | POL1_7
Díl: | 767 | Konstrukce zámečnické |  |  |  | 0 |  | 0 |  | 0 |  | 0 |  | 0 |  | 0 |  |  |  |  | 0 | [5 empty] | DIL
162 | 767-01 | Montáž atypických konstrukcí hmotnosti do 5 kg Drobný materiál, určený ke kotvení potrubí (dělené, objímky, závitové tyče, hmoždiny, vruty...) | kg | 30 |  | 0 |  | 0 |  | 0 | 15 | 0 | 0 | 0 | 0 | 0 |  | Vlastní | Indiv | 0 | 0 |  | Práce |  |  |  | POL1_7
163 | 767-02 | Montáž atypických konstrukcí hmotnosti do 10 kg Materiál, určený k uložení/zavěšení potrubních tras, (mimo objímek, třmenů apod.) - nosné konzoly apod. | kg | 10 |  | 0 |  | 0 |  | 0 | 15 | 0 | 0 | 0 | 0 | 0 |  | Vlastní | Indiv | 0 | 0 |  | Práce |  |  |  | POL1_7
164 | 767-03 | Kotvící a závěsný materiál včetně objímek, táhel, kotev a ostatního drobného materiálu. | ks | 1 |  | 0 |  | 0 |  | 0 | 15 | 0 | 0 | 0 | 0 | 0 |  | Vlastní | Indiv | 0 | 0 |  | Specifikace |  |  |  | POL3_0
165 | 767-04 | Přesun hmot pro zámečnické konstr., výšky do 20 m | soubor | 1 |  | 0 |  | 0 |  | 0 | 15 | 0 | 0 | 0 | 0 | 0 |  | Vlastní | Indiv | 0 | 0 |  | Práce |  |  |  | POL1_7
Díl: | 783 | Nátěry |  |  |  | 0 |  | 0 |  | 0 |  | 0 |  | 0 |  | 0 |  |  |  |  | 55.86 | [5 empty] | DIL
166 | 783125530R00 | Nátěry ocelových konstrukcí syntetické C+CC ocelové konstrukce lehké + velmi lehké, dvojnásobné + 1x email | m2 | 12 |  | 0 |  | 0 |  | 0 | 15 | 0 | 0 | 0 | 0 | 0 | 800-783 | RTS 20/ I | Indiv | 0.252 | 3.02 |  | Práce |  |  |  | POL1_7
|  | na vzduchu schnoucí | [24 empty] | SPI
167 | 783424340R00 | Nátěry potrubí a armatur syntetické potrubí, do DN 50 mm, dvojnásobné s 1x emailováním a základním nátěrem | m | 205 |  | 0 |  | 0 |  | 0 | 15 | 0 | 0 | 0 | 0 | 0 | 800-783 | RTS 20/ I | Indiv | 0.116 | 23.78 |  | Práce |  |  |  | POL1_7
|  | na vzduchu schnoucí | [24 empty] | SPI
168 | 783426360R00 | Nátěry potrubí a armatur syntetické potrubí, do DN 150 mm, dvojnásobné s 1x emailováním a základním nátěrem | m | 173 |  | 0 |  | 0 |  | 0 | 15 | 0 | 0 | 0 | 0 | 0 | 800-783 | RTS 20/ I | Indiv | 0.168 | 29.06 |  | Práce |  |  |  | POL1_7
|  | na vzduchu schnoucí | [24 empty] | SPI
Díl: | 041 | Demontáže |  |  |  | 0 |  | 0 |  | 0 |  | 0 |  | 0 |  | 0 |  |  |  |  | 0 | [5 empty] | DIL
169 | 041-01 | Demontáž potrubí včetně izolace | m | 1700 |  | 0 |  | 0 |  | 0 | 15 | 0 | 0 | 0 | 0 | 0 |  | Vlastní | Indiv | 0 | 0 |  | Práce |  |  |  | POL1_1
170 | 041-02 | Demontáž armatur | ks | 150 |  | 0 |  | 0 |  | 0 | 15 | 0 | 0 | 0 | 0 | 0 |  | Vlastní | Indiv | 0 | 0 |  | Práce |  |  |  | POL1_1
171 | 041-03 | Demontáž otopněho tělesa | ks | 70 |  | 0 |  | 0 |  | 0 | 15 | 0 | 0 | 0 | 0 | 0 |  | Vlastní | Indiv | 0 | 0 |  | Práce |  |  |  | POL1_1
172 | 041-04 | Úklid prostor dotčených demontáží | hod | 35 |  | 0 |  | 0 |  | 0 | 15 | 0 | 0 | 0 | 0 | 0 |  | Vlastní | Indiv | 0 | 0 |  | Práce |  |  |  | POL1_1
173 | 041-05 | Ekologická likvidace včetně dopravy | tun | 51.225 |  | 0 |  | 0 |  | 0 | 15 | 0 | 0 | 0 | 0 | 0 |  | Vlastní | Indiv | 0 | 0 |  | Specifikace |  |  |  | POL3_0
Díl: | 900 | Ostatní položky |  |  |  | 0 |  | 0 |  | 0 |  | 0 |  | 0 |  | 0 |  |  |  |  | 0 | [5 empty] | DIL
174 | 900-01 | Pojízdné lešení pro montáž páteřních rozvodů | dní | 20 |  | 0 |  | 0 |  | 0 | 15 | 0 | 0 | 0 | 0 | 0 |  | Vlastní | Indiv | 0 | 0 |  | Práce |  |  |  | POL1_1
175 | 900-02 | Popisy regulačních uzlů, popisy zařízení, schema a půdorys kotelny, štítkování nastavení regulačních, ventilů, štítkování pozic čerpadel, štíťky na potrubí - vše zalaminováno | ks | 52 |  | 0 |  | 0 |  | 0 | 15 | 0 | 0 | 0 | 0 | 0 |  | Vlastní | Indiv | 0 | 0 |  | Specifikace |  |  |  | POL3_0
176 | 900-03 | Vodivé pospojování | soubor | 1 |  | 0 |  | 0 |  | 0 | 15 | 0 | 0 | 0 | 0 | 0 |  | Vlastní | Indiv | 0 | 0 |  | Specifikace |  |  |  | POL3_0
177 | 900-04 | Napuštění a odvzdušnění systému - provozního | hod | 20 |  | 0 |  | 0 |  | 0 | 15 | 0 | 0 | 0 | 0 | 0 |  | Vlastní | Indiv | 0 | 0 |  | Práce |  |  |  | POL1_1
178 | 900-05 | Napuštění a odvzdušnění systému(pro čištění systému se uvažuje s vícenásobným napuštěním) | hod | 26 |  | 0 |  | 0 |  | 0 | 15 | 0 | 0 | 0 | 0 | 0 |  | Vlastní | Indiv | 0 | 0 |  | Práce |  |  |  | POL1_1
179 | 900-06 | Funkční zkoušky, dilatační zkoušky, topné zkoušky včetně výstupních protokolů | hod | 72 |  | 0 |  | 0 |  | 0 | 15 | 0 | 0 | 0 | 0 | 0 |  | Vlastní | Indiv | 0 | 0 |  | Práce |  |  |  | POL1_1
180 | 900-07 | Zkouška těsnosti po jednotlivých úsecích včetně výstupních protokolů jednotlivých odzkoušených úseků, - v návaznosti na harmonogram stavby | hod | 18 |  | 0 |  | 0 |  | 0 | 15 | 0 | 0 | 0 | 0 | 0 |  | Vlastní | Indiv | 0 | 0 |  | Práce |  |  |  | POL1_1
181 | 900-08 | Vyvažení soustavy ÚT včetně nastavení ventilů koncových otopných prvků, součástí je měření, vyvažovacích ventilů a protokol o hydraulickém zaregulování soustavy | hod | 32 |  | 0 |  | 0 |  | 0 | 15 | 0 | 0 | 0 | 0 | 0 |  | Vlastní | Indiv | 0 | 0 |  | Práce |  |  |  | POL1_1
182 | 900-09 | Dodavatelská projektová dokumentace UT - součástí předávací dokumentace | ks | 1 |  | 0 |  | 0 |  | 0 | 15 | 0 | 0 | 0 | 0 | 0 |  | Vlastní | Indiv | 0 | 0 |  | Specifikace |  |  |  | POL3_0
183 | 900-10 | Projektová dokumentace UT - skutečného provedení - součástí předávací dokumentace | ks | 1 |  | 0 |  | 0 |  | 0 | 15 | 0 | 0 | 0 | 0 | 0 |  | Vlastní | Indiv | 0 | 0 |  | Specifikace |  |  |  | POL3_0
184 | 900-11 | Příplatek za ztíženou montáž z důvodů: etapizace prací, zrychlená montáž, noční práce, provizorní, řešení, dočasné přepojení potrubního systému, napojení na stávající systém se skrytou vadou, | soubor | 1 |  | 0 |  | 0 |  | 0 | 15 | 0 | 0 | 0 | 0 | 0 |  | Vlastní | Indiv | 0 | 0 |  | Práce |  |  |  | POL1_1
|  | zajištění dočasného provozu, dále ostatní vlivy nepředpokládané. Součástí položky je dále oprava izolací při poškození po napojení na stávající potrubní systém. | [24 empty] | POP |  | zajištění dočasného provozu, dále ostatní vlivy nepředpokládané. Součástí položky je dále oprava izolací při poškození po napojení na stávající potrubní systém.
185 | 900-12 | Doprava | kompl | 1 |  | 0 |  | 0 |  | 0 | 15 | 0 | 0 | 0 | 0 | 0 |  | Vlastní | Indiv | 0 | 0 |  | OPN |  |  |  | POL13_0
[25 empty] | 15 | 21 | DPH
| Celkem |  |  |  |  | 0 | [18 empty] | 0 | 0 | SUM
END
Note on S6: Jedná se o informaci, zda se jedná o položku, která je do rozpočtu zadána z cenové soustavy RTS, nebo vlastní.
Note on T6: Jedná se o název CÚ, která je zadána u položky rozpočtu

## SO 05 2 Pol
Položkový soupis prací a dodávek | [26 empty] | #TypZaznamu#
S: | STL1807301 | OPRAVA OBJEKTU NÁDRAŽNÍ 4 | [24 empty] | STA
O: | SO 05 | Měření a regulace | [21 empty] | STA |  |  | OBJ
R: | 2 | Rozpočet | [24 empty] | ROZ
P.č. | Číslo položky | Název položky | MJ | Množství | Cena / MJ | Celkem | Dodávka | Dodávka celk. | Montáž | Montáž celk. | DPH | Cena s DPH | Hmotnost / MJ | Hmotnost celk.(t) | Dem. hmotnost / MJ | Dem. hmotnost celk.(t) | Ceník | Cen. soustava / platnost | Cenová úroveň | Nhod / MJ | Nhod celk. | Dodavatel | Typ položky
Díl: | _2 | INSTALACE PARNÍ VS |  |  |  | 0 |  | 0 |  | 0 |  | 0 |  | 0 |  | 0 |  |  |  |  | 0 | [5 empty] | DIL
1 | Pol__0001 | Skříňový rozvaděč nástěnný WS, Doplnění v rozsahu instalované technologie | ks | 1 |  | 0 |  | 0 |  | 0 | 15 | 0 | 0 | 0 | 0 | 0 |  | Vlastní | Indiv | 0 | 0 |  | Práce |  |  |  | POL1_1
2 | Pol__0002 | Rozšiřující V/V modul, DM-UI8AO8U 8x univ. IN, 8x analog OUT 0-10V, rozlišení 12 bitů | ks | 1 |  | 0 |  | 0 |  | 0 | 15 | 0 | 0 | 0 | 0 | 0 |  | Vlastní | Indiv | 0 | 0 |  | Práce |  |  |  | POL1_1
3 | Pol__0003 | Rozšiřující V/V modul, DM-AO8U 8x analog OUT 0-10V, rozlišení 12 bitů | ks | 1 |  | 0 |  | 0 |  | 0 | 15 | 0 | 0 | 0 | 0 | 0 |  | Vlastní | Indiv | 0 | 0 |  | Práce |  |  |  | POL1_1
4 | Pol__0004 | Teplotní snímač, Ponorná jímka, nerez, 50mm | ks | 3 |  | 0 |  | 0 |  | 0 | 15 | 0 | 0 | 0 | 0 | 0 |  | Vlastní | Indiv | 0 | 0 |  | Práce |  |  |  | POL1_1
5 | Pol__0005 | Snímač teploty NTC "K2", TS-9103-8220 , tyč, 200mm | ks | 3 |  | 0 |  | 0 |  | 0 | 15 | 0 | 0 | 0 | 0 | 0 |  | Vlastní | Indiv | 0 | 0 |  | Práce |  |  |  | POL1_1
6 | Pol__0006 | Převodník tlaku typ P499, el.připojení DIN 43650, P499ABH-401C, rozsah -1až 8 bar, 1/4" SAE, vnější závit, 4 až 20 mA | ks | 1 |  | 0 |  | 0 |  | 0 | 15 | 0 | 0 | 0 | 0 | 0 |  | Vlastní | Indiv | 0 | 0 |  | Práce |  |  |  | POL1_1
7 | Pol__0007 | Tlakový snímač, P48AAA-9120 20/400 kPa | ks | 1 |  | 0 |  | 0 |  | 0 | 15 | 0 | 0 | 0 | 0 | 0 |  | Vlastní | Indiv | 0 | 0 |  | Práce |  |  |  | POL1_1
Díl: | _3 | REGULAČNÍ VENTIL ÚT |  |  |  | 0 |  | 0 |  | 0 |  | 0 |  | 0 |  | 0 |  |  |  |  | 0 | [5 empty] | DIL
8 | Pol__0008 | Regul.ventil,vnitř.závit,třícestný směšovací,válcový závit,mosaz,lineár.vstupy,PN16, VG7802ST DN 50, kv 40 | ks | 1 |  | 0 |  | 0 |  | 0 | 15 | 0 | 0 | 0 | 0 | 0 |  | Vlastní | Indiv | 0 | 0 |  | Práce |  |  |  | POL1_1
9 | Pol__0009 | Regul.ventil,vnitř.závit,třícestný směšovací,válcový závit,mosaz,lineár.vstupy,PN16, VG7802PT DN 32, kv 16 | ks | 1 |  | 0 |  | 0 |  | 0 | 15 | 0 | 0 | 0 | 0 | 0 |  | Vlastní | Indiv | 0 | 0 |  | Práce |  |  |  | POL1_1
10 | Pol__0010 | Elektrický pohon, VA7810-GGC-11 ovládání proporcionální 0(2) - 10VDC / 0(4) - 20mA,, On/Off, přírůstkové, 0(2) - 10VDCa 2 přídavné spínače, 24 VAC | ks | 1 |  | 0 |  | 0 |  | 0 | 15 | 0 | 0 | 0 | 0 | 0 |  | Vlastní | Indiv | 0 | 0 |  | Práce |  |  |  | POL1_1
11 | Pol__0011 | Elektrický pohon, VA-7746-1001 Proporcionální regulace 0-10 V / 0(4) - 20 mA, 24 Vstř. | ks | 1 |  | 0 |  | 0 |  | 0 | 15 | 0 | 0 | 0 | 0 | 0 |  | Vlastní | Indiv | 0 | 0 |  | Práce |  |  |  | POL1_1
Díl: | _4 | UŽIVATELSKÝ SOFTWARE PRO DDC |  |  |  | 0 |  | 0 |  | 0 |  | 0 |  | 0 |  | 0 |  |  |  |  | 0 | [5 empty] | DIL
12 | Pol__0012 | Generace bodu regulátoru | ks | 1 |  | 0 |  | 0 |  | 0 | 15 | 0 | 0 | 0 | 0 | 0 |  | Vlastní | Indiv | 0 | 0 |  | Práce |  |  |  | POL1_1
13 | Pol__0013 | Display | ks | 1 |  | 0 |  | 0 |  | 0 | 15 | 0 | 0 | 0 | 0 | 0 |  | Vlastní | Indiv | 0 | 0 |  | Práce |  |  |  | POL1_1
14 | Pol__0014 | TEST 1:1 | ks | 1 |  | 0 |  | 0 |  | 0 | 15 | 0 | 0 | 0 | 0 | 0 |  | Vlastní | Indiv | 0 | 0 |  | Práce |  |  |  | POL1_1
Díl: | _5 | UŽIVATELSKÝ SOFTWARE PRO dispečink |  |  |  | 0 |  | 0 |  | 0 |  | 0 |  | 0 |  | 0 |  |  |  |  | 0 | [5 empty] | DIL
15 | Pol__0015 | Vizualizace bodu regulátoru | ks | 1 |  | 0 |  | 0 |  | 0 | 15 | 0 | 0 | 0 | 0 | 0 |  | Vlastní | Indiv | 0 | 0 |  | Práce |  |  |  | POL1_1
Díl: | 799 | Ostatní |  |  |  | 0 |  | 0 |  | 0 |  | 0 |  | 0 |  | 0 |  |  |  |  | 0 | [5 empty] | DIL
16 | Pol__0016 | NV-TS Navarek pro snimac teplo | ks | 3 |  | 0 |  | 0 |  | 0 | 15 | 0 | 0 | 0 | 0 | 0 |  | Vlastní | Indiv | 0 | 0 |  | Práce |  |  |  | POL1_7
17 | Pol__0017 | M20x1,5 uzavirací ventil | ks | 2 |  | 0 |  | 0 |  | 0 | 15 | 0 | 0 | 0 | 0 | 0 |  | Vlastní | Indiv | 0 | 0 |  | Práce |  |  |  | POL1_7
18 | Pol_020 | Doprava, přesun | kompl | 1 |  | 0 |  | 0 |  | 0 | 15 | 0 | 0 | 0 | 0 | 0 |  | Vlastní | Indiv | 0 | 0 |  | OPN |  |  |  | POL13_0
19 | Pol_022 | Dodavatelská dokumentace | ks | 1 |  | 0 |  | 0 |  | 0 | 15 | 0 | 0 | 0 | 0 | 0 |  | Vlastní | Indiv | 0 | 0 |  | OPN |  |  |  | POL13_0
20 | Pol_023 | Dokumentace skutečného provedení | ks | 1 |  | 0 |  | 0 |  | 0 | 15 | 0 | 0 | 0 | 0 | 0 |  | Vlastní | Indiv | 0 | 0 |  | Práce |  |  |  | POL1_
Díl: | _8 | INSTALACE PARNÍ VS |  |  |  | 0 |  | 0 |  | 0 |  | 0 |  | 0 |  | 0 |  |  |  |  | 0 | [5 empty] | DIL
21 | Pol__0018 | JYTY-O 2x1 mm , pevně | m | 120 |  | 0 |  | 0 |  | 0 | 15 | 0 | 0 | 0 | 0 | 0 |  | Vlastní | Indiv | 0 | 0 |  | Práce |  |  |  | POL1_1
22 | Pol__0019 | JYTY-O 4x1 mm , pevně | m | 140 |  | 0 |  | 0 |  | 0 | 15 | 0 | 0 | 0 | 0 | 0 |  | Vlastní | Indiv | 0 | 0 |  | Práce |  |  |  | POL1_1
23 | Pol__0020 | Kabel závlačný TCEKFLE 6P1 - ruční.zatahov.do chráničky | m | 40 |  | 0 |  | 0 |  | 0 | 15 | 0 | 0 | 0 | 0 | 0 |  | Vlastní | Indiv | 0 | 0 |  | Práce |  |  |  | POL1_1
24 | Pol__0021 | CYKY-J 3x1.5 , pevně | m | 120 |  | 0 |  | 0 |  | 0 | 15 | 0 | 0 | 0 | 0 | 0 |  | Vlastní | Indiv | 0 | 0 |  | Práce |  |  |  | POL1_1
25 | Pol__0022 | NIXKZ 50X62 ŽLAB KABELOVÝ | m | 5 |  | 0 |  | 0 |  | 0 | 15 | 0 | 0 | 0 | 0 | 0 |  | Vlastní | Indiv | 0 | 0 |  | Práce |  |  |  | POL1_1
26 | Pol__0023 | NS 50 SPOJKA - MARS II | ks | 5 |  | 0 |  | 0 |  | 0 | 15 | 0 | 0 | 0 | 0 | 0 |  | Vlastní | Indiv | 0 | 0 |  | Práce |  |  |  | POL1_1
27 | Pol__0024 | OBLOUK 90° | ks | 2 |  | 0 |  | 0 |  | 0 | 15 | 0 | 0 | 0 | 0 | 0 |  | Vlastní | Indiv | 0 | 0 |  | Práce |  |  |  | POL1_1
28 | Pol__0025 | VÍKO OBLOUKU 90° | ks | 2 |  | 0 |  | 0 |  | 0 | 15 | 0 | 0 | 0 | 0 | 0 |  | Vlastní | Indiv | 0 | 0 |  | Práce |  |  |  | POL1_1
29 | Pol__0026 | NIXPS 62 PODPĚRA NA STĚNU | ks | 5 |  | 0 |  | 0 |  | 0 | 15 | 0 | 0 | 0 | 0 | 0 |  | Vlastní | Indiv | 0 | 0 |  | Práce |  |  |  | POL1_1
30 | Pol__0027 | S 8x20 šroub se šestihr. hlavou | ks | 20 |  | 0 |  | 0 |  | 0 | 15 | 0 | 0 | 0 | 0 | 0 |  | Vlastní | Indiv | 0 | 0 |  | Práce |  |  |  | POL1_1
31 | Pol__0028 | M 8 matice šestihranná | ks | 20 |  | 0 |  | 0 |  | 0 | 15 | 0 | 0 | 0 | 0 | 0 |  | Vlastní | Indiv | 0 | 0 |  | Práce |  |  |  | POL1_1
32 | Pol__0029 | PD 8 podložka | ks | 20 |  | 0 |  | 0 |  | 0 | 15 | 0 | 0 | 0 | 0 | 0 |  | Vlastní | Indiv | 0 | 0 |  | Práce |  |  |  | POL1_1
33 | Pol__0030 | Osazení hmoždinky do zdiva, HM8 | ks | 50 |  | 0 |  | 0 |  | 0 | 15 | 0 | 0 | 0 | 0 | 0 |  | Vlastní | Indiv | 0 | 0 |  | Práce |  |  |  | POL1_1
34 | Pol__0031 | LHD40x20 hranatá | m | 8 |  | 0 |  | 0 |  | 0 | 15 | 0 | 0 | 0 | 0 | 0 |  | Vlastní | Indiv | 0 | 0 |  | Práce |  |  |  | POL1_1
Díl: | _9 | HODINOVE ZUCTOVACI SAZBY |  |  |  | 0 |  | 0 |  | 0 |  | 0 |  | 0 |  | 0 |  |  |  |  | 0 | [5 empty] | DIL
35 | Pol__0032 | Vyhledani pripojovaciho mista | hod | 8 |  | 0 |  | 0 |  | 0 | 15 | 0 | 0 | 0 | 0 | 0 |  | Vlastní | Indiv | 0 | 0 |  | Práce |  |  |  | POL1_1
36 | Pol__0033 | Napojeni na stavajici zarizeni | hod | 6 |  | 0 |  | 0 |  | 0 | 15 | 0 | 0 | 0 | 0 | 0 |  | Vlastní | Indiv | 0 | 0 |  | Práce |  |  |  | POL1_1
37 | Pol__0034 | Priprava ke komplexni zkousce | hod | 4 |  | 0 |  | 0 |  | 0 | 15 | 0 | 0 | 0 | 0 | 0 |  | Vlastní | Indiv | 0 | 0 |  | Práce |  |  |  | POL1_1
38 | Pol__0035 | Výrobní dokumentace | ks | 1 |  | 0 |  | 0 |  | 0 | 15 | 0 | 0 | 0 | 0 | 0 |  | Vlastní | Indiv | 0 | 0 |  | Práce |  |  |  | POL1_1
39 | Pol__0036 | Spolupráce s dodavatelem při zapojovani a zkouskach | hod | 6 |  | 0 |  | 0 |  | 0 | 15 | 0 | 0 | 0 | 0 | 0 |  | Vlastní | Indiv | 0 | 0 |  | Práce |  |  |  | POL1_1
40 | Pol__0037 | Koordinace s ostatnimi profesemi | hod | 20 |  | 0 |  | 0 |  | 0 | 15 | 0 | 0 | 0 | 0 | 0 |  | Vlastní | Indiv | 0 | 0 |  | Práce |  |  |  | POL1_1
41 | Pol__0038 | Revizni technik | ks | 1 |  | 0 |  | 0 |  | 0 | 15 | 0 | 0 | 0 | 0 | 0 |  | Vlastní | Indiv | 0 | 0 |  | Práce |  |  |  | POL1_1
42 | Pol__0039 | Spoluprace s reviz.technikem | hod | 2 |  | 0 |  | 0 |  | 0 | 15 | 0 | 0 | 0 | 0 | 0 |  | Vlastní | Indiv | 0 | 0 |  | Práce |  |  |  | POL1_1
43 | Pol__0040 | Podružný materiál | kpl | 1 |  | 0 |  | 0 |  | 0 | 15 | 0 | 0 | 0 | 0 | 0 |  | Vlastní | Indiv | 0 | 0 |  | Práce |  |  |  | POL1_1
|  | Materiál potřebný pro montáž navrženého zařízení. | [24 empty] | POP
[25 empty] | 15 | 21 | DPH
| Celkem |  |  |  |  | 0 | [18 empty] | 0 | 0 | SUM
END
Note on S6: Jedná se o informaci, zda se jedná o položku, která je do rozpočtu zadána z cenové soustavy RTS, nebo vlastní.
Note on T6: Jedná se o název CÚ, která je zadána u položky rozpočtu

## SO 06 1 Pol
Položkový soupis prací a dodávek | [26 empty] | #TypZaznamu#
S: | STL1807301 | OPRAVA OBJEKTU NÁDRAŽNÍ 4 | [24 empty] | STA
O: | SO 06 | Vzduchotechnika | [21 empty] | STA |  |  | OBJ
R: | 1 | Lüftung | [24 empty] | ROZ
P.č. | Číslo položky | Název položky | MJ | Množství | Cena / MJ | Celkem | Dodávka | Dodávka celk. | Montáž | Montáž celk. | DPH | Cena s DPH | Hmotnost / MJ | Hmotnost celk.(t) | Dem. hmotnost / MJ | Dem. hmotnost celk.(t) | Ceník | Cen. soustava / platnost | Cenová úroveň | Nhod / MJ | Nhod celk. | Dodavatel | Typ položky
Díl: | 0 | Nepřiřazený díl |  |  |  | 0 |  | 0 |  | 0 |  | 0 |  | 0 |  | 0 |  |  |  |  | 0 | [5 empty] | DIL
1 | 1.1 | VZT jednotka - vnitřní s protiproudým rekuperátorem - nástěnné provedení.filtr s tř. filtrace G4,, , by-pass včetně příslušenství MaR a regulačních prvků P=450m3h-1, Pext=300Pa O=450m3h-1 Pext=300Pa | ks | 2 |  | 0 |  | 0 |  | 0 | 15 | 0 | 0 | 0 | 0 | 0 |  | Vlastní | Indiv | 0 | 0 |  | Specifikace |  |  |  | POL3_0
2 | Pol__0002 | Kabeláž MaR a zprovoznění zařízení autorizovaným technikem | sada | 2 |  | 0 |  | 0 |  | 0 | 15 | 0 | 0 | 0 | 0 | 0 |  | Vlastní | Indiv | 0 | 0 |  | Práce |  |  |  | POL1_1
3 | 1.2 | Požární klapka s odolností 90 min - ruční a teplotní s koncovým spínačem "ZAVŘENO", 200x250 | ks | 2 |  | 0 |  | 0 |  | 0 | 15 | 0 | 0 | 0 | 0 | 0 |  | Vlastní | Indiv | 0 | 0 |  | Práce |  |  |  | POL1_1
4 | Pol__0004 | Vyztužovací rám pro osazení klapky | ks | 2 |  | 0 |  | 0 |  | 0 | 15 | 0 | 0 | 0 | 0 | 0 |  | Vlastní | Indiv | 0 | 0 |  | Práce |  |  |  | POL1_1
5 | Pol__0005 | Dotěsnění prostupu atestovaným tmelem vč. štítku a obložky | sada | 2 |  | 0 |  | 0 |  | 0 | 15 | 0 | 0 | 0 | 0 | 0 |  | Vlastní | Indiv | 0 | 0 |  | Práce |  |  |  | POL1_1
6 | Pol__0006 | Výchozí revize vč. vystavení evidenčního štítku založení knihy požárních elementů | sada | 1 |  | 0 |  | 0 |  | 0 | 15 | 0 | 0 | 0 | 0 | 0 |  | Vlastní | Indiv | 0 | 0 |  | Práce |  |  |  | POL1_1
7 | 1.3 | Tlumič hluku do kruhového potrubí, DN200 | ks | 9 |  | 0 |  | 0 |  | 0 | 15 | 0 | 0 | 0 | 0 | 0 |  | Vlastní | Indiv | 0 | 0 |  | Specifikace |  |  |  | POL3_0
8 | 1.4 | Vyúsť s výřivým výtokem vzduchu vč. regulační klapky přívodní, 100-320 m3h-1 | ks | 6 |  | 0 |  | 0 |  | 0 | 15 | 0 | 0 | 0 | 0 | 0 |  | Vlastní | Indiv | 0 | 0 |  | Specifikace |  |  |  | POL3_0
9 | 1.5 | Talířový ventil kovový - odvodní vč. upínacího kroužku a zděře, DN 200 | ks | 5 |  | 0 |  | 0 |  | 0 | 15 | 0 | 0 | 0 | 0 | 0 |  | Vlastní | Indiv | 0 | 0 |  | Specifikace |  |  |  | POL3_0
10 | 1.6 | Vyúsť s výřivým výtokem vzduchu vč. regulační klapky odvodní, 100-320 m3h-1 | ks | 4 |  | 0 |  | 0 |  | 0 | 15 | 0 | 0 | 0 | 0 | 0 |  | Vlastní | Indiv | 0 | 0 |  | Specifikace |  |  |  | POL3_0
Díl: | 1.7-13 | neobsazeno |  |  |  | 0 |  | 0 |  | 0 |  | 0 |  | 0 |  | 0 |  |  |  |  | 0 | [5 empty] | DIL
11 | 1.14 | Kruhové potrubí SPIRO z poz. plechu sk. I v běžném provedení v třídě těsnosti A (I a II). 30%, tvarovek DN200 | bm | 83 |  | 0 |  | 0 |  | 0 | 15 | 0 | 0 | 0 | 0 | 0 |  | Vlastní | Indiv | 0 | 0 |  | Specifikace |  |  |  | POL3_0
12 | Pol__0012 | Ohebná Al hluk tlumící hadice, DN 200 | bm | 30 |  | 0 |  | 0 |  | 0 | 15 | 0 | 0 | 0 | 0 | 0 |  | Vlastní | Indiv | 0 | 0 |  | Práce |  |  |  | POL1_1
13 | 1.15 | Ocelové čtyřhranné potrubí sk.I tl. (1+4) s těsností A - 20% tvarovek | m2 | 52 |  | 0 |  | 0 |  | 0 | 15 | 0 | 0 | 0 | 0 | 0 |  | Vlastní | Indiv | 0 | 0 |  | Práce |  |  |  | POL1_1
14 | Pol__0014 | Samolepící parotěsná kaučuková izolace s Al polepem, 20 mm | m2 | 20 |  | 0 |  | 0 |  | 0 | 15 | 0 | 0 | 0 | 0 | 0 |  | Vlastní | Indiv | 0 | 0 |  | Práce |  |  |  | POL1_1
15 | Pol__0015 | Tepelná a hluková izolace z desek z kamenné vlny tl. 60mm s Al polepem - plní funkci požární izolace, s odolností EI 30 DP1 60 mm | m2 | 128 |  | 0 |  | 0 |  | 0 | 15 | 0 | 0 | 0 | 0 | 0 |  | Vlastní | Indiv | 0 | 0 |  | Práce |  |  |  | POL1_1
Díl: | _3 | 3. Větrání CHÚC |  |  |  | 0 |  | 0 |  | 0 |  | 0 |  | 0 |  | 0 |  |  |  |  | 0 | [5 empty] | DIL
16 | 3.1 | VZT jednotka - venkovní motor s EC technologií, regulační klapka se servopohonem 230V, tlumící, vložka Přívod=3700m3h-1, Pext.p=400Pa | ks | 2 |  | 0 |  | 0 |  | 0 | 15 | 0 | 0 | 0 | 0 | 0 |  | Vlastní | Indiv | 0 | 0 |  | Specifikace |  |  |  | POL3_0
17 | 3.2 | neobsazeno |  | 0 |  | 0 |  | 0 |  | 0 | 15 | 0 | 0 | 0 | 0 | 0 |  | Vlastní | Indiv | 0 | 0 |  | Práce |  |  |  | POL1_1
18 | 3.3 | Krycí mřížka - propustnost min 70%, 600x14000 | ks | 1 |  | 0 |  | 0 |  | 0 | 15 | 0 | 0 | 0 | 0 | 0 |  | Vlastní | Indiv | 0 | 0 |  | Práce |  |  |  | POL1_1
19 | 3.4 | neobsazeno |  | 0 |  | 0 |  | 0 |  | 0 | 15 | 0 | 0 | 0 | 0 | 0 |  | Vlastní | Indiv | 0 | 0 |  | Práce |  |  |  | POL1_1
20 | 3.5 | Krycí mřížka - propustnost min 70%, DN200 | ks | 1 |  | 0 |  | 0 |  | 0 | 15 | 0 | 0 | 0 | 0 | 0 |  | Vlastní | Indiv | 0 | 0 |  | Práce |  |  |  | POL1_1
21 | 3.6 | Zpětná klapka, DN200 | ks | 1 |  | 0 |  | 0 |  | 0 | 15 | 0 | 0 | 0 | 0 | 0 |  | Vlastní | Indiv | 0 | 0 |  | Práce |  |  |  | POL1_1
|  | neobsazeno : | [24 empty] | VV | 0
|  | 1 |  | 1 | [22 empty] | VV | 0
22 | 3.9 | Kruhové potrubí SPIRO z poz. plechu sk. I v běžném provedení v třídě těsnosti A (I a II). 20%, tvarovek DN200 | bm | 16 |  | 0 |  | 0 |  | 0 | 15 | 0 | 0 | 0 | 0 | 0 |  | Vlastní | Indiv | 0 | 0 |  | Specifikace |  |  |  | POL3_0
23 | Pol__0023 | Výfuková hlavice, DN200 | ks | 1 |  | 0 |  | 0 |  | 0 | 15 | 0 | 0 | 0 | 0 | 0 |  | Vlastní | Indiv | 0 | 0 |  | Práce |  |  |  | POL1_1
24 | 3.10 | Ocelové čtyřhranné potrubí sk.I tl. (1+4) s těsností A - 20% tvarovek | m2 | 144 |  | 0 |  | 0 |  | 0 | 15 | 0 | 0 | 0 | 0 | 0 |  | Vlastní | Indiv | 0 | 0 |  | Práce |  |  |  | POL1_1
25 | Pol__0025 | Samolepící parotěsná kaučuková izolace s Al polepem, 20 mm | m2 | 5 |  | 0 |  | 0 |  | 0 | 15 | 0 | 0 | 0 | 0 | 0 |  | Vlastní | Indiv | 0 | 0 |  | Práce |  |  |  | POL1_1
26 | Pol__0026 | Tepelná a hluková izolace z desek z kamenné vlny tl. 60mm s Al polepem - plní funkci požární izolace, s odolností EI 60 DP1 60 mm | m2 | 172 |  | 0 |  | 0 |  | 0 | 15 | 0 | 0 | 0 | 0 | 0 |  | Vlastní | Indiv | 0 | 0 |  | Práce |  |  |  | POL1_1
Díl: | _4 | Zařízení číslo 4 Větrání hygienických zařízení 3. -8.NP |  |  |  | 0 |  | 0 |  | 0 |  | 0 |  | 0 |  | 0 |  |  |  |  | 0 | [5 empty] | DIL
27 | 2.3 | Radiální ventilátor, 130m3hod-1/0Pa | ks | 1 |  | 0 |  | 0 |  | 0 | 15 | 0 | 0 | 0 | 0 | 0 |  | Vlastní | Indiv | 0 | 0 |  | Specifikace |  |  |  | POL3_0
28 | 4.1/2.5 | Axiální ventilátor s hydrostatem a doběhem, 95m3hod-1/0Pa | ks | 47 |  | 0 |  | 0 |  | 0 | 15 | 0 | 0 | 0 | 0 | 0 |  | Vlastní | Indiv | 0 | 0 |  | Specifikace |  |  |  | POL3_0
29 | 4.2/2.6 | Axiální ventilátor s hydrostatem a doběhem, 185m3hod-1/0Pa | ks | 49 |  | 0 |  | 0 |  | 0 | 15 | 0 | 0 | 0 | 0 | 0 |  | Vlastní | Indiv | 0 | 0 |  | Specifikace |  |  |  | POL3_0
30 | 2.7 | Malá kuchyňská digestoř, 230m3hod-1 | ks | 6 |  | 0 |  | 0 |  | 0 | 15 | 0 | 0 | 0 | 0 | 0 |  | Vlastní | Indiv | 0 | 0 |  | Specifikace |  |  |  | POL3_0
31 | 2.8-10 | neobsazeno |  | 0 |  | 0 |  | 0 |  | 0 | 15 | 0 | 0 | 0 | 0 | 0 |  | Vlastní | Indiv | 0 | 0 |  | Práce |  |  |  | POL1_1
32 | 2.11 | Žaluziová klapka plastová, DN 125 | ks | 51 |  | 0 |  | 0 |  | 0 | 15 | 0 | 0 | 0 | 0 | 0 |  | Vlastní | Indiv | 0 | 0 |  | Specifikace |  |  |  | POL3_0
33 | 2.12 | Žaluziová klapka plastová, DN 160 | ks | 2 |  | 0 |  | 0 |  | 0 | 15 | 0 | 0 | 0 | 0 | 0 |  | Vlastní | Indiv | 0 | 0 |  | Specifikace |  |  |  | POL3_0
34 | 4.14/2.14 | Kruhové potrubí SPIRO z poz. plechu sk. I v běžném provedení v třídě těsnosti A (I a II). 40%, tvarovek DN100-160 | bm | 656 |  | 0 |  | 0 |  | 0 | 15 | 0 | 0 | 0 | 0 | 0 |  | Vlastní | Indiv | 0 | 0 |  | Práce |  |  |  | POL1_1
35 | Pol__0035 | Výfuková hlavice, DN125 | ks | 2 |  | 0 |  | 0 |  | 0 | 15 | 0 | 0 | 0 | 0 | 0 |  | Vlastní | Indiv | 0 | 0 |  | Práce |  |  |  | POL1_1
36 | Pol__0036 | Ohebná Al hluk tlumící hadice, DN 100 | bm | 40 |  | 0 |  | 0 |  | 0 | 15 | 0 | 0 | 0 | 0 | 0 |  | Vlastní | Indiv | 0 | 0 |  | Práce |  |  |  | POL1_1
37 | Pol__0037 | Ohebná Al hluk tlumící hadice, DN 125 | bm | 40 |  | 0 |  | 0 |  | 0 | 15 | 0 | 0 | 0 | 0 | 0 |  | Vlastní | Indiv | 0 | 0 |  | Práce |  |  |  | POL1_1
38 | Pol__0038 | Ohebná Al hluk tlumící hadice, DN 160 | bm | 2 |  | 0 |  | 0 |  | 0 | 15 | 0 | 0 | 0 | 0 | 0 |  | Vlastní | Indiv | 0 | 0 |  | Práce |  |  |  | POL1_1
39 | Pol__0039 | Samolepící parotěsná kaučuková izolace s Al polepem, 20 mm | m2 | 20 |  | 0 |  | 0 |  | 0 | 15 | 0 | 0 | 0 | 0 | 0 |  | Vlastní | Indiv | 0 | 0 |  | Práce |  |  |  | POL1_1
40 | Pol__0040 | Tepelná a hluková izolace z desek z kamenné vlny tl. 60mm s Al polepem - plní funkci požární izolace, s odolností EI 30 DP1 60 mm | m2 | 8 |  | 0 |  | 0 |  | 0 | 15 | 0 | 0 | 0 | 0 | 0 |  | Vlastní | Indiv | 0 | 0 |  | Práce |  |  |  | POL1_1
Díl: | _5 | Zařízení číslo 5 Větrání podtlakové |  |  |  | 0 |  | 0 |  | 0 |  | 0 |  | 0 |  | 0 |  |  |  |  | 0 | [5 empty] | DIL
41 | 5.1 | Ventilátor diagonální do kruhového potrubí, DN 160, 560m3hod-1/0Pa | ks | 2 |  | 0 |  | 0 |  | 0 | 15 | 0 | 0 | 0 | 0 | 0 |  | Vlastní | Indiv | 0 | 0 |  | Specifikace |  |  |  | POL3_0
42 | Pol__0042 | Servisní vypínač | ks | 2 |  | 0 |  | 0 |  | 0 | 15 | 0 | 0 | 0 | 0 | 0 |  | Vlastní | Indiv | 0 | 0 |  | Práce |  |  |  | POL1_1
43 | Pol__0043 | Pružná manžeta, DN 160 | ks | 4 |  | 0 |  | 0 |  | 0 | 15 | 0 | 0 | 0 | 0 | 0 |  | Vlastní | Indiv | 0 | 0 |  | Práce |  |  |  | POL1_1
44 | Pol__0044 | Spona, DN 160 | ks | 4 |  | 0 |  | 0 |  | 0 | 15 | 0 | 0 | 0 | 0 | 0 |  | Vlastní | Indiv | 0 | 0 |  | Práce |  |  |  | POL1_1
45 | Pol__0045 | Zpětná klapka - kruhová - pozinkovaná, DN 160 | ks | 4 |  | 0 |  | 0 |  | 0 | 15 | 0 | 0 | 0 | 0 | 0 |  | Vlastní | Indiv | 0 | 0 |  | Práce |  |  |  | POL1_1
46 | 5.2 | Ventilátor diagonální do kruhového potrubí, DN 200, 1040m3hod-1/0Pa | ks | 4 |  | 0 |  | 0 |  | 0 | 15 | 0 | 0 | 0 | 0 | 0 |  | Vlastní | Indiv | 0 | 0 |  | Specifikace |  |  |  | POL3_0
47 | Pol__0047 | Servisní vypínač | ks | 8 |  | 0 |  | 0 |  | 0 | 15 | 0 | 0 | 0 | 0 | 0 |  | Vlastní | Indiv | 0 | 0 |  | Práce |  |  |  | POL1_1
48 | Pol__0048 | Pružná manžeta, DN 200 | ks | 8 |  | 0 |  | 0 |  | 0 | 15 | 0 | 0 | 0 | 0 | 0 |  | Vlastní | Indiv | 0 | 0 |  | Práce |  |  |  | POL1_1
49 | Pol__0049 | Spona, DN 200 | ks | 8 |  | 0 |  | 0 |  | 0 | 15 | 0 | 0 | 0 | 0 | 0 |  | Vlastní | Indiv | 0 | 0 |  | Práce |  |  |  | POL1_1
50 | Pol__0050 | Zpětná klapka - kruhová - pozinkovaná, DN 200 | ks | 4 |  | 0 |  | 0 |  | 0 | 15 | 0 | 0 | 0 | 0 | 0 |  | Vlastní | Indiv | 0 | 0 |  | Práce |  |  |  | POL1_1
51 | 5.3-4 | neobsazeno |  | 0 |  | 0 |  | 0 |  | 0 | 15 | 0 | 0 | 0 | 0 | 0 |  | Vlastní | Indiv | 0 | 0 |  | Práce |  |  |  | POL1_1
52 | 5.5 | Krycí mřížka - propustnost min 70%, DN200 | ks | 1 |  | 0 |  | 0 |  | 0 | 15 | 0 | 0 | 0 | 0 | 0 |  | Vlastní | Indiv | 0 | 0 |  | Práce |  |  |  | POL1_1
53 | 5.6 | neobsazeno |  | 0 |  | 0 |  | 0 |  | 0 | 15 | 0 | 0 | 0 | 0 | 0 |  | Vlastní | Indiv | 0 | 0 |  | Práce |  |  |  | POL1_1
54 | 5.7 | Talířový ventil kovový - odvodní vč. upínacího kroužku a zděře, DN 200 | ks | 14 |  | 0 |  | 0 |  | 0 | 15 | 0 | 0 | 0 | 0 | 0 |  | Vlastní | Indiv | 0 | 0 |  | Specifikace |  |  |  | POL3_0
55 | 5.8 | Talířový ventil kovový - odvodní vč. upínacího kroužku a zděře, DN 160 | ks | 22 |  | 0 |  | 0 |  | 0 | 15 | 0 | 0 | 0 | 0 | 0 |  | Vlastní | Indiv | 0 | 0 |  | Specifikace |  |  |  | POL3_0
56 | 5.8-13 | neobsazeno |  | 0 |  | 0 |  | 0 |  | 0 | 15 | 0 | 0 | 0 | 0 | 0 |  | Vlastní | Indiv | 0 | 0 |  | Práce |  |  |  | POL1_1
57 | 5.14 | Kruhové potrubí SPIRO z poz. plechu sk. I v běžném provedení v třídě těsnosti A (I a II). 30%, tvarovek DN160-250 | bm | 347 |  | 0 |  | 0 |  | 0 | 15 | 0 | 0 | 0 | 0 | 0 |  | Vlastní | Indiv | 0 | 0 |  | Specifikace |  |  |  | POL3_0
58 | Pol__0058 | Výfuková hlavice, DN200 | ks | 1 |  | 0 |  | 0 |  | 0 | 15 | 0 | 0 | 0 | 0 | 0 |  | Vlastní | Indiv | 0 | 0 |  | Práce |  |  |  | POL1_1
59 | Pol__0059 | Výfuková hlavice, DN250 | ks | 2 |  | 0 |  | 0 |  | 0 | 15 | 0 | 0 | 0 | 0 | 0 |  | Vlastní | Indiv | 0 | 0 |  | Práce |  |  |  | POL1_1
60 | Pol__0060 | Ohebná Al hluk tlumící hadice, DN 160 | bm | 20 |  | 0 |  | 0 |  | 0 | 15 | 0 | 0 | 0 | 0 | 0 |  | Vlastní | Indiv | 0 | 0 |  | Práce |  |  |  | POL1_1
61 | Pol__0061 | Ohebná Al hluk tlumící hadice, DN 200 | bm | 20 |  | 0 |  | 0 |  | 0 | 15 | 0 | 0 | 0 | 0 | 0 |  | Vlastní | Indiv | 0 | 0 |  | Práce |  |  |  | POL1_1
62 | Pol__0062 | Ohebná Al hluk tlumící hadice, DN 250 | bm | 2 |  | 0 |  | 0 |  | 0 | 15 | 0 | 0 | 0 | 0 | 0 |  | Vlastní | Indiv | 0 | 0 |  | Práce |  |  |  | POL1_1
63 | Pol__0063 | Samolepící parotěsná kaučuková izolace s Al polepem, 20 mm | m2 | 20 |  | 0 |  | 0 |  | 0 | 15 | 0 | 0 | 0 | 0 | 0 |  | Vlastní | Indiv | 0 | 0 |  | Práce |  |  |  | POL1_1
64 | Pol__0064 | Tepelná a hluková izolace z desek z kamenné vlny tl. 60mm s Al polepem - plní funkci požární izolace, s odolností EI 30 DP1 60 mm | m2 | 52 |  | 0 |  | 0 |  | 0 | 15 | 0 | 0 | 0 | 0 | 0 |  | Vlastní | Indiv | 0 | 0 |  | Práce |  |  |  | POL1_1
Díl: | _6 | 6. Klimatizace |  |  |  | 0 |  | 0 |  | 0 |  | 0 |  | 0 |  | 0 |  |  |  |  | 0 | [5 empty] | DIL
65 | 6.1 | Venkovní kondenzační jednotka Standard invertor R32, Qch/t= 5/5,8 kW (R32) | ks | 1 |  | 0 |  | 0 |  | 0 | 15 | 0 | 0 | 0 | 0 | 0 |  | Vlastní | Indiv | 0 | 0 |  | Specifikace |  |  |  | POL3_0
66 | 6.2 | Vnitřníkazetová jednotka R32 | ks | 1 |  | 0 |  | 0 |  | 0 | 15 | 0 | 0 | 0 | 0 | 0 |  | Vlastní | Indiv | 0 | 0 |  | Specifikace |  |  |  | POL3_0
67 | Pol__0067 | Čelní panel pro 4 cestné kazety | ks | 1 |  | 0 |  | 0 |  | 0 | 15 | 0 | 0 | 0 | 0 | 0 |  | Vlastní | Indiv | 0 | 0 |  | Práce |  |  |  | POL1_1
68 | Pol__0068 | Infra ovladač je součástí vnitřní jednotky nebo kabelový zvlášť | ks | 1 |  | 0 |  | 0 |  | 0 | 15 | 0 | 0 | 0 | 0 | 0 |  | Vlastní | Indiv | 0 | 0 |  | Práce |  |  |  | POL1_1
69 | 6.3 | Měděnné potrubí kapalina/plyn včetně izolace a komunikační kabeláže mezi jednotkami, 6,35/12,7 mm | m | 30 |  | 0 |  | 0 |  | 0 | 15 | 0 | 0 | 0 | 0 | 0 |  | Vlastní | Indiv | 0 | 0 |  | Specifikace |  |  |  | POL3_0
70 | 6.4 | Venkovní kondenzační jednotka Standard invertor R32, Qch/t= 3,5 kW (R32) | ks | 1 |  | 0 |  | 0 |  | 0 | 15 | 0 | 0 | 0 | 0 | 0 |  | Vlastní | Indiv | 0 | 0 |  | Specifikace |  |  |  | POL3_0
71 | 6.5 | Vnitřnínástěnná jednotka R32 včetně infra ovladače | ks | 1 |  | 0 |  | 0 |  | 0 | 15 | 0 | 0 | 0 | 0 | 0 |  | Vlastní | Indiv | 0 | 0 |  | Specifikace |  |  |  | POL3_0
72 | 6.6 | Měděnné potrubí kapalina/plyn včetně izolace a komunikační kabeláže mezi jednotkami, 6,35/9,52 mm | m | 17 |  | 0 |  | 0 |  | 0 | 15 | 0 | 0 | 0 | 0 | 0 |  | Vlastní | Indiv | 0 | 0 |  | Specifikace |  |  |  | POL3_0
73 | 6.7 | Venkovní kondenzační jednotka Standard invertor R32, Qch/t= 12,5/14 kW (R32) | ks | 1 |  | 0 |  | 0 |  | 0 | 15 | 0 | 0 | 0 | 0 | 0 |  | Vlastní | Indiv | 0 | 0 |  | Specifikace |  |  |  | POL3_0
74 | 6.8 | Vnitřníkazetová jednotka R32 | ks | 2 |  | 0 |  | 0 |  | 0 | 15 | 0 | 0 | 0 | 0 | 0 |  | Vlastní | Indiv | 0 | 0 |  | Specifikace |  |  |  | POL3_0
75 | Pol__0075 | Čelní panel pro 4 cestné kazety | ks | 2 |  | 0 |  | 0 |  | 0 | 15 | 0 | 0 | 0 | 0 | 0 |  | Vlastní | Indiv | 0 | 0 |  | Práce |  |  |  | POL1_1
76 | Pol__0076 | Infra ovladač je součástí vnitřní jednotky nebo kabelový zvlášť | ks | 2 |  | 0 |  | 0 |  | 0 | 15 | 0 | 0 | 0 | 0 | 0 |  | Vlastní | Indiv | 0 | 0 |  | Práce |  |  |  | POL1_1
77 | Pol__0077 | Cu rozbočka SCAC Synchro | ks | 1 |  | 0 |  | 0 |  | 0 | 15 | 0 | 0 | 0 | 0 | 0 |  | Vlastní | Indiv | 0 | 0 |  | Práce |  |  |  | POL1_1
78 | 6.9 | Měděnné potrubí kapalina/plyn včetně izolace a komunikační kabeláže mezi jednotkami, 6,35/9,52/12,7/15,88 mm | m | 36 |  | 0 |  | 0 |  | 0 | 15 | 0 | 0 | 0 | 0 | 0 |  | Vlastní | Indiv | 0 | 0 |  | Specifikace |  |  |  | POL3_0
79 | 6.10 | Venkovní kondenzační jednotka Multi F R32, Qch/t= 8,8/10,1 kW (R32) | ks | 1 |  | 0 |  | 0 |  | 0 | 15 | 0 | 0 | 0 | 0 | 0 |  | Vlastní | Indiv | 0 | 0 |  | Specifikace |  |  |  | POL3_0
80 | 6.11 | Vnitřníkazetová jednotka R32, Qch/t= 3,4 kW (R32) | ks | 3 |  | 0 |  | 0 |  | 0 | 15 | 0 | 0 | 0 | 0 | 0 |  | Vlastní | Indiv | 0 | 0 |  | Specifikace |  |  |  | POL3_0
81 | Pol__0081 | Čelní panel pro 4 cestné kazety | ks | 3 |  | 0 |  | 0 |  | 0 | 15 | 0 | 0 | 0 | 0 | 0 |  | Vlastní | Indiv | 0 | 0 |  | Práce |  |  |  | POL1_1
82 | Pol__0082 | Infra ovladač je součástí vnitřní jednotky nebo kabelový zvlášť | ks | 3 |  | 0 |  | 0 |  | 0 | 15 | 0 | 0 | 0 | 0 | 0 |  | Vlastní | Indiv | 0 | 0 |  | Práce |  |  |  | POL1_1
83 | 6.12 | Měděnné potrubí kapalina/plyn včetně izolace a komunikační kabeláže mezi jednotkami, 6,35/9,52 mm | m | 56 |  | 0 |  | 0 |  | 0 | 15 | 0 | 0 | 0 | 0 | 0 |  | Vlastní | Indiv | 0 | 0 |  | Specifikace |  |  |  | POL3_0
84 | 6.13 | Venkovní kondenzační jednotka Multi F R32, Qch/t= 8,8/10,1 kW (R32) | ks | 1 |  | 0 |  | 0 |  | 0 | 15 | 0 | 0 | 0 | 0 | 0 |  | Vlastní | Indiv | 0 | 0 |  | Specifikace |  |  |  | POL3_0
85 | 6.14 | Vnitřníkazetová jednotka R32, Qch/t= 3,4 kW (R32) | ks | 2 |  | 0 |  | 0 |  | 0 | 15 | 0 | 0 | 0 | 0 | 0 |  | Vlastní | Indiv | 0 | 0 |  | Specifikace |  |  |  | POL3_0
86 | Pol__0086 | Čelní panel pro 4 cestné kazety | ks | 2 |  | 0 |  | 0 |  | 0 | 15 | 0 | 0 | 0 | 0 | 0 |  | Vlastní | Indiv | 0 | 0 |  | Práce |  |  |  | POL1_1
87 | 6.15 | Vnitřníkazetová jednotka R32, Qch/t= 1,5/1,6 kW (R32) | ks | 1 |  | 0 |  | 0 |  | 0 | 15 | 0 | 0 | 0 | 0 | 0 |  | Vlastní | Indiv | 0 | 0 |  | Specifikace |  |  |  | POL3_0
88 | Pol__0088 | Čelní panel pro 4 cestné kazety | ks | 1 |  | 0 |  | 0 |  | 0 | 15 | 0 | 0 | 0 | 0 | 0 |  | Vlastní | Indiv | 0 | 0 |  | Práce |  |  |  | POL1_1
89 | Pol__0089 | Infra ovladač je součástí vnitřní jednotky nebo kabelový zvlášť | ks | 3 |  | 0 |  | 0 |  | 0 | 15 | 0 | 0 | 0 | 0 | 0 |  | Vlastní | Indiv | 0 | 0 |  | Práce |  |  |  | POL1_1
90 | 6.16 | Měděnné potrubí kapalina/plyn včetně izolace a komunikační kabeláže mezi jednotkami, 6,35/9,52 mm | m | 36 |  | 0 |  | 0 |  | 0 | 15 | 0 | 0 | 0 | 0 | 0 |  | Vlastní | Indiv | 0 | 0 |  | Specifikace |  |  |  | POL3_0
91 | 6.17 | Venkovní kondenzační jednotka Standard invertor R32, Qch/t= 13,9/15,3 kW (R410a) | ks | 1 |  | 0 |  | 0 |  | 0 | 15 | 0 | 0 | 0 | 0 | 0 |  | Vlastní | Indiv | 0 | 0 |  | Specifikace |  |  |  | POL3_0
92 | 6.18 | Vnitřníkazetová jednotka R32 | ks | 3 |  | 0 |  | 0 |  | 0 | 15 | 0 | 0 | 0 | 0 | 0 |  | Vlastní | Indiv | 0 | 0 |  | Specifikace |  |  |  | POL3_0
93 | Pol__0093 | Čelní panel pro 4 cestné kazety | ks | 3 |  | 0 |  | 0 |  | 0 | 15 | 0 | 0 | 0 | 0 | 0 |  | Vlastní | Indiv | 0 | 0 |  | Práce |  |  |  | POL1_1
94 | Pol__0094 | Infra ovladač je součástí vnitřní jednotky nebo kabelový zvlášť | ks | 3 |  | 0 |  | 0 |  | 0 | 15 | 0 | 0 | 0 | 0 | 0 |  | Vlastní | Indiv | 0 | 0 |  | Práce |  |  |  | POL1_1
95 | Pol__0095 | Cu rozbočka SCAC Synchro | ks | 1 |  | 0 |  | 0 |  | 0 | 15 | 0 | 0 | 0 | 0 | 0 |  | Vlastní | Indiv | 0 | 0 |  | Práce |  |  |  | POL1_1
96 | 6.19 | Měděnné potrubí kapalina/plyn včetně izolace a komunikační kabeláže mezi jednotkami, 6,35/9,52/12,7/15,88 mm | m | 32 |  | 0 |  | 0 |  | 0 | 15 | 0 | 0 | 0 | 0 | 0 |  | Vlastní | Indiv | 0 | 0 |  | Specifikace |  |  |  | POL3_0
97 | 6.20 | Venkovní kondenzační jednotka, 12,7/28,58 mm, Qch/t= 33,6/33,6 kW (R410a) | ks | 1 |  | 0 |  | 0 |  | 0 | 15 | 0 | 0 | 0 | 0 | 0 |  | Vlastní | Indiv | 0 | 0 |  | Specifikace |  |  |  | POL3_0
98 | 6.21 | Vnitřní jednotka kazetová 4cestná, 6,35/12,7 mm, Qch/t= 2,2/2,5kW (R410a) | ks | 5 |  | 0 |  | 0 |  | 0 | 15 | 0 | 0 | 0 | 0 | 0 |  | Vlastní | Indiv | 0 | 0 |  | Práce |  |  |  | POL1_1
99 | 6.22 | Vnitřní jednotka kazetová 4cestná, 6,35/12,7 mm, Qch/t= 1,6/1,8kW (R410a) | ks | 8 |  | 0 |  | 0 |  | 0 | 15 | 0 | 0 | 0 | 0 | 0 |  | Vlastní | Indiv | 0 | 0 |  | Práce |  |  |  | POL1_1
100 | 6.23 | Vnitřní jednotka kazetová 4cestná, 6,35/12,7 mm, Qch/t= 2,8/3,6kW (R410a) | ks | 2 |  | 0 |  | 0 |  | 0 | 15 | 0 | 0 | 0 | 0 | 0 |  | Vlastní | Indiv | 0 | 0 |  | Práce |  |  |  | POL1_1
101 | 6.24 | Vnitřní jednotka kazetová 4cestná, 6,35/12,7 mm, Qch/t= 3,6/4kW (R410a) | ks | 2 |  | 0 |  | 0 |  | 0 | 15 | 0 | 0 | 0 | 0 | 0 |  | Vlastní | Indiv | 0 | 0 |  | Práce |  |  |  | POL1_1
102 | Pol__0102 | Čelní panel pro 4 cestné kazety | ks | 17 |  | 0 |  | 0 |  | 0 | 15 | 0 | 0 | 0 | 0 | 0 |  | Vlastní | Indiv | 0 | 0 |  | Práce |  |  |  | POL1_1
103 | Pol__0103 | Kabelový ovladač | ks | 17 |  | 0 |  | 0 |  | 0 | 15 | 0 | 0 | 0 | 0 | 0 |  | Vlastní | Indiv | 0 | 0 |  | Práce |  |  |  | POL1_1
104 | Pol__0104 | Cu rozbočka Multi V | ks | 11 |  | 0 |  | 0 |  | 0 | 15 | 0 | 0 | 0 | 0 | 0 |  | Vlastní | Indiv | 0 | 0 |  | Práce |  |  |  | POL1_1
105 | Pol__0105 | Cu rozbočka Multi V | ks | 4 |  | 0 |  | 0 |  | 0 | 15 | 0 | 0 | 0 | 0 | 0 |  | Vlastní | Indiv | 0 | 0 |  | Práce |  |  |  | POL1_1
106 | Pol__0106 | Cu rozbočka Multi V | ks | 1 |  | 0 |  | 0 |  | 0 | 15 | 0 | 0 | 0 | 0 | 0 |  | Vlastní | Indiv | 0 | 0 |  | Práce |  |  |  | POL1_1
107 | Pol__0107 | Měděnné potrubí kapalina/plyn včetně izolace, 6,35/9,52/12,7/15,88/19,05/22,2/28,58 mm | m | 198 |  | 0 |  | 0 |  | 0 | 15 | 0 | 0 | 0 | 0 | 0 |  | Vlastní | Indiv | 0 | 0 |  | Práce |  |  |  | POL1_1
108 | Pol__0108 | Dodávka a propojení venkovní a vnitřních jednotek - komunikační kabeláž | sada | 1 |  | 0 |  | 0 |  | 0 | 15 | 0 | 0 | 0 | 0 | 0 |  | Vlastní | Indiv | 0 | 0 |  | Práce |  |  |  | POL1_1
109 | Pol__0109 | Propojení ovladače komunikační kabeláží vč. kabelu a úchytného materiálu | ks | 17 |  | 0 |  | 0 |  | 0 | 15 | 0 | 0 | 0 | 0 | 0 |  | Vlastní | Indiv | 0 | 0 |  | Práce |  |  |  | POL1_1
110 | Pol__0110 | Kotvení a uložení svazků Cu potrubí včetně rámečků a žlabů | sada | 1 |  | 0 |  | 0 |  | 0 | 15 | 0 | 0 | 0 | 0 | 0 |  | Vlastní | Indiv | 0 | 0 |  | Práce |  |  |  | POL1_1
111 | Pol__0111 | Doplnění chladiva R410a včetně obalového materiálu a ekologické likvidace | sada | 1 |  | 0 |  | 0 |  | 0 | 15 | 0 | 0 | 0 | 0 | 0 |  | Vlastní | Indiv | 0 | 0 |  | Práce |  |  |  | POL1_1
112 | Pol__0112 | Zkouška těsnosti potrubí, vstupní revize, vč. založení evidenční knihy chladícího zařízení | sada | 1 |  | 0 |  | 0 |  | 0 | 15 | 0 | 0 | 0 | 0 | 0 |  | Vlastní | Indiv | 0 | 0 |  | Práce |  |  |  | POL1_1
113 | Pol__0113 | Zprovoznění zařízení autorizovaným technikem | sada | 1 |  | 0 |  | 0 |  | 0 | 15 | 0 | 0 | 0 | 0 | 0 |  | Vlastní | Indiv | 0 | 0 |  | Práce |  |  |  | POL1_1
114 | 6.27 | Venkovní kondenzační jednotka Multi F R32, Qch/t= 7/8,1 kW (R32) | ks | 1 |  | 0 |  | 0 |  | 0 | 15 | 0 | 0 | 0 | 0 | 0 |  | Vlastní | Indiv | 0 | 0 |  | Specifikace |  |  |  | POL3_0
115 | 6,28 | Vnitřníkazetová jednotka R32 | ks | 3 |  | 0 |  | 0 |  | 0 | 15 | 0 | 0 | 0 | 0 | 0 |  | Vlastní | Indiv | 0 | 0 |  | Specifikace |  |  |  | POL3_0
116 | Pol__0116 | Čelní panel pro 4 cestné kazety | ks | 3 |  | 0 |  | 0 |  | 0 | 15 | 0 | 0 | 0 | 0 | 0 |  | Vlastní | Indiv | 0 | 0 |  | Práce |  |  |  | POL1_1
117 | 6,29 | Měděnné potrubí kapalina/plyn včetně izolace a komunikační kabeláže mezi jednotkami, 6,35/9,52 mm | m | 58 |  | 0 |  | 0 |  | 0 | 15 | 0 | 0 | 0 | 0 | 0 |  | Vlastní | Indiv | 0 | 0 |  | Specifikace |  |  |  | POL3_0
118 | 6.30 | Venkovní kondenzační jednotka Multi F R32, Qch/t= 7/8,1 kW (R32) | ks | 1 |  | 0 |  | 0 |  | 0 | 15 | 0 | 0 | 0 | 0 | 0 |  | Vlastní | Indiv | 0 | 0 |  | Specifikace |  |  |  | POL3_0
119 | 6.31 | Vnitřníkazetová jednotka R32 | ks | 4 |  | 0 |  | 0 |  | 0 | 15 | 0 | 0 | 0 | 0 | 0 |  | Vlastní | Indiv | 0 | 0 |  | Specifikace |  |  |  | POL3_0
120 | Pol__0120 | Čelní panel pro 4 cestné kazety | ks | 4 |  | 0 |  | 0 |  | 0 | 15 | 0 | 0 | 0 | 0 | 0 |  | Vlastní | Indiv | 0 | 0 |  | Práce |  |  |  | POL1_1
121 | 6.32 | Měděnné potrubí kapalina/plyn včetně izolace a komunikační kabeláže mezi jednotkami, 6,35/9,52 mm | m | 70 |  | 0 |  | 0 |  | 0 | 15 | 0 | 0 | 0 | 0 | 0 |  | Vlastní | Indiv | 0 | 0 |  | Specifikace |  |  |  | POL3_0
Díl: | ON | Ostatní náklady |  |  |  | 0 |  | 0 |  | 0 |  | 0 |  | 0 |  | 0 |  |  |  |  | 0 | [5 empty] | DIL
122 | Pol__0122 | Náklady na dopravu | sada | 1 |  | 0 |  | 0 |  | 0 | 15 | 0 | 0 | 0 | 0 | 0 |  | Vlastní | Indiv | 0 | 0 |  | Práce |  |  |  | POL1_9
123 | Pol__0123 | Vnitrostaveništní doprava | sada | 1 |  | 0 |  | 0 |  | 0 | 15 | 0 | 0 | 0 | 0 | 0 |  | Vlastní | Indiv | 0 | 0 |  | Práce |  |  |  | POL1_9
124 | Pol__0124 | Demomtáž - nutno upřesnit rozsah před započetím prací 120 hod | sada | 1 |  | 0 |  | 0 |  | 0 | 15 | 0 | 0 | 0 | 0 | 0 |  | Vlastní | Indiv | 0 | 0 |  | Práce |  |  |  | POL1_9
125 | Pol__0125 | Montáž | sada | 1 |  | 0 |  | 0 |  | 0 | 15 | 0 | 0 | 0 | 0 | 0 |  | Vlastní | Indiv | 0 | 0 |  | Práce |  |  |  | POL1_9
126 | Pol__0126 | Úprava na stávajích vzduchotechnických rozvodech | sada | 1 |  | 0 |  | 0 |  | 0 | 15 | 0 | 0 | 0 | 0 | 0 |  | Vlastní | Indiv | 0 | 0 |  | Práce |  |  |  | POL1_9
127 | Pol__0127 | Montážní, těsnící a spojovací materiál | sada | 1 |  | 0 |  | 0 |  | 0 | 15 | 0 | 0 | 0 | 0 | 0 |  | Vlastní | Indiv | 0 | 0 |  | Práce |  |  |  | POL1_9
128 | Pol__0128 | Komplexní vyzkoušení a zaregulování systému, zaškolení obsluhy | sada | 1 |  | 0 |  | 0 |  | 0 | 15 | 0 | 0 | 0 | 0 | 0 |  | Vlastní | Indiv | 0 | 0 |  | Práce |  |  |  | POL1_9
129 | Pol__0129 | Značení vzduchotechnického zařízení a potrubí dle platných ČSN | sada | 1 |  | 0 |  | 0 |  | 0 | 15 | 0 | 0 | 0 | 0 | 0 |  | Vlastní | Indiv | 0 | 0 |  | Práce |  |  |  | POL1_9
Díl: | _8 | Nepředvídatelné práce a činnosti vyplývající z průběhu provádění prací budou vyčísleny, doloženy a u |  |  |  | 0 |  | 0 |  | 0 |  | 0 |  | 0 |  | 0 |  |  |  |  | 0 | [5 empty] | DIL
130 | Pol__0130 | Ekologická likvidace odpadu | sada | 1 |  | 0 |  | 0 |  | 0 | 15 | 0 | 0 | 0 | 0 | 0 |  | Vlastní | Indiv | 0 | 0 |  | Práce |  |  |  | POL1_1
131 | Pol__0131 | Měření hluku od VZT zařízení | sada | 1 |  | 0 |  | 0 |  | 0 | 15 | 0 | 0 | 0 | 0 | 0 |  | Vlastní | Indiv | 0 | 0 |  | Práce |  |  |  | POL1_1
132 | Pol__0132 | Předávací dokumentace | sada | 1 |  | 0 |  | 0 |  | 0 | 15 | 0 | 0 | 0 | 0 | 0 |  | Vlastní | Indiv | 0 | 0 |  | Práce |  |  |  | POL1_1
133 | Pol__0133 | Dokumentace skutečného stavu | sada | 1 |  | 0 |  | 0 |  | 0 | 15 | 0 | 0 | 0 | 0 | 0 |  | Vlastní | Indiv | 0 | 0 |  | Práce |  |  |  | POL1_1
[25 empty] | 15 | 21 | DPH
| Celkem |  |  |  |  | 0 | [18 empty] | 0 | 0 | SUM
END
Note on S6: Jedná se o informaci, zda se jedná o položku, která je do rozpočtu zadána z cenové soustavy RTS, nebo vlastní.
Note on T6: Jedná se o název CÚ, která je zadána u položky rozpočtu

## SO 07 7002 Pol
Položkový soupis prací a dodávek | [26 empty] | #TypZaznamu#
S: | STL1807301 | OPRAVA OBJEKTU NÁDRAŽNÍ 4 | [24 empty] | STA
O: | SO 07 | Zdravotechnika | [21 empty] | STA |  |  | OBJ
R: | 7002 | Rozpočet k DPS | [24 empty] | ROZ
P.č. | Číslo položky | Název položky | MJ | Množství | Cena / MJ | Celkem | Dodávka | Dodávka celk. | Montáž | Montáž celk. | DPH | Cena s DPH | Hmotnost / MJ | Hmotnost celk.(t) | Dem. hmotnost / MJ | Dem. hmotnost celk.(t) | Ceník | Cen. soustava / platnost | Cenová úroveň | Nhod / MJ | Nhod celk. | Dodavatel | Typ položky
Díl: | 1 | Zemní práce |  |  |  | 0 |  | 0 |  | 0 |  | 0 |  | 55.48 |  | 0 |  |  |  |  | 430.79 | [5 empty] | DIL
1 | 139711101RT3 | Vykopávka v uzavřených prostorách v hornině 3 | m3 | 72.9 |  | 0 |  | 0 |  | 0 | 15 | 0 | 0 | 0 | 0 | 0 | 800-1 | RTS 20/ I | Indiv | 4.728 | 344.67 |  | Práce |  |  |  | POL1_0
|  | s naložením výkopku na dopravní prostředek | [24 empty] | SPI
2 | 162701105R00 | Vodorovné přemístění výkopku z horniny 1 až 4, na vzdálenost přes 9 000 do 10 000 m | m3 | 34.56 |  | 0 |  | 0 |  | 0 | 15 | 0 | 0 | 0 | 0 | 0 | 800-1 | RTS 20/ I | Indiv | 0.011 | 0.38 |  | Práce |  |  |  | POL1_0
|  | po suchu, bez naložení výkopku, avšak se složením bez rozhrnutí, zpáteční cesta vozidla. | [24 empty] | SPI
3 | 167101101R00 | Nakládání, skládání, překládání neulehlého výkopku nakládání výkopku do 100 m3, z horniny 1 až 4 | m3 | 34.56 |  | 0 |  | 0 |  | 0 | 15 | 0 | 0 | 0 | 0 | 0 | 800-1 | RTS 20/ I | Indiv | 0.652 | 22.53 |  | Práce |  |  |  | POL1_0
4 | 174101101R00 | Zásyp sypaninou se zhutněním jam, šachet, rýh nebo kolem objektů v těchto vykopávkách | m3 | 38.34 |  | 0 |  | 0 |  | 0 | 15 | 0 | 0 | 0 | 0 | 0 | 800-1 | RTS 20/ I | Indiv | 0.202 | 7.74 |  | Práce |  |  |  | POL1_0
|  | z jakékoliv horniny s uložením výkopku po vrstvách, | [24 empty] | SPI
5 | 175101101RT2 | Obsyp potrubí bez prohození sypaniny, s dodáním štěrkopísku frakce 0 - 22 mm | m3 | 28.8 |  | 0 |  | 0 |  | 0 | 15 | 0 | 1.7 | 48.96 | 0 | 0 | 800-1 | RTS 20/ I | Indiv | 1.587 | 45.71 |  | Práce |  |  |  | POL1_0
|  | sypaninou z vhodných hornin tř. 1 - 4 nebo materiálem připraveným podél výkopu ve vzdálenosti do 3 m od jeho kraje, pro jakoukoliv hloubku výkopu a jakoukoliv míru zhutnění, | [24 empty] | SPI | sypaninou z vhodných hornin tř. 1 - 4 nebo materiálem připraveným podél výkopu ve vzdálenosti do 3 m od jeho kraje, pro jakoukoliv hloubku výkopu a jakoukoliv míru zhutnění,
6 | 003 | Poplatek za skládku | m3 | 34.56 |  | 0 |  | 0 |  | 0 | 15 | 0 | 0 | 0 | 0 | 0 |  | Vlastní | Indiv | 0 | 0 |  | OPN |  |  |  | POL13_-1
7 | 451572111RK1 | Lože pod potrubí, stoky a drobné objekty z kameniva drobného těženého 0÷4 mm | m3 | 5.76 |  | 0 |  | 0 |  | 0 | 15 | 0 | 1.1322 | 6.52 | 0 | 0 | 827-1 | RTS 20/ I | Indiv | 1.695 | 9.76 |  | Práce |  |  |  | POL1_0
|  | v otevřeném výkopu, | [24 empty] | SPI
Díl: | 11 | Přípravné a přidružené práce |  |  |  | 0 |  | 0 |  | 0 |  | 0 |  | 0 |  | 0 |  |  |  |  | 8.12 | [5 empty] | DIL
8 | 115100001RAA | Čerpání vody na dopravní výšku do 10 m a pohotovost záložní čerpací soupravy, přítok do 500 l | h | 40 |  | 0 |  | 0 |  | 0 | 15 | 0 | 0 | 0 | 0 | 0 | AP-HSV | RTS 20/ I | Indiv | 0.203 | 8.12 |  | Agregovaná položka |  |  |  | POL2_0
|  | na dopravní výšku do 10 m, vč. pohotovosti záložní čerpací soupravy. | [24 empty] | SPI
Díl: | 61 | Upravy povrchů vnitřní |  |  |  | 0 |  | 0 |  | 0 |  | 0 |  | 9.25 |  | 0 |  |  |  |  | 260.2 | [5 empty] | DIL
9 | 612403399R00 | Hrubá výplň rýh ve stěnách, jakoukoliv maltou jakoukoliv maltou jakékoliv šířky | m2 | 42 |  | 0 |  | 0 |  | 0 | 15 | 0 | 0.10712 | 4.5 | 0 | 0 | 801-4 | RTS 20/ I | Indiv | 0.69998 | 29.4 |  | Práce |  |  |  | POL1_0
|  | jakékoliv šířky rýhy, | [24 empty] | SPI
10 | 612409991R00 | Začištění omítek kolem oken, dveří a obkladů apod. maltou vápenou | m | 1269.5 |  | 0 |  | 0 |  | 0 | 15 | 0 | 0.00371 | 4.71 | 0 | 0 | 801-4 | RTS 20/ I | Indiv | 0.1818 | 230.8 |  | Práce |  |  |  | POL1_0
11 | 28349014R | dvířka revizní plná; materiál PVC; š = 300,0 mm; h = 300,0 mm; barva bílá, šedá | kus | 49 |  | 0 |  | 0 |  | 0 | 15 | 0 | 0.0008 | 0.04 | 0 | 0 | SPCM | RTS 20/ I | Indiv | 0 | 0 |  | Specifikace |  |  |  | POL3_0
Díl: | 96 | Bourání konstrukcí |  |  |  | 0 |  | 0 |  | 0 |  | 0 |  | 0.06 |  | 2.13 |  |  |  |  | 62.28 | [5 empty] | DIL
12 | 963016111R00 | Demontáž sádrokartonových a sádrovláknitých podhledů z desek bez minerální izolace, na jednoduché ocelové konstrukci, 1x opláštěné tl. 12,5 mm | m2 | 180 |  | 0 |  | 0 |  | 0 | 15 | 0 | 0.00033 | 0.06 | 0.01183 | 2.13 | 801-3 | RTS 20/ I | Indiv | 0.346 | 62.28 |  | Práce |  |  |  | POL1_0
Díl: | 97 | Prorážení otvorů |  |  |  | 0 |  | 0 |  | 0 |  | 0 |  | 0 |  | 2.54 |  |  |  |  | 614.71 | [5 empty] | DIL
13 | 974041111R00 | Vysekání cementové nebo betonové zálivky o průřezu spáry 30x30 mm | m | 1269.5 |  | 0 |  | 0 |  | 0 | 15 | 0 | 0 | 0 | 0.002 | 2.54 | 801-3 | RTS 20/ I | Indiv | 0.468 | 594.13 |  | Práce |  |  |  | POL1_0
|  | ze spár mezi panely z lešeňové klece, | [24 empty] | SPI
14 | 979081111R00 | Odvoz suti a vybouraných hmot na skládku do 1 km | t | 42 |  | 0 |  | 0 |  | 0 | 15 | 0 | 0 | 0 | 0 | 0 | 801-3 | RTS 20/ I | Indiv | 0.49 | 20.58 |  | Práce |  |  |  | POL1_0
Díl: | 721 | Vnitřní kanalizace |  |  |  | 0 |  | 0 |  | 0 |  | 0 |  | 2.44 |  | 11.13 |  |  |  |  | 1587.97 | [5 empty] | DIL
15 | 721176102R00 | Potrubí HT připojovací vnější průměr D 40 mm, tloušťka stěny 1,8 mm, DN 40 | m | 250 |  | 0 |  | 0 |  | 0 | 15 | 0 | 0.00038 | 0.1 | 0 | 0 | 800-721 | RTS 20/ I | Indiv | 0.32 | 80 |  | Práce |  |  |  | POL1_0
|  | včetně tvarovek, objímek. Bez zednických výpomocí. | [24 empty] | SPI
16 | 721176103R00 | Potrubí HT připojovací vnější průměr D 50 mm, tloušťka stěny 1,8 mm, DN 50 | m | 275 |  | 0 |  | 0 |  | 0 | 15 | 0 | 0.00047 | 0.13 | 0 | 0 | 800-721 | RTS 20/ I | Indiv | 0.359 | 98.73 |  | Práce |  |  |  | POL1_0
|  | včetně tvarovek, objímek. Bez zednických výpomocí. | [24 empty] | SPI
17 | 721176104R00 | Potrubí HT připojovací vnější průměr D 75 mm, tloušťka stěny 1,9 mm, DN 70 | m | 22 |  | 0 |  | 0 |  | 0 | 15 | 0 | 0.0007 | 0.02 | 0 | 0 | 800-721 | RTS 20/ I | Indiv | 0.452 | 9.94 |  | Práce |  |  |  | POL1_0
|  | včetně tvarovek, objímek. Bez zednických výpomocí. | [24 empty] | SPI
18 | 721176105R00 | Potrubí HT připojovací vnější průměr D 110 mm, tloušťka stěny 2,7 mm, DN 100 | m | 125 |  | 0 |  | 0 |  | 0 | 15 | 0 | 0.00152 | 0.19 | 0 | 0 | 800-721 | RTS 20/ I | Indiv | 1.173 | 146.63 |  | Práce |  |  |  | POL1_0
|  | včetně tvarovek, objímek. Bez zednických výpomocí. | [24 empty] | SPI
19 | 721176114R00 | Potrubí HT odpadní svislé vnější průměr D 75 mm, tloušťka stěny 1,9 mm, DN 70 | m | 168 |  | 0 |  | 0 |  | 0 | 15 | 0 | 0.00078 | 0.13 | 0 | 0 | 800-721 | RTS 20/ I | Indiv | 0.819 | 137.59 |  | Práce |  |  |  | POL1_0
|  | včetně tvarovek, objímek. Bez zednických výpomocí. | [24 empty] | SPI
20 | 721176115R00 | Potrubí HT odpadní svislé vnější průměr D 110 mm, tloušťka stěny 2,7 mm, DN 100 | m | 456 |  | 0 |  | 0 |  | 0 | 15 | 0 | 0.00131 | 0.6 | 0 | 0 | 800-721 | RTS 20/ I | Indiv | 0.797 | 363.43 |  | Práce |  |  |  | POL1_0
|  | včetně tvarovek, objímek. Bez zednických výpomocí. | [24 empty] | SPI
21 | 721176116R00 | Potrubí HT odpadní svislé vnější průměr D 125 mm, tloušťka stěny 3,1 mm, DN 125 | m | 128 |  | 0 |  | 0 |  | 0 | 15 | 0 | 0.00161 | 0.21 | 0 | 0 | 800-721 | RTS 20/ I | Indiv | 0.739 | 94.59 |  | Práce |  |  |  | POL1_0
|  | včetně tvarovek, objímek. Bez zednických výpomocí. | [24 empty] | SPI
22 | 721176117R00 | Potrubí HT odpadní svislé vnější průměr D 160 mm, tloušťka stěny 3,9 mm, DN 150 | m | 53 |  | 0 |  | 0 |  | 0 | 15 | 0 | 0.00248 | 0.13 | 0 | 0 | 800-721 | RTS 20/ I | Indiv | 0.749 | 39.7 |  | Práce |  |  |  | POL1_0
|  | včetně tvarovek, objímek. Bez zednických výpomocí. | [24 empty] | SPI
23 | 721176212R00 | Potrubí KG odpadní svislé vnější průměr D 110 mm, tloušťka stěny 3,2 mm, DN 100 | m | 25 |  | 0 |  | 0 |  | 0 | 15 | 0 | 0.00168 | 0.04 | 0 | 0 | 800-721 | RTS 20/ I | Indiv | 0.797 | 19.93 |  | Práce |  |  |  | POL1_0
|  | včetně tvarovek, objímek. Bez zednických výpomocí. | [24 empty] | SPI
24 | 721176213R00 | Potrubí KG odpadní svislé vnější průměr D 125 mm, tloušťka stěny 3,2 mm, DN 125 | m | 118 |  | 0 |  | 0 |  | 0 | 15 | 0 | 0.00195 | 0.23 | 0 | 0 | 800-721 | RTS 20/ I | Indiv | 0.739 | 87.2 |  | Práce |  |  |  | POL1_0
|  | včetně tvarovek, objímek. Bez zednických výpomocí. | [24 empty] | SPI
25 | 721176214R00 | Potrubí KG odpadní svislé vnější průměr D 160 mm, ťlouška stěny 4,0 mm, DN 150 | m | 20 |  | 0 |  | 0 |  | 0 | 15 | 0 | 0.00281 | 0.06 | 0 | 0 | 800-721 | RTS 20/ I | Indiv | 0.749 | 14.98 |  | Práce |  |  |  | POL1_0
|  | včetně tvarovek, objímek. Bez zednických výpomocí. | [24 empty] | SPI
26 | 721176225R00 | Potrubí KG svodné (ležaté) v zemi vnější průměr D 200 mm, tloušťka stěny 4,9 mm, DN 200 | m | 31 |  | 0 |  | 0 |  | 0 | 15 | 0 | 0.004 | 0.12 | 0 | 0 | 800-721 | RTS 20/ I | Indiv | 0.6 | 18.6 |  | Práce |  |  |  | POL1_0
|  | včetně tvarovek, objímek. Bez zednických výpomocí. | [24 empty] | SPI
27 | 722171216R00 | Potrubí z plastických hmot polyetylenové potrubí PE-HD, D 63 mm, s 5,8 mm, PN 10, svěrné spojky, včetně zednických výpomocí | m | 25 |  | 0 |  | 0 |  | 0 | 15 | 0 | 0.00151 | 0.04 | 0 | 0 | 800-721 | RTS 20/ I | Indiv | 0.899 | 22.48 |  | Práce |  |  |  | POL1_0
|  | včetně tvarovek, bez zednických výpomocí | [24 empty] | SPI
28 | 721263001RT4 | Koncové klapky D 200 mm, automatické zpětné armatury proti vzduté vodě s vyjímatelnou klapkou z nerezové oceli a krytem k čištění, mat.ABS, včetně dodávky materiálu | kus | 1 |  | 0 |  | 0 |  | 0 | 15 | 0 | 0.00406 | 0 | 0 | 0 | 800-721 | RTS 20/ I | Indiv | 0.4 | 0.4 |  | Práce |  |  |  | POL1_0
29 | 721263001RT2 | Koncové klapky D 125 mm, automatické zpětné armatury proti vzduté vodě s vyjímatelnou klapkou z nerezové oceli a krytem k čištění, mat.ABS, včetně dodávky materiálu | kus | 1 |  | 0 |  | 0 |  | 0 | 15 | 0 | 0.00162 | 0 | 0 | 0 | 800-721 | RTS 20/ I | Indiv | 0.4 | 0.4 |  | Práce |  |  |  | POL1_0
30 | 55162150.AR | vtok nálevka; PP; DN 32; se zápachovou klapkou a uzávěrem pro suchý stav | kus | 32 |  | 0 |  | 0 |  | 0 | 15 | 0 | 9e-05 | 0 | 0 | 0 | SPCM | RTS 20/ I | Indiv | 0 | 0 |  | Specifikace |  |  |  | POL3_0
31 | 721273150R00 | Ventilační hlavice D 50, 75, 110 mm, přivzdušňovací ventil D 50/75/110 mm s dvojitou izolační stěnou, s masivní pryžovou membránou, s odnímatelnou mřížkou proti hmyzu a pro čištění, mat. , včetně dodávky materiálu | ks | 11 |  | 0 |  | 0 |  | 0 | 15 | 0 | 0.00049 | 0.01 | 0 | 0 | 800-721 | RTS 20/ I | Indiv | 0.133 | 1.46 |  | Práce |  |  |  | POL1_0
32 | 721223460RT1 | Vpusť sklepní se zápachovou uzávěrou průměr 110 mm, s vodorovným odtokem,s 3-násobným uzávěrem proti vzduté vodě s plastovou vtokovou mřížkou 180x125 mm, s lapačem nečistot, včetně dodávky materiálu | kus | 4 |  | 0 |  | 0 |  | 0 | 15 | 0 | 0.00334 | 0.01 | 0 | 0 | 800-721 | RTS 20/ I | Indiv | 0.2 | 0.8 |  | Práce |  |  |  | POL1_0
33 | Mimo RTS | Ponorné čerpadlo, pro čerpání splaškových vod | ks | 3 |  | 0 |  | 0 |  | 0 | 15 | 0 | 0.08 | 0.24 | 0 | 0 |  | Vlastní | Indiv | 0 | 0 |  | Práce |  |  |  | POL1_0
|  | Dopravní výška 30m Průtok 3m3/h | [24 empty] | POP
|  | plovákový spínač | [24 empty] | POP
|  | integrovaná jednotka pro řízení čerpadla | [24 empty] | POP
34 | 721242115R00 | Lapač střešních splavenin DN 100, litina, včetně dodávky materiálu | kus | 6 |  | 0 |  | 0 |  | 0 | 15 | 0 | 0.02114 | 0.13 | 0 | 0 | 800-721 | RTS 20/ I | Indiv | 0.559 | 3.35 |  | Práce |  |  |  | POL1_0
35 | 721273145R00 | Ventilační hlavice DN 100, z PVC, s posuvným mezikružím, povrch stabilizován proti UV záření, včetně dodávky materiálu | ks | 14 |  | 0 |  | 0 |  | 0 | 15 | 0 | 0.0038 | 0.05 | 0 | 0 | 800-721 | RTS 20/ I | Indiv | 0.333 | 4.66 |  | Práce |  |  |  | POL1_0
36 | 721194104R00 | Zřízení přípojek na potrubí D 40 mm, materiál ve specifikaci | ks | 97 |  | 0 |  | 0 |  | 0 | 15 | 0 | 0 | 0 | 0 | 0 | 800-721 | RTS 20/ I | Indiv | 0.157 | 15.23 |  | Práce |  |  |  | POL1_0
|  | vyvedení a upevnění odpadních výpustek, | [24 empty] | SPI
37 | 721194105R00 | Zřízení přípojek na potrubí D 50 mm, materiál ve specifikaci | kus | 116 |  | 0 |  | 0 |  | 0 | 15 | 0 | 0 | 0 | 0 | 0 | 800-721 | RTS 20/ I | Indiv | 0.174 | 20.18 |  | Práce |  |  |  | POL1_0
|  | vyvedení a upevnění odpadních výpustek, | [24 empty] | SPI
38 | 721194109R00 | Zřízení přípojek na potrubí D 110 mm, materiál ve specifikaci | kus | 68 |  | 0 |  | 0 |  | 0 | 15 | 0 | 0 | 0 | 0 | 0 | 800-721 | RTS 20/ I | Indiv | 0.259 | 17.61 |  | Práce |  |  |  | POL1_0
|  | vyvedení a upevnění odpadních výpustek, | [24 empty] | SPI
39 | Mimo RTS | Protipožární manžeta, odolnost dle PBŘ | ks | 232 |  | 0 |  | 0 |  | 0 | 15 | 0 | 0 | 0 | 0 | 0 |  | Vlastní | Indiv | 0 | 0 |  | R-položka |  |  |  | POL12_1
40 | 721290111R00 | Zkouška těsnosti kanalizace v objektech vodou, DN 125 | m | 1671 |  | 0 |  | 0 |  | 0 | 15 | 0 | 0 | 0 | 0 | 0 | 800-721 | RTS 20/ I | Indiv | 0.048 | 80.21 |  | Práce |  |  |  | POL1_0
41 | 721140802R00 | Demontáž potrubí z litinových trub do DN 100 | m | 739.5 |  | 0 |  | 0 |  | 0 | 15 | 0 | 0 | 0 | 0.01492 | 11.03 | 800-721 | RTS 20/ I | Indiv | 0.413 | 305.41 |  | Práce |  |  |  | POL1_0
|  | odpadního nebo dešťového, | [24 empty] | SPI
42 | 721242804R00 | Demontáž lapačů střešních splavenin DN 125 | kus | 4 |  | 0 |  | 0 |  | 0 | 15 | 0 | 0 | 0 | 0.02517 | 0.1 | 800-721 | RTS 20/ I | Indiv | 0.465 | 1.86 |  | Práce |  |  |  | POL1_0
43 | 998721103R00 | Přesun hmot pro vnitřní kanalizaci v objektech výšky do 24 m | t | 1.65 |  | 0 |  | 0 |  | 0 | 15 | 0 | 0 | 0 | 0 | 0 | 800-721 | RTS 20/ I | Indiv | 1.575 | 2.6 |  | Práce |  |  |  | POL1_0
|  | 50 m vodorovně, měřeno od těžiště půdorysné plochy skládky do těžiště půdorysné plochy objektu | [24 empty] | SPI
44 | Mimo RTS | Vrtání prostupu do DN150, cihla beton | ks | 158 |  | 0 |  | 0 |  | 0 | 15 | 0 | 0 | 0 | 0 | 0 |  | Vlastní | Indiv | 0 | 0 |  | R-položka |  |  |  | POL12_1
45 | Mimo RTS | Pasportizace stávající kanalizace, doplnění projektové dokumentace | soubor | 1 |  | 0 |  | 0 |  | 0 | 15 | 0 | 0 | 0 | 0 | 0 |  | Vlastní | Indiv | 0 | 0 |  | R-položka |  |  |  | POL12_1
Díl: | 722 | Vnitřní vodovod |  |  |  | 0 |  | 0 |  | 0 |  | 0 |  | 19.33 |  | 5.08 |  |  |  |  | 2105.54 | [5 empty] | DIL
46 | 286143001R | trubka vícevrstvá PP-RCT; AL; PP-R; hladká; PN 20; da = 21,8 mm; di = 14,4 mm; s = 2,80 mm; použití pro otopné systémy, vodovody; teplota média max. 60 °C | m | 1965 |  | 0 |  | 0 |  | 0 | 15 | 0 | 0.00022 | 0.43 | 0 | 0 | SPCM | RTS 20/ I | Indiv | 0 | 0 |  | Specifikace |  |  |  | POL3_0
47 | 286143002R | trubka vícevrstvá PP-RCT; AL; PP-R; hladká; PN 20; da = 26,8 mm; di = 19,4 mm; s = 2,80 mm; použití pro otopné systémy, vodovody; teplota média max. 60 °C | m | 211 |  | 0 |  | 0 |  | 0 | 15 | 0 | 0.00029 | 0.06 | 0 | 0 | SPCM | RTS 20/ I | Indiv | 0 | 0 |  | Specifikace |  |  |  | POL3_0
48 | 286143003R | trubka vícevrstvá PP-RCT; AL; PP-R; hladká; PN 20; da = 33,8 mm; di = 24,8 mm; s = 3,60 mm; použití pro otopné systémy, vodovody; teplota média max. 60 °C | m | 194.5 |  | 0 |  | 0 |  | 0 | 15 | 0 | 0.00045 | 0.09 | 0 | 0 | SPCM | RTS 20/ I | Indiv | 0 | 0 |  | Specifikace |  |  |  | POL3_0
49 | 286143004R | trubka vícevrstvá PP-RCT; AL; PP-R; hladká; PN 20; da = 41,8 mm; di = 31,0 mm; s = 4,50 mm; použití pro otopné systémy, vodovody; teplota média max. 60 °C | m | 66 |  | 0 |  | 0 |  | 0 | 15 | 0 | 0.00064 | 0.04 | 0 | 0 | SPCM | RTS 20/ I | Indiv | 0 | 0 |  | Specifikace |  |  |  | POL3_0
50 | 286143005R | trubka vícevrstvá PP-RCT; AL; PP-R; hladká; PN 20; da = 51,8 mm; di = 38,8 mm; s = 5,60 mm; použití pro otopné systémy, vodovody; teplota média max. 60 °C | m | 120 |  | 0 |  | 0 |  | 0 | 15 | 0 | 0.00093 | 0.11 | 0 | 0 | SPCM | RTS 20/ I | Indiv | 0 | 0 |  | Specifikace |  |  |  | POL3_0
51 | 286143006R | trubka vícevrstvá PP-RCT; AL; PP-R; hladká; PN 20; da = 65,0 mm; di = 48,8 mm; s = 7,10 mm; použití pro otopné systémy, vodovody; teplota média max. 60 °C | m | 12 |  | 0 |  | 0 |  | 0 | 15 | 0 | 0.00147 | 0.02 | 0 | 0 | SPCM | RTS 20/ I | Indiv | 0 | 0 |  | Specifikace |  |  |  | POL3_0
52 | 286143007R | trubka vícevrstvá PP-RCT; AL; PP-R; hladká; PN 20; da = 77,0 mm; di = 58,2 mm; s = 8,40 mm; použití pro otopné systémy, vodovody; teplota média max. 60 °C | m | 80 |  | 0 |  | 0 |  | 0 | 15 | 0 | 0.00193 | 0.15 | 0 | 0 | SPCM | RTS 20/ I | Indiv | 0 | 0 |  | Specifikace |  |  |  | POL3_0
53 | 722174212R00 | Montáž potrubí rovného z plastů svařované polyfuzně, D přes 16 do 20 mm | m | 1965 |  | 0 |  | 0 |  | 0 | 15 | 0 | 0.00028 | 0.55 | 0 | 0 | 800-721 | RTS 20/ I | Indiv | 0.16814 | 330.4 |  | Práce |  |  |  | POL1_0
54 | 722174213R00 | Montáž potrubí rovného z plastů svařované polyfuzně, D přes 20 do 25 mm | m | 211 |  | 0 |  | 0 |  | 0 | 15 | 0 | 0.00028 | 0.06 | 0 | 0 | 800-721 | RTS 20/ I | Indiv | 0.18314 | 38.64 |  | Práce |  |  |  | POL1_0
55 | 722174214R00 | Montáž potrubí rovného z plastů svařované polyfuzně, D přes 25 do 32 mm | m | 194.5 |  | 0 |  | 0 |  | 0 | 15 | 0 | 0.00028 | 0.05 | 0 | 0 | 800-721 | RTS 20/ I | Indiv | 0.21286 | 41.4 |  | Práce |  |  |  | POL1_0
56 | 722174215R00 | Montáž potrubí rovného z plastů svařované polyfuzně, D přes 32 do 40 mm | m | 66 |  | 0 |  | 0 |  | 0 | 15 | 0 | 0.0003 | 0.02 | 0 | 0 | 800-721 | RTS 20/ I | Indiv | 0.24379 | 16.09 |  | Práce |  |  |  | POL1_0
57 | 722174216R00 | Montáž potrubí rovného z plastů svařované polyfuzně, D přes 40 do 50 mm | m | 120 |  | 0 |  | 0 |  | 0 | 15 | 0 | 0.0003 | 0.04 | 0 | 0 | 800-721 | RTS 20/ I | Indiv | 0.25571 | 30.69 |  | Práce |  |  |  | POL1_0
58 | 722174217R00 | Montáž potrubí rovného z plastů svařované polyfuzně, D přes 50 do 63 mm | m | 12 |  | 0 |  | 0 |  | 0 | 15 | 0 | 0.0003 | 0 | 0 | 0 | 800-721 | RTS 20/ I | Indiv | 0.27314 | 3.28 |  | Práce |  |  |  | POL1_0
59 | 722174218R00 | Montáž potrubí rovného z plastů svařované polyfuzně, D přes 63 do 75 mm | m | 80 |  | 0 |  | 0 |  | 0 | 15 | 0 | 0.00031 | 0.02 | 0 | 0 | 800-721 | RTS 20/ I | Indiv | 0.35057 | 28.05 |  | Práce |  |  |  | POL1_0
60 | Mimo RTS | Izolace potrubí návleková včetně izolace tvarovek , d22/6-10mm,Montáž+dodávka,lepící páska | m | 925 |  | 0 |  | 0 |  | 0 | 15 | 0 | 0 | 0 | 0 | 0 |  | Vlastní | Indiv | 0 | 0 |  | R-položka |  |  |  | POL12_1
61 | Mimo RTS | Izolace potrubí z min.vlny včetně izolace tvarovek, d28/6mm,povrchová úpr.AL,montáž+dodávka,lep. p | m | 113 |  | 0 |  | 0 |  | 0 | 15 | 0 | 0 | 0 | 0 | 0 |  | Vlastní | Indiv | 0 | 0 |  | R-položka |  |  |  | POL12_1
62 | Mimo RTS | Izolace potrubí z min.vlny včetně izolace tvarovek, na d32/30mm,povrchová úpr.AL,montáž+dodávka,lep. p | m | 1112.5 |  | 0 |  | 0 |  | 0 | 15 | 0 | 0 | 0 | 0 | 0 |  | Vlastní | Indiv | 0 | 0 |  | R-položka |  |  |  | POL12_1
63 | Mimo RTS | Izolace potrubí z min.vlny včetně izolace tvarovek, na d35/6mm,povrchová úpr.AL,montáž+dodávka,lep. p | m | 132 |  | 0 |  | 0 |  | 0 | 15 | 0 | 0 | 0 | 0 | 0 |  | Vlastní | Indiv | 0 | 0 |  | R-položka |  |  |  | POL12_1
64 | Mimo RTS | Izolace potrubí z min.vlny včetně izolace tvarovek, na d40/30mm,povrchová úpr.AL,montáž+dodávka,lep. p | m | 42 |  | 0 |  | 0 |  | 0 | 15 | 0 | 0 | 0 | 0 | 0 |  | Vlastní | Indiv | 0 | 0 |  | R-položka |  |  |  | POL12_1
65 | Mimo RTS | Izolace potrubí z min.vlny včetně izolace tvarovek, na d40/40mm,povrchová úpr.AL,montáž+dodávka,lep. p | m | 24 |  | 0 |  | 0 |  | 0 | 15 | 0 | 0 | 0 | 0 | 0 |  | Vlastní | Indiv | 0 | 0 |  | R-položka |  |  |  | POL12_1
66 | Mimo RTS | Izolace potrubí z min.vlny včetně izolace tvarovek, na d42/10mm,povrchová úpr.AL,montáž+dodávka,lep. p | m | 148 |  | 0 |  | 0 |  | 0 | 15 | 0 | 0 | 0 | 0 | 0 |  | Vlastní | Indiv | 0 | 0 |  | R-položka |  |  |  | POL12_1
67 | Mimo RTS | Izolace potrubí z min.vlny včetně izolace tvarovek, na d52/10mm,povrchová úpr.AL,montáž+dodávka,lep. p | m | 56 |  | 0 |  | 0 |  | 0 | 15 | 0 | 0 | 0 | 0 | 0 |  | Vlastní | Indiv | 0 | 0 |  | R-položka |  |  |  | POL12_1
68 | Mimo RTS | Izolace potrubí z min.vlny včetně izolace tvarovek, na d63/40mm,povrchová úpr.AL,montáž+dodávka,lep. p | m | 4 |  | 0 |  | 0 |  | 0 | 15 | 0 | 0 | 0 | 0 | 0 |  | Vlastní | Indiv | 0 | 0 |  | R-položka |  |  |  | POL12_1
69 | Mimo RTS | Izolace potrubí z min.vlny včetně izolace tvarovek, na d65/10mm,povrchová úpr.AL,montáž+dodávka,lep. p | m | 12 |  | 0 |  | 0 |  | 0 | 15 | 0 | 0 | 0 | 0 | 0 |  | Vlastní | Indiv | 0 | 0 |  | R-položka |  |  |  | POL12_1
70 | Mimo RTS | Izolace potrubí z min.vlny včetně izolace tvarovek, na d76/10mm,povrchová úpr.AL,montáž+dodávka,lep. p | m | 80 |  | 0 |  | 0 |  | 0 | 15 | 0 | 0 | 0 | 0 | 0 |  | Vlastní | Indiv | 0 | 0 |  | R-položka |  |  |  | POL12_1
71 | 722130233R00 | Potrubí z ocelových trubek závitových pozinkovaných DN 25, svařovaných 11 343, , včetně dodávky materiálu | m | 22 |  | 0 |  | 0 |  | 0 | 15 | 0 | 0.01588 | 0.35 | 0 | 0 | 800-721 | RTS 20/ I | Indiv | 0.897 | 19.73 |  | Práce |  |  |  | POL1_0
72 | 722130234R00 | Potrubí z ocelových trubek závitových pozinkovaných DN 32, svařovaných 11 343, , včetně dodávky materiálu | m | 150 |  | 0 |  | 0 |  | 0 | 15 | 0 | 0.01387 | 2.08 | 0 | 0 | 800-721 | RTS 20/ I | Indiv | 0.829 | 124.35 |  | Práce |  |  |  | POL1_0
73 | 722130236R00 | Potrubí z ocelových trubek závitových pozinkovaných DN 50, svařovaných 11 343, , včetně dodávky materiálu | m | 35 |  | 0 |  | 0 |  | 0 | 15 | 0 | 0.01793 | 0.63 | 0 | 0 | 800-721 | RTS 20/ I | Indiv | 1.017 | 35.6 |  | Práce |  |  |  | POL1_0
74 | 722190401R00 | Vyvedení a upevnění výpustek DN 15 | kus | 305 |  | 0 |  | 0 |  | 0 | 15 | 0 | 0 | 0 | 0 | 0 | 800-721 | RTS 20/ I | Indiv | 0.425 | 129.63 |  | Práce |  |  |  | POL1_0
75 | 722254231RT2 | Požární příslušenství hydrantový systém D 25, box nerez, stálotvará hadice, průměr 19/30 | kus | 20 |  | 0 |  | 0 |  | 0 | 15 | 0 | 0.03 | 0.6 | 0 | 0 | 800-721 | RTS 20/ I | Indiv | 1.644 | 32.88 |  | Práce |  |  |  | POL1_0
76 | Mimo RTS | Vodoměr s dálkovým odečtem Qn1,5m3/h | ks | 104 |  | 0 |  | 0 |  | 0 | 15 | 0 | 0 | 0 | 0 | 0 |  | Vlastní | Indiv | 0 | 0 |  | R-položka |  |  |  | POL12_1
77 | Mimo RTS | Vodoměr s dálkovým odečtem Qn2,5m3/h | ks | 2 |  | 0 |  | 0 |  | 0 | 15 | 0 | 0 | 0 | 0 | 0 |  | Vlastní | Indiv | 0 | 0 |  | R-položka |  |  |  | POL12_1
78 | 722235111R00 | Kohout kulový, mosazný, vnitřní-vnitřní závit, DN 15, PN 25, včetně dodávky materiálu | kus | 54 |  | 0 |  | 0 |  | 0 | 15 | 0 | 0.00014 | 0.01 | 0 | 0 | 800-721 | RTS 20/ I | Indiv | 0.165 | 8.91 |  | Práce |  |  |  | POL1_0
79 | 722235112R00 | Kohout kulový, mosazný, vnitřní-vnitřní závit, DN 20, PN 25, včetně dodávky materiálu | kus | 49 |  | 0 |  | 0 |  | 0 | 15 | 0 | 0.0002 | 0.01 | 0 | 0 | 800-721 | RTS 20/ I | Indiv | 0.207 | 10.14 |  | Práce |  |  |  | POL1_0
80 | 722235114R00 | Kohout kulový, mosazný, vnitřní-vnitřní závit, DN 32, PN 25, včetně dodávky materiálu | kus | 3 |  | 0 |  | 0 |  | 0 | 15 | 0 | 0.00052 | 0 | 0 | 0 | 800-721 | RTS 20/ I | Indiv | 0.269 | 0.81 |  | Práce |  |  |  | POL1_0
81 | 722235116R00 | Kohout kulový, mosazný, vnitřní-vnitřní závit, DN 50, PN 16, včetně dodávky materiálu | kus | 2 |  | 0 |  | 0 |  | 0 | 15 | 0 | 0.00124 | 0 | 0 | 0 | 800-721 | RTS 20/ I | Indiv | 0.424 | 0.85 |  | Práce |  |  |  | POL1_0
82 | Mimo RTS | Zdroj napětí 230V/12 pro 1-3 zařízení | ks | 2 |  | 0 |  | 0 |  | 0 | 15 | 0 | 0 | 0 | 0 | 0 |  | Vlastní | Indiv | 0 | 0 |  | R-položka |  |  |  | POL12_1
83 | Mimo RTS | Samoregulační ventil pro cirkulaci DN15 | ks | 8 |  | 0 |  | 0 |  | 0 | 15 | 0 | 0 | 0 | 0 | 0 |  | Vlastní | Indiv | 0 | 0 |  | R-položka |  |  |  | POL12_1
84 | Mimo RTS | Oddělovač systémů DN50, typ EA | ks | 1 |  | 0 |  | 0 |  | 0 | 15 | 0 | 0 | 0 | 0 | 0 |  | Vlastní | Indiv | 0 | 0 |  | R-položka |  |  |  | POL12_1
85 | Mimo RTS | Kulový kohout s připojením na hadici DN15 | ks | 2 |  | 0 |  | 0 |  | 0 | 15 | 0 | 0 | 0 | 0 | 0 |  | Vlastní | Indiv | 0 | 0 |  | R-položka |  |  |  | POL12_1
86 | Mimo RTS | Protipožarní tmel 310ml | ks | 36 |  | 0 |  | 0 |  | 0 | 15 | 0 | 0 | 0 | 0 | 0 |  | Vlastní | Indiv | 0 | 0 |  | R-položka |  |  |  | POL12_1
87 | 722290234R00 | Proplach a dezinfekce vodovodního potrubí do DN 80 | m | 2648.5 |  | 0 |  | 0 |  | 0 | 15 | 0 | 1e-05 | 0.03 | 0 | 0 | 800-721 | RTS 20/ I | Indiv | 0.062 | 164.21 |  | Práce |  |  |  | POL1_0
88 | 722290215R00 | Dílčí tlakové zkoušky vodovodního potrubí přírubového nebo hrdlového, do DN 100 | m | 2648.5 |  | 0 |  | 0 |  | 0 | 15 | 0 | 0.00038 | 1.01 | 0 | 0 | 800-721 | RTS 20/ I | Indiv | 0.179 | 474.08 |  | Práce |  |  |  | POL1_0
89 | 998722103R00 | Přesun hmot pro vnitřní vodovod v objektech výšky do 24 m | t | 4.68 |  | 0 |  | 0 |  | 0 | 15 | 0 | 0 | 0 | 0 | 0 | 800-721 | RTS 20/ I | Indiv | 1.421 | 6.65 |  | Práce |  |  |  | POL1_0
|  | vodorovně do 50 m | [24 empty] | SPI
90 | 722130801R00 | Demontáž potrubí z ocelových trubek závitových do DN 25 | m | 1870 |  | 0 |  | 0 |  | 0 | 15 | 0 | 0 | 0 | 0.00213 | 3.98 | 800-721 | RTS 20/ I | Indiv | 0.173 | 323.51 |  | Práce |  |  |  | POL1_0
91 | 722130802R00 | Demontáž potrubí z ocelových trubek závitových přes DN 25 do DN 40 | m | 76.5 |  | 0 |  | 0 |  | 0 | 15 | 0 | 0 | 0 | 0.00497 | 0.38 | 800-721 | RTS 20/ I | Indiv | 0.204 | 15.61 |  | Práce |  |  |  | POL1_0
92 | 722130803R00 | Demontáž potrubí z ocelových trubek závitových přes DN 40 do DN 50 | m | 20 |  | 0 |  | 0 |  | 0 | 15 | 0 | 0 | 0 | 0.0067 | 0.13 | 800-721 | RTS 20/ I | Indiv | 0.239 | 4.78 |  | Práce |  |  |  | POL1_0
93 | 722130804R00 | Demontáž potrubí z ocelových trubek závitových DN 65 | m | 50 |  | 0 |  | 0 |  | 0 | 15 | 0 | 0 | 0 | 0.00959 | 0.48 | 800-721 | RTS 20/ I | Indiv | 0.256 | 12.8 |  | Práce |  |  |  | POL1_0
94 | 722130805R00 | Demontáž potrubí z ocelových trubek závitových DN 80 | m | 10 |  | 0 |  | 0 |  | 0 | 15 | 0 | 0 | 0 | 0.01102 | 0.11 | 800-721 | RTS 20/ I | Indiv | 0.297 | 2.97 |  | Práce |  |  |  | POL1_0
95 | 220261662R00 | Zhotovení drážky ve zdi cihlovém | m | 770 |  | 0 |  | 0 |  | 0 | 15 | 0 | 0 | 0 | 0 | 0 |  | RTS 20/ I | Indiv | 0.3 | 231 |  | Práce |  |  |  | POL1_
96 | Mimo RTS | Vrání prostupu do DN100, cihla, beton | ks | 85 |  | 0 |  | 0 |  | 0 | 15 | 0 | 0 | 0 | 0 | 0 |  | Vlastní | Indiv | 0 | 0 |  | R-položka |  |  |  | POL12_1
97 | 220261664R00 | Zazdění drážky | m | 770 |  | 0 |  | 0 |  | 0 | 15 | 0 | 0.01685 | 12.97 | 0 | 0 |  | RTS 20/ I | Indiv | 0.012 | 9.24 |  | Práce |  |  |  | POL1_
98 | 220261665R00 | Začištění drážky, konečná úprava | m | 770 |  | 0 |  | 0 |  | 0 | 15 | 0 | 0 | 0 | 0 | 0 |  | RTS 20/ I | Indiv | 0.012 | 9.24 |  | Práce |  |  |  | POL1_
99 | Mimo RTS | Pasportizace stávajícího vodovodu, doplnění projektové dokumentace | soubor | 1 |  | 0 |  | 0 |  | 0 | 15 | 0 | 0 | 0 | 0 | 0 |  | Vlastní | Indiv | 0 | 0 |  | R-položka |  |  |  | POL12_1
Díl: | 725 | Zařizovací předměty |  |  |  | 0 |  | 0 |  | 0 |  | 0 |  | 1.29 |  | 5.82 |  |  |  |  | 149.48 | [5 empty] | DIL
100 | Mimo RTS | Umyvadlo | ks | 62 |  | 0 |  | 0 |  | 0 | 15 | 0 | 0.02 | 1.24 | 0 | 0 |  | Vlastní | Indiv | 0 | 0 |  | R-položka |  |  |  | POL12_1
|  | umyvadlo klasické s otvorem 55cm, umyvadlová baterie stojánková, propojovací hadice 3/8“, 2x RV DN15,zápachová uzávěrka (tvar tubus) povrch chrom, upevňovací materiál,uzavíratelná vpust click clack | [24 empty] | POP | umyvadlo klasické s otvorem 55cm, umyvadlová baterie stojánková, propojovací hadice 3/8“, 2x RV DN15,zápachová uzávěrka (tvar tubus) povrch chrom, upevňovací materiál,uzavíratelná vpust click clack
101 | Mimo RTS | Sprchová vanička | ks | 43 |  | 0 |  | 0 |  | 0 | 15 | 0 | 0.0001 | 0 | 0 | 0 |  | Vlastní | Indiv | 0 | 0 |  | R-položka |  |  |  | POL12_1
|  | sprchová vanička 900x900 s vpustí a zápachovou uzávěrkou, baterie sprchová se sprchovou růžicí,zástěna dodávka stavba ,držák sprchy, zápachová uzávěrka | [24 empty] | POP | sprchová vanička 900x900 s vpustí a zápachovou uzávěrkou, baterie sprchová se sprchovou růžicí,zástěna dodávka stavba ,držák sprchy, zápachová uzávěrka
102 | Mimo RTS | Klozet závěsný | ks | 63 |  | 0 |  | 0 |  | 0 | 15 | 0 | 0 | 0 | 0 | 0 |  | Vlastní | Indiv | 0 | 0 |  | R-položka |  |  |  | POL12_1
|  | klozet závěsný 53cm bílý, splachovací tlačítko kov, nádrž 9l, upevňovací prvky, předstěnová instalace, sedátko se zpomalovacím mechanismem pro závěsné klozety | [24 empty] | POP | klozet závěsný 53cm bílý, splachovací tlačítko kov, nádrž 9l, upevňovací prvky, předstěnová instalace, sedátko se zpomalovacím mechanismem pro závěsné klozety
103 | Mimo RTS | Dřez nerezový | ks | 5 |  | 0 |  | 0 |  | 0 | 15 | 0 | 0 | 0 | 0 | 0 |  | Vlastní | Indiv | 0 | 0 |  | R-položka |  |  |  | POL12_1
|  | Dřez nerezový(dodávka stavba), baterie stojánková, propojovací hadice 3/8“, 2x RV DN15; zápachová uzávěrka dřezová,uzavíratelná vpust | [24 empty] | POP | Dřez nerezový(dodávka stavba), baterie stojánková, propojovací hadice 3/8“, 2x RV DN15; zápachová uzávěrka dřezová,uzavíratelná vpust
104 | Mimo RTS | Výlevka | ks | 1 |  | 0 |  | 0 |  | 0 | 15 | 0 | 0 | 0 | 0 | 0 |  | Vlastní | Indiv | 0 | 0 |  | R-položka |  |  |  | POL12_1
|  | Závěsná keramická výlevka s plastovou mřížkou, upevňovací prvky,předstěnová instalace, mříž,nástěnná baterie Podomítková, délka ramínka 225 mm | [24 empty] | POP | Závěsná keramická výlevka s plastovou mřížkou, upevňovací prvky,předstěnová instalace, mříž,nástěnná baterie Podomítková, délka ramínka 225 mm
105 | Mimo RTS | Pisoár | ks | 3 |  | 0 |  | 0 |  | 0 | 15 | 0 | 0 | 0 | 0 | 0 |  | Vlastní | Indiv | 0 | 0 |  | R-položka |  |  |  | POL12_1
|  | Pisoár radarovým řízením splachováním, předstěnová instalace, zápachová uzávěrka , automatické splachování, upevňovací prvky | [24 empty] | POP | Pisoár radarovým řízením splachováním, předstěnová instalace, zápachová uzávěrka , automatické splachování, upevňovací prvky
106 | Mimo RTS | Vana | ks | 1 |  | 0 |  | 0 |  | 0 | 15 | 0 | 0 | 0 | 0 | 0 |  | Vlastní | Indiv | 0 | 0 |  | R-položka |  |  |  | POL12_1
|  | Vana smalt klasická, zápachová uzávěrka, uzavíratelná vpust, vanová baterie,sprchová hlavice(vč. Držáku) | [24 empty] | POP | Vana smalt klasická, zápachová uzávěrka, uzavíratelná vpust, vanová baterie,sprchová hlavice(vč. Držáku)
107 | Mimo RTS | Dálkové ovládání pro optoelektroniku pisoárů | ks | 2 |  | 0 |  | 0 |  | 0 | 15 | 0 | 0 | 0 | 0 | 0 |  | Vlastní | Indiv | 0 | 0 |  | R-položka |  |  |  | POL12_1
108 | 725110814R00 | Demontáž klozetů kombinovaných | ks | 63 |  | 0 |  | 0 |  | 0 | 15 | 0 | 0 | 0 | 0.0342 | 2.15 | 800-721 | RTS 20/ I | Indiv | 0.47 | 29.61 |  | Práce |  |  |  | POL1_0
109 | 725210821R00 | Demontáž umyvadel umyvadel bez výtokových armatur | ks | 61 |  | 0 |  | 0 |  | 0 | 15 | 0 | 0 | 0 | 0.01946 | 1.19 | 800-721 | RTS 20/ I | Indiv | 0.38 | 23.18 |  | Práce |  |  |  | POL1_0
110 | 725220841R00 | Demontáž van ocelových | ks | 49 |  | 0 |  | 0 |  | 0 | 15 | 0 | 0 | 0 | 0.0329 | 1.61 | 800-721 | RTS 20/ I | Indiv | 0.43 | 21.07 |  | Práce |  |  |  | POL1_0
111 | 725310823R00 | Demontáž dřezů jednodílných v kuchyňské sestavě | ks | 13 |  | 0 |  | 0 |  | 0 | 15 | 0 | 0 | 0 | 0.0092 | 0.12 | 800-721 | RTS 20/ I | Indiv | 0.47 | 6.11 |  | Práce |  |  |  | POL1_0
|  | bez výtokových armatur, | [24 empty] | SPI
112 | 725330840R00 | Demontáž výlevek ocelových nebo litinových | ks | 1 |  | 0 |  | 0 |  | 0 | 15 | 0 | 0 | 0 | 0.0188 | 0.02 | 800-721 | RTS 20/ I | Indiv | 0.58 | 0.58 |  | Práce |  |  |  | POL1_0
|  | bez výtokových armatur a bez nádrže a splachovacího potrubí, | [24 empty] | SPI
113 | 725240811R00 | Demontáž sprchových kabin a mís kabin bez výtokových armatur | ks | 1 |  | 0 |  | 0 |  | 0 | 15 | 0 | 0 | 0 | 0.088 | 0.09 | 800-721 | RTS 20/ I | Indiv | 0.69 | 0.69 |  | Práce |  |  |  | POL1_0
114 | 725820801R00 | Demontáž baterií nástěnných do G 3/4" | ks | 79 |  | 0 |  | 0 |  | 0 | 15 | 0 | 0 | 0 | 0.00156 | 0.12 | 800-721 | RTS 20/ I | Indiv | 0.22 | 17.38 |  | Práce |  |  |  | POL1_0
115 | 725840860R00 | Demontáž baterií sprchových sprchových ramen nebo nebo sprch táhlových | kus | 50 |  | 0 |  | 0 |  | 0 | 15 | 0 | 0 | 0 | 0.00052 | 0.03 | 800-721 | RTS 20/ I | Indiv | 0.02 | 1 |  | Práce |  |  |  | POL1_0
116 | 725840851R00 | Demontáž baterií sprchových diferenciálních G 5/4x6/4 | kus | 50 |  | 0 |  | 0 |  | 0 | 15 | 0 | 0 | 0 | 0.00762 | 0.38 | 800-721 | RTS 20/ I | Indiv | 0.543 | 27.15 |  | Práce |  |  |  | POL1_0
117 | 725860811R00 | Demontáž zápachových uzávěrek pro zařiz. předměty jednoduchých | kus | 128 |  | 0 |  | 0 |  | 0 | 15 | 0 | 0 | 0 | 0.00085 | 0.11 | 800-721 | RTS 20/ I | Indiv | 0.038 | 4.86 |  | Práce |  |  |  | POL1_0
118 | 998725103R00 | Přesun hmot pro zařizovací předměty v objektech výšky do 24 m | t | 1.44 |  | 0 |  | 0 |  | 0 | 15 | 0 | 0 | 0 | 0 | 0 | 800-721 | RTS 20/ I | Indiv | 1.629 | 2.35 |  | Práce |  |  |  | POL1_0
|  | vodorovně do 50 m | [24 empty] | SPI
119 | 725860182R00 | Zápachová uzávěrka (sifon) pro zařizovací předměty D 40/50 mm; podomítková, pro pračky/myčky; PE; příslušenství přip. koleno, krycí deska nerez, montážní kryt, nástěnka mosaz, montážní deska, včetně dodávky materiálu | kus | 63 |  | 0 |  | 0 |  | 0 | 15 | 0 | 0.00073 | 0.05 | 0 | 0 | 800-721 | RTS 20/ I | Indiv | 0.246 | 15.5 |  | Práce |  |  |  | POL1_0
Díl: | 734 | Armatury |  |  |  | 0 |  | 0 |  | 0 |  | 0 |  | 0 |  | 0 |  |  |  |  | 1.73 | [5 empty] | DIL
120 | 734235131R00 | Kohout kulový s odvodněním, mosazný, DN 15, PN 42, vnitřní-vnitřní, včetně dodávky materiálu | kus | 2 |  | 0 |  | 0 |  | 0 | 15 | 0 | 0.00026 | 0 | 0 | 0 | 800-731 | RTS 20/ I | Indiv | 0.165 | 0.33 |  | Práce |  |  |  | POL1_0
121 | 734235135R00 | Kohout kulový s odvodněním, mosazný, DN 40, PN 35, vnitřní-vnitřní, včetně dodávky materiálu | kus | 4 |  | 0 |  | 0 |  | 0 | 15 | 0 | 0.00118 | 0 | 0 | 0 | 800-731 | RTS 20/ I | Indiv | 0.351 | 1.4 |  | Práce |  |  |  | POL1_0
Díl: | 762 | Konstrukce tesařské |  |  |  | 0 |  | 0 |  | 0 |  | 0 |  | 0.03 |  | 0 |  |  |  |  | 28.44 | [5 empty] | DIL
122 | 762421230R00 | Obložení stropů nebo střešních podhledů montáž sádrokartonem, jakékoliv tloušťky | m2 | 180 |  | 0 |  | 0 |  | 0 | 15 | 0 | 0.00016 | 0.03 | 0 | 0 | 800-762 | RTS 20/ I | Indiv | 0.158 | 28.44 |  | Práce |  |  |  | POL1_0
Díl: | 767 | Konstrukce zámečnické |  |  |  | 0 |  | 0 |  | 0 |  | 0 |  | 0.44 |  | 0 |  |  |  |  | 133.33 | [5 empty] | DIL
123 | Mimo RTS | Systémové uložení potrubí a zařízení | kg | 440 |  | 0 |  | 0 |  | 0 | 15 | 0 | 0.001 | 0.44 | 0 | 0 |  | Vlastní | Indiv | 0.3 | 132 |  | R-položka |  |  |  | POL12_1
124 | 998767103R00 | Přesun hmot pro kovové stavební doplňk. konstrukce v objektech výšky do 24 m | t | 0.44 |  | 0 |  | 0 |  | 0 | 15 | 0 | 0 | 0 | 0 | 0 | 800-767 | RTS 20/ I | Indiv | 3.016 | 1.33 |  | Práce |  |  |  | POL1_0
|  | 50 m vodorovně | [24 empty] | SPI
[25 empty] | 15 | 21 | DPH
| Celkem |  |  |  |  | 0 | [18 empty] | 0 | 0 | SUM
END
Note on S6: Jedná se o informaci, zda se jedná o položku, která je do rozpočtu zadána z cenové soustavy RTS, nebo vlastní.
Note on T6: Jedná se o název CÚ, která je zadána u položky rozpočtu

## SO 08 1 Pol
Položkový soupis prací a dodávek | [26 empty] | #TypZaznamu#
S: | STL1807301 | OPRAVA OBJEKTU NÁDRAŽNÍ 4 | [24 empty] | STA
O: | SO 08 | Silnoproud | [21 empty] | STA |  |  | OBJ
R: | 1 | Table 1 | [24 empty] | ROZ
P.č. | Číslo položky | Název položky | MJ | Množství | Cena / MJ | Celkem | Dodávka | Dodávka celk. | Montáž | Montáž celk. | DPH | Cena s DPH | Hmotnost / MJ | Hmotnost celk.(t) | Dem. hmotnost / MJ | Dem. hmotnost celk.(t) | Ceník | Cen. soustava / platnost | Cenová úroveň | Nhod / MJ | Nhod celk. | Dodavatel | Typ položky
Díl: | M21 | Elektromontáže |  |  |  | 0 |  | 0 |  | 0 |  | 0 |  | 0 |  | 0 |  |  |  |  | 886.16 | [5 empty] | DIL
1 | 210010311RT1 | Montáž krabice plastové univerzální, kruhové, o průměru 73 mm, hloubky 42 mm, s víčkem, do zdiva, bez zapojení, včetně dodávky | kus | 469 |  | 0 |  | 0 |  | 0 | 15 | 0 | 0 | 0 | 0 | 0 | M21 | RTS 20/ I | Indiv | 0.18 | 84.42 |  | Práce |  |  |  | POL1_9
2 | 210010322RT1 | Montáž krabice plastové rozvodné, kruhové, o průměru 73 mm, hloubky 42 mm, s víčkem a svorkovnicí, do zdiva, se zapojením, včetně dodávky | kus | 36 |  | 0 |  | 0 |  | 0 | 15 | 0 | 0 | 0 | 0 | 0 | M21 | RTS 20/ I | Indiv | 0.40083 | 14.43 |  | Práce |  |  |  | POL1_9
3 | 210110041RT6 | Montáž spínače zapuštěného a polozapuštěného včetně zapojení, dodávky spínače, krytu a rámečku, jednopólového, , řazení 1 | kus | 125 |  | 0 |  | 0 |  | 0 | 15 | 0 | 0 | 0 | 0 | 0 | M21 | RTS 20/ I | Indiv | 0.13 | 16.25 |  | Práce |  |  |  | POL1_9
4 | 210110042RT6 | Montáž spínače zapuštěného a polozapuštěného včetně zapojení a dodávky spínače, dvoupólového, , řazení 2 | kus | 21 |  | 0 |  | 0 |  | 0 | 15 | 0 | 0 | 0 | 0 | 0 | M21 | RTS 20/ I | Indiv | 0.1772 | 3.72 |  | Práce |  |  |  | POL1_9
5 | 210110045RT6 | Montáž spínače zapuštěného a polozapuštěného včetně zapojení, dodávky spínače, krytu a rámečku, střídavého, , řazení 6 | kus | 38 |  | 0 |  | 0 |  | 0 | 15 | 0 | 0 | 0 | 0 | 0 | M21 | RTS 20/ I | Indiv | 0.1562 | 5.94 |  | Práce |  |  |  | POL1_9
6 | 210110046RT6 | Montáž spínače zapuštěného a polozapuštěného včetně zapojení, dodávky spínače, krytu a rámečku, křížového, , řazení 7 | kus | 2 |  | 0 |  | 0 |  | 0 | 15 | 0 | 0 | 0 | 0 | 0 | M21 | RTS 20/ I | Indiv | 0.1772 | 0.35 |  | Práce |  |  |  | POL1_9
7 | 210110062RT2 | Montáž infrapasivního spínače osvětlení včetně dodávky stropního interiérového čidla | kus | 68 |  | 0 |  | 0 |  | 0 | 15 | 0 | 0 | 0 | 0 | 0 | M21 | RTS 20/ I | Indiv | 0.48 | 32.64 |  | Práce |  |  |  | POL1_9
8 | 210111011RT6 | Montáž zásuvky domovní zapuštěné včetně zapojení včetně dodávky zásuvky kompletní jednonásobné s ochr.kolíkem 16A/250VAC a rámečkem, , provedení 2P+PE, | kus | 65 |  | 0 |  | 0 |  | 0 | 15 | 0 | 0 | 0 | 0 | 0 | M21 | RTS 20/ I | Indiv | 0.2475 | 16.09 |  | Práce |  |  |  | POL1_9
9 | 210111014RT6 | Montáž zásuvky domovní zapuštěné včetně zapojení, včetně dodávky zásuvky dvojnásobné s ochrannými kolíky 16A/250VAC a rámečku, , provedení 2x (2P+PE), | kus | 222 |  | 0 |  | 0 |  | 0 | 15 | 0 | 0 | 0 | 0 | 0 | M21 | RTS 20/ I | Indiv | 0.249 | 55.28 |  | Práce |  |  |  | POL1_9
10 | 210800105RT1 | Montáž kabelu CYKY 750 V, 3 x 1,5 mm2, uloženého pod omítkou, včetně dodávky kabelu | m | 2521 |  | 0 |  | 0 |  | 0 | 15 | 0 | 0 | 0 | 0 | 0 | M21 | RTS 20/ I | Indiv | 0.07 | 176.47 |  | Práce |  |  |  | POL1_9
11 | 210800106RT1 | Montáž kabelu CYKY 750 V, 3 x 2,5 mm2, uloženého pod omítkou, včetně dodávky kabelu | m | 3620 |  | 0 |  | 0 |  | 0 | 15 | 0 | 0 | 0 | 0 | 0 | M21 | RTS 20/ I | Indiv | 0.07 | 253.4 |  | Práce |  |  |  | POL1_9
12 | 210800115RT1 | Montáž kabelu CYKY 750 V, 5 x 1,5 mm2, uloženého pod omítkou, včetně dodávky kabelu | m | 1189 |  | 0 |  | 0 |  | 0 | 15 | 0 | 0 | 0 | 0 | 0 | M21 | RTS 20/ I | Indiv | 0.07 | 83.23 |  | Práce |  |  |  | POL1_9
13 | 210800118RT1 | Montáž kabelu CYKY 750 V, 5 x 6 mm2, uloženého pod omítkou, včetně dodávky kabelu | m | 610 |  | 0 |  | 0 |  | 0 | 15 | 0 | 0 | 0 | 0 | 0 | M21 | RTS 20/ I | Indiv | 0.07368 | 44.94 |  | Práce |  |  |  | POL1_9
14 | 210800118RT2 | Montáž kabelu CYKY 750 V, 5 x 10 mm2, uloženého pod omítkou, včetně dodávky kabelu | m | 210 |  | 0 |  | 0 |  | 0 | 15 | 0 | 0 | 0 | 0 | 0 | M21 | RTS 20/ I | Indiv | 0.08351 | 17.54 |  | Práce |  |  |  | POL1_9
15 | 210800118RT3 | Montáž kabelu CYKY 750 V, 5 x 16 mm2, uloženého pod omítkou, včetně dodávky kabelu | m | 176 |  | 0 |  | 0 |  | 0 | 15 | 0 | 0 | 0 | 0 | 0 | M21 | RTS 20/ I | Indiv | 0.08965 | 15.78 |  | Práce |  |  |  | POL1_9
16 | 210800648RT1 | Montáž vodiče H07V-K (CYA), 16 mm2, uloženého pevně, včetně dodávky vodiče | m | 230 |  | 0 |  | 0 |  | 0 | 15 | 0 | 0 | 0 | 0 | 0 | M21 | RTS 20/ I | Indiv | 0.09122 | 20.98 |  | Práce |  |  |  | POL1_9
17 | 210901093RT1 | Vodiče, šňůry a kabely hliníkové kabel silový AYKY 1 kV, 4 x 70 mm2, pevně uložený včetně dodávky materiálu - kabel s Al jádrem 1-AYKY 4B x 70 mm2 | m | 265 |  | 0 |  | 0 |  | 0 | 15 | 0 | 0 | 0 | 0 | 0 | M21 | RTS 20/ I | Indiv | 0.16867 | 44.7 |  | Práce |  |  |  | POL1_9
18 | 210201034RT1A | Svítidlo dle knihy svítidel typ A, včetně svítidla | kus | 40 |  | 0 |  | 0 |  | 0 | 15 | 0 | 0 | 0 | 0 | 0 |  | Vlastní | Indiv | 0 | 0 |  | Práce |  |  |  | POL1_9
19 | 210201034RT1A1 | Svítidlo dle knihy svítidel typ A1, včetně svítidla | kus | 9 |  | 0 |  | 0 |  | 0 | 15 | 0 | 0 | 0 | 0 | 0 |  | Vlastní | Indiv | 0 | 0 |  | Práce |  |  |  | POL1_9
20 | 210201034RT1A2 | Svítidlo dle knihy svítidel typ A2, včetně svítidla | kus | 13 |  | 0 |  | 0 |  | 0 | 15 | 0 | 0 | 0 | 0 | 0 |  | Vlastní | Indiv | 0 | 0 |  | Práce |  |  |  | POL1_9
21 | 210201034RT1C | Svítidlo dle knihy svítidel typ C, včetně svítidla | kus | 1 |  | 0 |  | 0 |  | 0 | 15 | 0 | 0 | 0 | 0 | 0 |  | Vlastní | Indiv | 0 | 0 |  | Práce |  |  |  | POL1_9
22 | 210201034RT1E | Svítidlo dle knihy svítidel typ E, včetně svítidla | kus | 149 |  | 0 |  | 0 |  | 0 | 15 | 0 | 0 | 0 | 0 | 0 |  | Vlastní | Indiv | 0 | 0 |  | Práce |  |  |  | POL1_9
23 | 210201034RT1F | Svítidlo dle knihy svítidel typ F, včetně svítidla | kus | 74 |  | 0 |  | 0 |  | 0 | 15 | 0 | 0 | 0 | 0 | 0 |  | Vlastní | Indiv | 0 | 0 |  | Práce |  |  |  | POL1_9
24 | 210201034RT1G | Svítidlo dle knihy svítidel typ G, včetně svítidla | kus | 100 |  | 0 |  | 0 |  | 0 | 15 | 0 | 0 | 0 | 0 | 0 |  | Vlastní | Indiv | 0 | 0 |  | Práce |  |  |  | POL1_9
25 | 210201034RT1GN | Svítidlo dle knihy svítidel typ GN, včetně svítidla | kus | 39 |  | 0 |  | 0 |  | 0 | 15 | 0 | 0 | 0 | 0 | 0 |  | Vlastní | Indiv | 0 | 0 |  | Práce |  |  |  | POL1_9
26 | 210201034RT1J1 | Svítidlo dle knihy svítidel typ J1, včetně svítidla | kus | 27 |  | 0 |  | 0 |  | 0 | 15 | 0 | 0 | 0 | 0 | 0 |  | Vlastní | Indiv | 0 | 0 |  | Práce |  |  |  | POL1_9
27 | 210201034RT1J1P | Svítidlo dle knihy svítidel typ J1P, včetně svítidla | kus | 4 |  | 0 |  | 0 |  | 0 | 15 | 0 | 0 | 0 | 0 | 0 |  | Vlastní | Indiv | 0 | 0 |  | Práce |  |  |  | POL1_9
28 | 210201034RT1K | Svítidlo dle knihy svítidel typ K, včetně svítidla | kus | 56 |  | 0 |  | 0 |  | 0 | 15 | 0 | 0 | 0 | 0 | 0 |  | Vlastní | Indiv | 0 | 0 |  | Práce |  |  |  | POL1_9
29 | 210201034RT1N | Svítidlo dle knihy svítidel typ N, včetně svítidla | kus | 17 |  | 0 |  | 0 |  | 0 | 15 | 0 | 0 | 0 | 0 | 0 |  | Vlastní | Indiv | 0 | 0 |  | Práce |  |  |  | POL1_9
30 | 210201034RT1P | Svítidlo dle knihy svítidel typ P, včetně svítidla | kus | 16 |  | 0 |  | 0 |  | 0 | 15 | 0 | 0 | 0 | 0 | 0 |  | Vlastní | Indiv | 0 | 0 |  | Práce |  |  |  | POL1_9
31 | 210201034RT1P1 | Svítidlo dle knihy svítidel typ P1, včetně svítidla | kus | 37 |  | 0 |  | 0 |  | 0 | 15 | 0 | 0 | 0 | 0 | 0 |  | Vlastní | Indiv | 0 | 0 |  | Práce |  |  |  | POL1_9
32 | 210201034RT1Q | Svítidlo dle knihy svítidel typ Q, včetně svítidla | kus | 16 |  | 0 |  | 0 |  | 0 | 15 | 0 | 0 | 0 | 0 | 0 |  | Vlastní | Indiv | 0 | 0 |  | Práce |  |  |  | POL1_9
33 | 210201034RT1R | Svítidlo dle knihy svítidel typ R, včetně svítidla | kus | 56 |  | 0 |  | 0 |  | 0 | 15 | 0 | 0 | 0 | 0 | 0 |  | Vlastní | Indiv | 0 | 0 |  | Práce |  |  |  | POL1_9
34 | 210201034RT1S | Svítidlo dle knihy svítidel typ S, včetně svítidla | kus | 12 |  | 0 |  | 0 |  | 0 | 15 | 0 | 0 | 0 | 0 | 0 |  | Vlastní | Indiv | 0 | 0 |  | Práce |  |  |  | POL1_9
35 | 210201034RT1S1 | Svítidlo dle knihy svítidel typ S1, včetně svítidla | kus | 8 |  | 0 |  | 0 |  | 0 | 15 | 0 | 0 | 0 | 0 | 0 |  | Vlastní | Indiv | 0 | 0 |  | Práce |  |  |  | POL1_9
36 | 210201034RT1T | Svítidlo dle knihy svítidel typ T, včetně svítidla | kus | 17 |  | 0 |  | 0 |  | 0 | 15 | 0 | 0 | 0 | 0 | 0 |  | Vlastní | Indiv | 0 | 0 |  | Práce |  |  |  | POL1_9
37 | 210201034RT1T1 | Svítidlo dle knihy svítidel typ T1, včetně svítidla | kus | 56 |  | 0 |  | 0 |  | 0 | 15 | 0 | 0 | 0 | 0 | 0 |  | Vlastní | Indiv | 0 | 0 |  | Práce |  |  |  | POL1_9
38 | 210800105RT1-1 | Kabel CYKY-O 750 V 3x1,5 mm2 uložený pod omítkou,včetně dodávky kabelu | m | 1020 |  | 0 |  | 0 |  | 0 | 15 | 0 | 0 | 0 | 0 | 0 |  | Vlastní | Indiv | 0 | 0 |  | Práce |  |  |  | POL1_9
39 | 24633211R | tmel akrylátový; těsnicí, požární; š. spáry od 5 mm; pro interiér; expandující; barva šedá; přilnavost k materiálům beton, omítky, sádrokarton, zdivo; přetíratelný | kus | 55 |  | 0 |  | 0 |  | 0 | 15 | 0 | 0 | 0 | 0 | 0 | SPCM | RTS 20/ I | Indiv | 0 | 0 |  | Specifikace |  |  |  | POL3_
40 | 34111715104R | kabel 1-CHKE-V; se zvýšnou odolností proti šíření plamene, bezhalogenový ohnioodolný; volné nebo pevné uložení, možno i na hořlavý podklad; Cu jádro plné; počet a průřez žil 5x1,5mm2; vnější průměr 12,0 mm; teplota použití -30 až 90 °C; min.teplota pokládky -5 °C; splňuje požadavky na požární odolnost; barva pláště oranžová | m | 85 |  | 0 |  | 0 |  | 0 | 15 | 0 | 0 | 0 | 0 | 0 | SPCM | RTS 20/ I | Indiv | 0 | 0 |  | Specifikace |  |  |  | POL3_
41 | 34111715112R | kabel 1-CHKE-V; se zvýšnou odolností proti šíření plamene, bezhalogenový ohnioodolný; volné nebo pevné uložení, možno i na hořlavý podklad; Cu jádro plné; počet a průřez žil 3x2,5mm2; vnější průměr 11,0 mm; teplota použití -30 až 90 °C; min.teplota pokládky -5 °C; splňuje požadavky na požární odolnost; barva pláště oranžová | m | 210 |  | 0 |  | 0 |  | 0 | 15 | 0 | 0 | 0 | 0 | 0 | SPCM | RTS 20/ I | Indiv | 0 | 0 |  | Specifikace |  |  |  | POL3_
42 | 34111715114R | kabel 1-CHKE-V; se zvýšnou odolností proti šíření plamene, bezhalogenový ohnioodolný; volné nebo pevné uložení, možno i na hořlavý podklad; Cu jádro plné; počet a průřez žil 5x2,5mm2; vnější průměr 13,5 mm; teplota použití -30 až 90 °C; min.teplota pokládky -5 °C; splňuje požadavky na požární odolnost; barva pláště oranžová | m | 36 |  | 0 |  | 0 |  | 0 | 15 | 0 | 0 | 0 | 0 | 0 | SPCM | RTS 20/ I | Indiv | 0 | 0 |  | Specifikace |  |  |  | POL3_
43 | 34111715154R | kabel 1-CHKE-V; se zvýšnou odolností proti šíření plamene, bezhalogenový ohnioodolný; volné nebo pevné uložení, možno i na hořlavý podklad; Cu jádro plné; počet a průřez žil 5x16mm2; vnější průměr 21,5 mm; teplota použití -30 až 90 °C; min.teplota pokládky -5 °C; splňuje požadavky na požární odolnost; barva pláště oranžová | m | 176 |  | 0 |  | 0 |  | 0 | 15 | 0 | 0 | 0 | 0 | 0 | SPCM | RTS 20/ I | Indiv | 0 | 0 |  | Specifikace |  |  |  | POL3_
44 | 3457171102R | příchytka typ jednostranná, kabelová; ocelový pozinkovaný plech; rozměr průměr upevň.otvoru 4,3 mm, rozměr 22,8 x 10 mm, vnitř.průměr 10 mm, pro pr. kabelu 8 mm | kus | 92 |  | 0 |  | 0 |  | 0 | 15 | 0 | 0 | 0 | 0 | 0 | SPCM | RTS 20/ I | Indiv | 0 | 0 |  | Specifikace |  |  |  | POL3_
45 | 3457171104R | příchytka typ jednostranná, kabelová; ocelový pozinkovaný plech; rozměr pro pr. kabelu 14 mm | kus | 44 |  | 0 |  | 0 |  | 0 | 15 | 0 | 0 | 0 | 0 | 0 | SPCM | RTS 20/ I | Indiv | 0 | 0 |  | Specifikace |  |  |  | POL3_
46 | 44985121R | hlásič požární tlačítkový s kladívkem, IP 55; montáž na omítku | kus | 2 |  | 0 |  | 0 |  | 0 | 15 | 0 | 0 | 0 | 0 | 0 | SPCM | RTS 20/ I | Indiv | 0 | 0 |  | Specifikace |  |  |  | POL3_
47 | DEMOST | Demontáž stávající elektroinstalace | ks | 1 |  | 0 |  | 0 |  | 0 | 15 | 0 | 0 | 0 | 0 | 0 |  | Vlastní | Indiv | 0 | 0 |  | Práce |  |  |  | POL1_9
|  | Demontáž veškerých stávajících svítidel,vypínačů,zásuvek,drobného materiálu a viditelných rozvodů vč.kotvících prvků ve všech řešených prostorách. | [24 empty] | POP | Demontáž veškerých stávajících svítidel,vypínačů,zásuvek,drobného materiálu a viditelných rozvodů vč.kotvících prvků ve všech řešených prostorách.
48 | OSTMAT | Ostatní montážní a konstrukční materiál (kotvícítechnika, sádra, ostatní) | kompl | 1 |  | 0 |  | 0 |  | 0 | 15 | 0 | 0 | 0 | 0 | 0 |  | Vlastní | Indiv | 0 | 0 |  | Práce |  |  |  | POL1_9
49 | RE3X | Skříň elektroměrová pro dvojtarif (3xELM+ 3xHDO),vnitřní, IP 40/20C, pro DS EON, | kus | 2 |  | 0 |  | 0 |  | 0 | 15 | 0 | 0 | 0 | 0 | 0 |  | Vlastní | Indiv | 0 | 0 |  | Práce |  |  |  | POL1_9
50 | RE5X | Skříň elektroměrová pro dvojtarif (5xELM+ 5xHDO),vnitřní, IP 40/20C, pro DS EON, | kus | 10 |  | 0 |  | 0 |  | 0 | 15 | 0 | 0 | 0 | 0 | 0 |  | Vlastní | Indiv | 0 | 0 |  | Práce |  |  |  | POL1_9
51 | RH1 | Rozvaděč RH1 | kus | 1 |  | 0 |  | 0 |  | 0 | 15 | 0 | 0 | 0 | 0 | 0 |  | Vlastní | Indiv | 0 | 0 |  | Práce |  |  |  | POL1_9
52 | RM1 | Rozvaděč RM1 | kus | 1 |  | 0 |  | 0 |  | 0 | 15 | 0 | 0 | 0 | 0 | 0 |  | Vlastní | Indiv | 0 | 0 |  | Práce |  |  |  | POL1_9
53 | ROZV1 | Připojení přívodu a úprava bytové rozvodnice | ks | 55 |  | 0 |  | 0 |  | 0 | 15 | 0 | 0 | 0 | 0 | 0 |  | Vlastní | Indiv | 0 | 0 |  | Práce |  |  |  | POL1_9
54 | RP1A | Skříň rozvaděčová typ specifikace RP1A | kus | 1 |  | 0 |  | 0 |  | 0 | 15 | 0 | 0 | 0 | 0 | 0 |  | Vlastní | Indiv | 0 | 0 |  | Práce |  |  |  | POL1_9
55 | RP1B | Skříň rozvaděčová typ specifikace RP1B | kus | 1 |  | 0 |  | 0 |  | 0 | 15 | 0 | 0 | 0 | 0 | 0 |  | Vlastní | Indiv | 0 | 0 |  | Práce |  |  |  | POL1_9
56 | RP1C | Skříň rozvaděčová typ specifikace RP1C | kus | 1 |  | 0 |  | 0 |  | 0 | 15 | 0 | 0 | 0 | 0 | 0 |  | Vlastní | Indiv | 0 | 0 |  | Práce |  |  |  | POL1_9
57 | RP2AB | Skříň rozvaděčová typ specifikace RP2A, RP2B,RP3B,RP3A | kus | 4 |  | 0 |  | 0 |  | 0 | 15 | 0 | 0 | 0 | 0 | 0 |  | Vlastní | Indiv | 0 | 0 |  | Práce |  |  |  | POL1_9
58 | RP9AB | Skříň rozvaděčová typ specifikace RP9A, RP9B | kus | 2 |  | 0 |  | 0 |  | 0 | 15 | 0 | 0 | 0 | 0 | 0 |  | Vlastní | Indiv | 0 | 0 |  | Práce |  |  |  | POL1_9
59 | RPO1 | Skříň rozvaděčová typ specifikace RPO1, včetněpřepínání sítí | kus | 1 |  | 0 |  | 0 |  | 0 | 15 | 0 | 0 | 0 | 0 | 0 |  | Vlastní | Indiv | 0 | 0 |  | Práce |  |  |  | POL1_9
60 | RS1 | Skříň rozvaděčová typ specifikace RS1 | kus | 1 |  | 0 |  | 0 |  | 0 | 15 | 0 | 0 | 0 | 0 | 0 |  | Vlastní | Indiv | 0 | 0 |  | Práce |  |  |  | POL1_9
61 | RS1SL | Rozvaděč RS1-SL | kus | 1 |  | 0 |  | 0 |  | 0 | 15 | 0 | 0 | 0 | 0 | 0 |  | Vlastní | Indiv | 0 | 0 |  | Práce |  |  |  | POL1_9
62 | RT1 | Rozvaděč RT1 | kus | 1 |  | 0 |  | 0 |  | 0 | 15 | 0 | 0 | 0 | 0 | 0 |  | Vlastní | Indiv | 0 | 0 |  | Práce |  |  |  | POL1_9
63 | ZEDOST | Ostatní zednické a dokončovací práce - drážkování,průrazy, zapravení kabelových tras | kompl | 1 |  | 0 |  | 0 |  | 0 | 15 | 0 | 0 | 0 | 0 | 0 |  | Vlastní | Indiv | 0 | 0 |  | Práce |  |  |  | POL1_9
64 | Pol__0064 | Záložní zdroj UPS 3F, 9kW | ks | 1 |  | 0 |  | 0 |  | 0 | 15 | 0 | 0 | 0 | 0 | 0 |  | Vlastní | Indiv | 0 | 0 |  | Práce |  |  |  | POL1_9
Díl: | M22 | Montáž sdělovací a zabezp. techniky |  |  |  | 0 |  | 0 |  | 0 |  | 0 |  | 0 |  | 0 |  |  |  |  | 1 | [5 empty] | DIL
65 | 220890202R00 | Revize | kompl | 1 |  | 0 |  | 0 |  | 0 | 15 | 0 | 0 | 0 | 0 | 0 |  | RTS 20/ I | Indiv | 1 | 1 |  | Práce |  |  |  | POL1_1
66 | R_3031112T00 | Zajištění součinosti EON, 2x vypnutí objektu vtrafostanici, přemístění RE1, práce technika EON | kompl | 1 |  | 0 |  | 0 |  | 0 | 15 | 0 | 0 | 0 | 0 | 0 |  | Vlastní | Indiv | 0 | 0 |  | Práce |  |  |  | POL1_1
Díl: | D96 | Přesuny suti a vybouraných hmot |  |  |  | 0 |  | 0 |  | 0 |  | 0 |  | 0 |  | 0 |  |  |  |  | 0.49 | [5 empty] | DIL
67 | 979081111RT3 | Odvoz suti a vybouraných hmot na skládku do 1 km | kompl | 1 |  | 0 |  | 0 |  | 0 | 15 | 0 | 0 | 0 | 0 | 0 | 801-3 | RTS 20/ I | Indiv | 0.49 | 0.49 |  | Práce |  |  |  | POL1_1
[25 empty] | 15 | 21 | DPH
| Celkem |  |  |  |  | 0 | [18 empty] | 0 | 0 | SUM
END
Note on S6: Jedná se o informaci, zda se jedná o položku, která je do rozpočtu zadána z cenové soustavy RTS, nebo vlastní.
Note on T6: Jedná se o název CÚ, která je zadána u položky rozpočtu