## Pokyny pro vyplnění
Pokyny pro vyplnění
Ve všech listech tohoto souboru můžete měnit pouze buňky s modrým pozadím. Jedná se o tyto údaje : - údaje o firmě - jednotkové ceny položek zadané na maximálně dvě desetinná místa

## Stavba
#RTSROZP# | Položkový rozpočet stavby
| Stavba: |  | 2020/058/1 | Veveří 4 byt 2
| Objednatel: |  | Statutární město Brno - Statutární město Brno - MČ Brno-střed |  |  |  | IČO: | 44992785
|  |  | Dominikánská 2 |  |  |  | DIČ:
|  |  | 60169 | 60169 Brno
| Projektant: |  | Projekt Haly s.r.o. |  |  |  | IČO: | 06875416
|  |  | Křižovnická 86/6 |  |  |  | DIČ: | CZ06875416
|  |  | 11000 | Praha 1
| Zhotovitel: | [5 empty] | IČO:
DIČ:
Vypracoval:
| Rozpis ceny | [6 empty] | Celkem
HSV | HSV | [6 empty] | 0
PSV | PSV | [6 empty] | 0
MON | MON | [6 empty] | 0
VN | Vedlejší náklady | [6 empty] | 0
ON | Ostatní náklady | [6 empty] | 0
| Celkem | [6 empty] | 0
Rekapitulace daní
0 | Základ pro sníženou DPH |  |  | 15 | % | 0 |  |  | CZK
0 | Snížená DPH |  |  | 15 | % | 0 |  |  | CZK
0 | Základ pro základní DPH |  |  | 21 | % | 0 |  |  | CZK
0 | Základní DPH |  |  | 21 | % | 0 |  |  | CZK
0 | Zaokrouhlení |  |  |  |  | 0 |  |  | CZK
| Cena celkem bez DPH |  |  |  |  | 0 |  |  | CZK
0 | Cena celkem s DPH |  |  |  |  | 0 |  |  | CZK
|  | v |  |  | dne
|  |  | Za zhotovitele |  |  |  | Za objednatele
Rekapitulace dílčích částí
#CASTI>> | Číslo | Název |  |  | Základ pro sníženou DPH | Základ pro základní DPH | DPH celkem | Cena celkem | %
1 | Stavba |  |  |  | 0 | 0 | 0 | 0
2 | 1 | Modernizace bytu byt č.2,Veveří, č.p. 4, Brno |  |  | 0 | 0 | 0 | 0
3 | 01 | Modernizace bytu byt č.2,Veveří, č.p. 4, Brno |  |  | 0 | 0 | 0 | 0
3 | 02 | Modernizace bytu byt č.2,Veveří, č.p. 4, Brno - elektro |  |  | 0 | 0 | 0 | 0
3 | 03 | Modernizace bytu byt č.2,Veveří, č.p. 4, Brno - vytápění |  |  | 0 | 0 | 0 | 0
| Celkem za stavbu |  |  |  | 0 | 0 | 0 | 0 | 0
Rekapitulace dílů
| Číslo | Název |  |  | Typ dílu |  |  | Celkem | %
| 3 | Svislé a kompletní konstrukce |  |  | HSV |  |  | 0
| 61 | Úpravy povrchů vnitřní |  |  | HSV |  |  | 0
| 94 | Lešení a stavební výtahy |  |  | HSV |  |  | 0
| 95 | Dokončovací konstrukce na pozemních stavbách |  |  | HSV |  |  | 0
| 96 | Bourání konstrukcí |  |  | HSV |  |  | 0
| 99 | Staveništní přesun hmot |  |  | HSV |  |  | 0
| 711 | Izolace proti vodě |  |  | PSV |  |  | 0
| 713 | Izolace tepelné |  |  | PSV |  |  | 0
| 721 | Vnitřní kanalizace |  |  | PSV |  |  | 0
| 722 | Vnitřní vodovod |  |  | PSV |  |  | 0
| 725 | Zařizovací předměty |  |  | PSV |  |  | 0
| 728 | Vzduchotechnika |  |  | PSV |  |  | 0
| 731 | Ústřední vytápění - kotelny |  |  | PSV |  |  | 0
| 733 | Rozvod potrubí |  |  | PSV |  |  | 0
| 733 | Ústřední vytápění - potrubí |  |  | PSV |  |  | 0
| 734 | Ústřední vytápění - armatury |  |  | PSV |  |  | 0
| 735 | Ústřední vytápění - otopná tělesa |  |  | PSV |  |  | 0
| 766 | Konstrukce truhlářské |  |  | PSV |  |  | 0
| 771 | Podlahy z dlaždic a obklady |  |  | PSV |  |  | 0
| 775 | Podlahy vlysové a parketové |  |  | PSV |  |  | 0
| 776 | Podlahy povlakové |  |  | PSV |  |  | 0
| 781 | Obklady keramické |  |  | PSV |  |  | 0
| 783 | Nátěry |  |  | PSV |  |  | 0
| 784 | Malby |  |  | PSV |  |  | 0
| M21 | Elektromontáže - materiál |  |  | MON |  |  | 0
| M21a | Elektromontáže - montáž |  |  | MON |  |  | 0
| M21b | Elektromontáže - dodávky rozvaděč RE |  |  | MON |  |  | 0
| M21c | Elektromontáže - dodávky rozvaděč RB |  |  | MON |  |  | 0
| M21d | Elektromontáže - ostatní |  |  | MON |  |  | 0
| D96 | Přesuny suti a vybouraných hmot |  |  | PSU |  |  | 0
| VN | Vedlejší náklady |  |  | VN |  |  | 0
| Cena celkem | [6 empty] | 0 | 0
Note on D11: Název
Note on I11: IČO
Note on D12: Ulice
Note on I12: DIČ
Note on D13: PSČ
Note on E13: Místo

## VzorPolozky (hidden)
Položkový rozpočet
S:
O:
R:

## 1 01 Pol
Položkový rozpočet | [26 empty] | #TypZaznamu#
S: | 2020/058/1 | Veveří 4 byt 2 | [24 empty] | STA
O: | 1 | Modernizace bytu byt č.2,Veveří, č.p. 4, Brno | [21 empty] | STA |  |  | OBJ
R: | 01 | Modernizace bytu byt č.2,Veveří, č.p. 4, Brno | [24 empty] | ROZ
P.č. | Číslo položky | Název položky | MJ | Množství | Cena / MJ | Celkem | Dodávka | Dodávka celk. | Montáž | Montáž celk. | DPH | Cena s DPH | Hmotnost / MJ | Hmotnost celk.(t) | Dem. hmotnost / MJ | Dem. hmotnost celk.(t) | Ceník | Cen. soustava / platnost | Cenová úroveň | Nhod / MJ | Nhod celk. | Dodavatel | Typ položky
Díl: | 3 | Svislé a kompletní konstrukce |  |  |  | 0 |  | 0 |  | 0 |  | 0 |  | 0.78 |  | 0 |  |  |  |  | 0 | [5 empty] | DIL
1 | 342261211RS1 | Příčka sádrokarton. ocel.kce, 2x oplášť. tl.100 mm desky standard tl. 12,5 mm, izol. minerál tl. 4 cm | m2 | 7.3935 |  | 0 |  | 0 |  | 0 | 15 | 0 | 0.04242 | 0.31 | 0 | 0 |  | RTS 2018 I | Indiv | 0 | 0 |  | Práce |  |  |  | POL1_
|  | PSV01 : | [24 empty] | VV | 0
|  | 2,67*3,45 |  | 9.21 | [22 empty] | VV | 0
|  | odečet : | [24 empty] | VV | 0
|  | -0,9*2,02 |  | -1.82 | [22 empty] | VV | 0
2 | 342261211RS3 | Příčka sádrokarton. ocel.kce, 2x oplášť. tl.100 mm desky standard impreg. tl. 12,5 mm, minerál 5 cm | m2 | 11.149 |  | 0 |  | 0 |  | 0 | 15 | 0 | 0.04242 | 0.47 | 0 | 0 |  | RTS 2018 I | Indiv | 0 | 0 |  | Práce |  |  |  | POL1_
|  | PSV01 : | [24 empty] | VV | 0
|  | 2,6*3,45 |  | 8.97 | [22 empty] | VV | 0
|  | 1,1*3,45 |  | 3.8 | [22 empty] | VV | 0
|  | odečet : | [24 empty] | VV | 0
|  | -0,8*2,02 |  | -1.62 | [22 empty] | VV | 0
Díl: | 61 | Úpravy povrchů vnitřní |  |  |  | 0 |  | 0 |  | 0 |  | 0 |  | 1.41 |  | 0 |  |  |  |  | 0 | [5 empty] | DIL
3 | 610991111R00 | Zakrývání výplní vnitřních otvorů | m2 | 9.528 |  | 0 |  | 0 |  | 0 | 15 | 0 | 4e-05 | 0 | 0 | 0 |  | RTS 2018 I | Indiv | 0 | 0 |  | Práce |  |  |  | POL1_
|  | Plocha celkem : | [24 empty] | VV | 0
|  | 1,14*2,4 |  | 2.74 | [22 empty] | VV | 0
|  | 0,4*1,17 |  | 0.47 | [22 empty] | VV | 0
|  | 0,4*1,17 |  | 0.47 | [22 empty] | VV | 0
|  | (1,22*2,4)*2 |  | 5.86 | [22 empty] | VV | 0
4 | 611421131R00 | Oprava váp. omítek stropů do 5% plochy - štukových | m2 | 70.7 |  | 0 |  | 0 |  | 0 | 15 | 0 | 0.00355 | 0.25 | 0 | 0 |  | RTS 2018 I | Indiv | 0 | 0 |  | Práce |  |  |  | POL1_
|  | Včetně pomocného pracovního lešení o výšce podlahy do 1900 mm a pro zatížení do 1,5 kPa. | [24 empty] | POP
|  | Celková plocha : | [24 empty] | VV | 0
|  | 70,7 |  | 70.7 | [22 empty] | VV | 0
5 | 612421131R00 | Oprava vápen.omítek stěn do 5 % pl. - štukových | m2 | 214.0139 |  | 0 |  | 0 |  | 0 | 15 | 0 | 0.00328 | 0.7 | 0 | 0 |  | RTS 2018 I | Indiv | 0 | 0 |  | Práce |  |  |  | POL1_
|  | B07 : | [24 empty] | VV | 0
|  | 2.002.01 : | [24 empty] | VV | 0
|  | (5,97*3,42)*2 |  | 40.83 | [22 empty] | VV | 0
|  | 2,67*3,42 |  | 9.13 | [22 empty] | VV | 0
|  | odečet : | [24 empty] | VV | 0
|  | -0,9*1,97 |  | -1.77 | [22 empty] | VV | 0
|  | -0,7*1,97 |  | -1.38 | [22 empty] | VV | 0
|  | -1,25*2,5 |  | -3.13 | [22 empty] | VV | 0
|  | 2.002.02 : | [24 empty] | VV | 0
|  | (2,6*3,45)*2 |  | 17.94 | [22 empty] | VV | 0
|  | 2,46*3,45 |  | 8.49 | [22 empty] | VV | 0
|  | odečet : | [24 empty] | VV | 0
|  | -3,5*0,59 |  | -2.06 | [22 empty] | VV | 0
|  | -0,7*1,8 |  | -1.26 | [22 empty] | VV | 0
|  | 2.002.03 : | [24 empty] | VV | 0
|  | 1,2*1,25 |  | 1.5 | [22 empty] | VV | 0
|  | 0,93*1,25 |  | 1.16 | [22 empty] | VV | 0
|  | 1,7*1,25 |  | 2.13 | [22 empty] | VV | 0
|  | odečet : | [24 empty] | VV | 0
|  | -0,7*0,1 |  | -0.07 | [22 empty] | VV | 0
|  | 2.002.04 : | [24 empty] | VV | 0
|  | (1,29*1,51)*2 |  | 3.9 | [22 empty] | VV | 0
|  | (0,87*1,51)*2 |  | 2.63 | [22 empty] | VV | 0
|  | 2.002.05 : | [24 empty] | VV | 0
|  | (5,9*3,4)*2 |  | 40.12 | [22 empty] | VV | 0
|  | (5,23*3,4)*2 |  | 35.56 | [22 empty] | VV | 0
|  | ostění a nadpraží : | [24 empty] | VV | 0
|  | (1,22*0,25)*2 |  | 0.61 | [22 empty] | VV | 0
|  | (2,4*0,25)*4 |  | 2.4 | [22 empty] | VV | 0
|  | odečet : | [24 empty] | VV | 0
|  | -(1,22*2,4)*2 |  | -5.86 | [22 empty] | VV | 0
|  | 2.002.06 : | [24 empty] | VV | 0
|  | (5,97*3,45)*2 |  | 41.19 | [22 empty] | VV | 0
|  | (2,64*3,45)*2 |  | 18.22 | [22 empty] | VV | 0
|  | (0,5*2,25)*2 |  | 2.25 | [22 empty] | VV | 0
|  | ostění a nadpraží : | [24 empty] | VV | 0
|  | 1,14*0,25 |  | 0.28 | [22 empty] | VV | 0
|  | (2,4*0,25)*2 |  | 1.2 | [22 empty] | VV | 0
6 | 612421321R00 | Oprava vápen.omítek stěn do 30 % pl. - hladkých | m2 | 17.56 |  | 0 |  | 0 |  | 0 | 15 | 0 | 0.01581 | 0.28 | 0 | 0 |  | RTS 2018 I | Indiv | 0 | 0 |  | Práce |  |  |  | POL1_
|  | Včetně pomocného pracovního lešení o výšce podlahy do 1900 mm a pro zatížení do 1,5 kPa. | [24 empty] | POP
|  | B01 : | [24 empty] | VV | 0
|  | 2.002.02 : | [24 empty] | VV | 0
|  | 3,5*0,61 |  | 2.13 | [22 empty] | VV | 0
|  | 2.002.03 : | [24 empty] | VV | 0
|  | 1,2*1,7 |  | 2.04 | [22 empty] | VV | 0
|  | 0,93*1,7 |  | 1.58 | [22 empty] | VV | 0
|  | 1,75*1,7 |  | 2.98 | [22 empty] | VV | 0
|  | odečet : | [24 empty] | VV | 0
|  | -0,7*1,7 |  | -1.19 | [22 empty] | VV | 0
|  | 2.002.04 : | [24 empty] | VV | 0
|  | (1,29*2)*2 |  | 5.16 | [22 empty] | VV | 0
|  | (0,87*2)*2 |  | 3.48 | [22 empty] | VV | 0
|  | odečet : | [24 empty] | VV | 0
|  | 0,7*1,97 |  | 1.38 | [22 empty] | VV | 0
7 | 612423631RT2 | Omítka rýh stěn vápenná šířky do 30 cm, štuková s použitím suché maltové směsi | m2 | 4.95 |  | 0 |  | 0 |  | 0 | 15 | 0 | 0.03607 | 0.18 | 0 | 0 |  | RTS 2018 I | Indiv | 0 | 0 |  | Práce |  |  |  | POL1_
|  | odpad : | [24 empty] | VV | 0
|  | 8*0,3 |  | 2.4 | [22 empty] | VV | 0
|  | voda : | [24 empty] | VV | 0
|  | 8,5*0,3 |  | 2.55 | [22 empty] | VV | 0
Díl: | 94 | Lešení a stavební výtahy |  |  |  | 0 |  | 0 |  | 0 |  | 0 |  | 0.11 |  | 0 |  |  |  |  | 0 | [5 empty] | DIL
8 | 941955002R00 | Lešení lehké pomocné, výška podlahy do 1,9 m | m2 | 70.7 |  | 0 |  | 0 |  | 0 | 15 | 0 | 0.00158 | 0.11 | 0 | 0 |  | RTS 2018 I | Indiv | 0 | 0 |  | Práce |  |  |  | POL1_
|  | plocha : | [24 empty] | VV | 0
|  | 70,7 |  | 70.7 | [22 empty] | VV | 0
Díl: | 95 | Dokončovací konstrukce na pozemních stavbách |  |  |  | 0 |  | 0 |  | 0 |  | 0 |  | 0 |  | 0 |  |  |  |  | 0 | [5 empty] | DIL
9 | 952901111R00 | Vyčištění budov o výšce podlaží do 4 m | m2 | 70.7 |  | 0 |  | 0 |  | 0 | 15 | 0 | 4e-05 | 0 | 0 | 0 |  | RTS 2018 I | Indiv | 0 | 0 |  | Práce |  |  |  | POL1_
|  | Plocha celkem : | [24 empty] | VV | 0
|  | 70,7 |  | 70.7 | [22 empty] | VV | 0
10 | 952901110R00 | Čištění mytím vnějších ploch oken a dveří | m2 | 19.056 |  | 0 |  | 0 |  | 0 | 15 | 0 | 1e-05 | 0 | 0 | 0 |  | RTS 2018 I | Indiv | 0 | 0 |  | Práce |  |  |  | POL1_
|  | Plocha celkem : | [24 empty] | VV | 0
|  | (1,14*2,4)*2 |  | 5.47 | [22 empty] | VV | 0
|  | (0,4*1,17)*2 |  | 0.94 | [22 empty] | VV | 0
|  | (0,4*1,17)*2 |  | 0.94 | [22 empty] | VV | 0
|  | ((1,22*2,4)*2)*2 |  | 11.71 | [22 empty] | VV | 0
11 | 952902110R00 | Čištění zametáním v místnostech a chodbách - průběžný úklid | m2 | 141.4 |  | 0 |  | 0 |  | 0 | 15 | 0 | 0 | 0 | 0 | 0 |  | RTS 2018 I | Indiv | 0 | 0 |  | Práce |  |  |  | POL1_
|  | Plocha celkem : | [24 empty] | VV | 0
|  | 70,7*2 |  | 141.4 | [22 empty] | VV | 0
Díl: | 96 | Bourání konstrukcí |  |  |  | 0 |  | 0 |  | 0 |  | 0 |  | 0.04 |  | 9.51 |  |  |  |  | 0 | [5 empty] | DIL
12 | 962032241R00 | Bourání zdiva z cihel pálených na MC | m3 | 1.8396 |  | 0 |  | 0 |  | 0 | 15 | 0 | 0.00128 | 0 | 1.95 | 3.59 |  | RTS 2018 I | Indiv | 0 | 0 |  | Práce |  |  |  | POL1_
|  | B11 : | [24 empty] | VV | 0
|  | 2,67*3,42*0,25 |  | 2.28 | [22 empty] | VV | 0
|  | odečet : | [24 empty] | VV | 0
|  | -0,9*1,97*0,25 |  | -0.44 | [22 empty] | VV | 0
13 | 965081713RT2 | Bourání dlažeb keramických tl.10 mm, nad 1 m2 sbíječka, dlaždice keramické | m2 | 2 |  | 0 |  | 0 |  | 0 | 15 | 0 | 0 | 0 | 0.02 | 0.04 |  | RTS 2018 I | Indiv | 0 | 0 |  | Práce |  |  |  | POL1_
|  | B06 : | [24 empty] | VV | 0
|  | 2.002.03 : | [24 empty] | VV | 0
|  | 0,9 |  | 0.9 | [22 empty] | VV | 0
|  | 2.002.04 : | [24 empty] | VV | 0
|  | 1,1 |  | 1.1 | [22 empty] | VV | 0
14 | 965081813RT2 | Bourání dlažeb terac.,čedič. tl.do 30 mm, nad 1 m2 sbíječkou, dlaždice teracové | m2 | 6.1 |  | 0 |  | 0 |  | 0 | 15 | 0 | 0 | 0 | 0.07 | 0.43 |  | RTS 2018 I | Indiv | 0 | 0 |  | Práce |  |  |  | POL1_
|  | B06 : | [24 empty] | VV | 0
|  | 2.002.02 : | [24 empty] | VV | 0
|  | 6,1 |  | 6.1 | [22 empty] | VV | 0
15 | 968061125R00 | Vyvěšení dřevěných dveřních křídel pl. do 2 m2 | kus | 3 |  | 0 |  | 0 |  | 0 | 15 | 0 | 0 | 0 | 0 | 0 |  | RTS 2018 I | Indiv | 0 | 0 |  | Práce |  |  |  | POL1_
|  | Celkem : | [24 empty] | VV | 0
|  | 3 |  | 3 | [22 empty] | VV | 0
16 | 968061126R00 | Vyvěšení dřevěných dveřních křídel pl. nad 2 m2 | kus | 2 |  | 0 |  | 0 |  | 0 | 15 | 0 | 0 | 0 | 0 | 0 |  | RTS 2018 I | Indiv | 0 | 0 |  | Práce |  |  |  | POL1_
|  | Celkem : | [24 empty] | VV | 0
|  | 2 |  | 2 | [22 empty] | VV | 0
17 | 968072455R00 | Vybourání kovových dveřních zárubní pl. do 2 m2 | m2 | 1.773 |  | 0 |  | 0 |  | 0 | 15 | 0 | 0.00117 | 0 | 0.076 | 0.13 |  | RTS 2018 I | Indiv | 0 | 0 |  | Práce |  |  |  | POL1_
|  | B11 : | [24 empty] | VV | 0
|  | 0,9*1,97 |  | 1.77 | [22 empty] | VV | 0
18 | 974031165R00 | Vysekání rýh ve zdi cihelné 15 x 20 cm | m | 76.5 |  | 0 |  | 0 |  | 0 | 15 | 0 | 0.00049 | 0.04 | 0.054 | 4.13 |  | RTS 2018 I | Indiv | 0 | 0 |  | Práce |  |  |  | POL1_
|  | Včetně pomocného lešení o výšce podlahy do 1900 mm a pro zatížení do 1,5 kPa (150 kg/m2). | [24 empty] | POP
|  | odpad : | [24 empty] | VV | 0
|  | 8 |  | 8 | [22 empty] | VV | 0
|  | voda : | [24 empty] | VV | 0
|  | 8,5 |  | 8.5 | [22 empty] | VV | 0
|  | Vytápění : | [24 empty] | VV | 0
|  | 60 |  | 60 | [22 empty] | VV | 0
19 | 978059531R00 | Odsekání vnitřních obkladů stěn nad 2 m2 | m2 | 17.56 |  | 0 |  | 0 |  | 0 | 15 | 0 | 0 | 0 | 0.068 | 1.19 |  | RTS 2018 I | Indiv | 0 | 0 |  | Práce |  |  |  | POL1_
|  | B01 : | [24 empty] | VV | 0
|  | 2.002.02 : | [24 empty] | VV | 0
|  | 3,5*0,61 |  | 2.13 | [22 empty] | VV | 0
|  | 2.002.03 : | [24 empty] | VV | 0
|  | 1,2*1,7 |  | 2.04 | [22 empty] | VV | 0
|  | 0,93*1,7 |  | 1.58 | [22 empty] | VV | 0
|  | 1,75*1,7 |  | 2.98 | [22 empty] | VV | 0
|  | odečet : | [24 empty] | VV | 0
|  | -0,7*1,7 |  | -1.19 | [22 empty] | VV | 0
|  | 2.002.04 : | [24 empty] | VV | 0
|  | (1,29*2)*2 |  | 5.16 | [22 empty] | VV | 0
|  | (0,87*2)*2 |  | 3.48 | [22 empty] | VV | 0
|  | odečet : | [24 empty] | VV | 0
|  | 0,7*1,97 |  | 1.38 | [22 empty] | VV | 0
Díl: | 99 | Staveništní přesun hmot |  |  |  | 0 |  | 0 |  | 0 |  | 0 |  | 0 |  | 0 |  |  |  |  | 0 | [5 empty] | DIL
20 | 998011003R00 | Přesun hmot pro budovy zděné výšky do 24 m | t | 3.7245 |  | 0 |  | 0 |  | 0 | 15 | 0 | 0 | 0 | 0 | 0 |  | RTS 2018 I | Indiv | 0 | 0 |  | Práce |  |  |  | POL1_
|  | Celkem : | [24 empty] | VV | 0
|  | 3,7245 |  | 3.72 | [22 empty] | VV | 0
Díl: | 711 | Izolace proti vodě |  |  |  | 0 |  | 0 |  | 0 |  | 0 |  | 0.04 |  | 0 |  |  |  |  | 0 | [5 empty] | DIL
21 | 711212002RT3 | Hydroizolační povlak - nátěr nebo stěrka vč. páskování - koupelna | m2 | 11.786 |  | 0 |  | 0 |  | 0 | 15 | 0 | 0.0034 | 0.04 | 0 | 0 |  | RTS 2018 I | Indiv | 0 | 0 |  | Práce |  |  |  | POL1_
|  | jednovrstvá | [24 empty] | POP
|  | P02 : | [24 empty] | VV | 0
|  | 3,4 |  | 3.4 | [22 empty] | VV | 0
|  | (2,7*0,15)*2 |  | 0.81 | [22 empty] | VV | 0
|  | (1*0,15)*2 |  | 0.3 | [22 empty] | VV | 0
|  | 1,2*2,2 |  | 2.64 | [22 empty] | VV | 0
|  | 0,93*2,2 |  | 2.05 | [22 empty] | VV | 0
|  | 1,75*2,2 |  | 3.85 | [22 empty] | VV | 0
|  | odečet : | [24 empty] | VV | 0
|  | -0,7*1,8 |  | -1.26 | [22 empty] | VV | 0
22 | 998711203R00 | Přesun hmot pro izolace proti vodě, výšky do 60 m | % | 62.7015 |  | 0 |  | 0 |  | 0 | 15 | 0 | 0 | 0 | 0 | 0 |  | RTS 2018 I | Indiv | 0 | 0 |  | Práce |  |  |  | POL1_
Díl: | 721 | Vnitřní kanalizace |  |  |  | 0 |  | 0 |  | 0 |  | 0 |  | 0 |  | 0.02 |  |  |  |  | 0 | [5 empty] | DIL
23 | 721171809R00 | Demontáž potrubí z PVC do D 160 mm | m | 7 |  | 0 |  | 0 |  | 0 | 15 | 0 | 0 | 0 | 0.00263 | 0.02 |  | RTS 2018 I | Indiv | 0 | 0 |  | Práce |  |  |  | POL1_
|  | Odpad : | [24 empty] | VV | 0
|  | 7 |  | 7 | [22 empty] | VV | 0
24 | 721176103R00 | Potrubí HT D 50 x 1,8 mm | m | 8.5 |  | 0 |  | 0 |  | 0 | 15 | 0 | 0.00047 | 0 | 0 | 0 |  | RTS 2018 I | Indiv | 0 | 0 |  | Práce |  |  |  | POL1_
|  | Potrubí včetně tvarovek. Bez zednických výpomocí. | [24 empty] | POP
|  | Odpad : | [24 empty] | VV | 0
|  | 8,5 |  | 8.5 | [22 empty] | VV | 0
25 | 721176116R00 | Potrubí HT odpadní D 125 x 3,1 mm | m | 2 |  | 0 |  | 0 |  | 0 | 15 | 0 | 0.00161 | 0 | 0 | 0 |  | RTS 2018 I | Indiv | 0 | 0 |  | Práce |  |  |  | POL1_
|  | Potrubí včetně tvarovek, objímek a vložek pro tlumení hluku. Bez zednických výpomocí. | [24 empty] | POP
|  | Včetně zřízení a demontáže pomocného lešení. | [24 empty] | POP
|  | Dopad : | [24 empty] | VV | 0
|  | 2 |  | 2 | [22 empty] | VV | 0
26 | 998721203R00 | Přesun hmot pro vnitřní kanalizaci, výšky do 24 m | % | 45.6965 |  | 0 |  | 0 |  | 0 | 15 | 0 | 0 | 0 | 0 | 0 |  | RTS 2018 I | Indiv | 0 | 0 |  | Práce |  |  |  | POL1_
Díl: | 722 | Vnitřní vodovod |  |  |  | 0 |  | 0 |  | 0 |  | 0 |  | 0.12 |  | 0.04 |  |  |  |  | 0 | [5 empty] | DIL
27 | 722130801R00 | Demontáž potrubí ocelových závitových DN 25 | m | 20.5 |  | 0 |  | 0 |  | 0 | 15 | 0 | 0 | 0 | 0.00213 | 0.04 |  | RTS 2018 I | Indiv | 0 | 0 |  | Práce |  |  |  | POL1_
|  | studená : | [24 empty] | VV | 0
|  | 10,5 |  | 10.5 | [22 empty] | VV | 0
|  | teplá : | [24 empty] | VV | 0
|  | 10 |  | 10 | [22 empty] | VV | 0
28 | 722172312R00 | Potrubí z PPR, D 25x3,5 mm, PN 16, vč.zed.výpom. | m | 20.5 |  | 0 |  | 0 |  | 0 | 15 | 0 | 0.00518 | 0.11 | 0 | 0 |  | RTS 2018 I | Indiv | 0 | 0 |  | Práce |  |  |  | POL1_
|  | Potrubí včetně tvarovek a zednických výpomocí. | [24 empty] | POP
|  | Včetně pomocného lešení o výšce podlahy do 1900 mm a pro zatížení do 1,5 kPa. | [24 empty] | POP
|  | studená : | [24 empty] | VV | 0
|  | 10,5 |  | 10.5 | [22 empty] | VV | 0
|  | teplá : | [24 empty] | VV | 0
|  | 10 |  | 10 | [22 empty] | VV | 0
29 | 722181212RT8 | Izolace návleková tl. stěny 9 mm vnitřní průměr 25 mm | m | 10.5 |  | 0 |  | 0 |  | 0 | 15 | 0 | 6e-05 | 0 | 0 | 0 |  | RTS 2018 I | Indiv | 0 | 0 |  | Práce |  |  |  | POL1_
|  | V položce je kalkulována dodávka izolační trubice, spon a lepicí pásky. | [24 empty] | POP
|  | studená : | [24 empty] | VV | 0
|  | 10,5 |  | 10.5 | [22 empty] | VV | 0
30 | 722181214RT8 | Izolace návleková tl. stěny 15 mm vnitřní průměr 25 mm | m | 10 |  | 0 |  | 0 |  | 0 | 15 | 0 | 7e-05 | 0 | 0 | 0 |  | RTS 2018 I | Indiv | 0 | 0 |  | Práce |  |  |  | POL1_
|  | V položce je kalkulována dodávka izolační trubice, spon a lepicí pásky. | [24 empty] | POP
|  | teplá : | [24 empty] | VV | 0
|  | 10 |  | 10 | [22 empty] | VV | 0
31 | 722264218R00 | Vodoměr bytový a podružný uzávěr | kus | 1 |  | 0 |  | 0 |  | 0 | 15 | 0 | 0.00294 | 0 | 0 | 0 |  | RTS 2018 I | Indiv | 0 | 0 |  | Práce |  |  |  | POL1_
|  | Vodoměr : | [24 empty] | VV | 0
|  | 1 |  | 1 | [22 empty] | VV | 0
32 | 998722203R00 | Přesun hmot pro vnitřní vodovod, výšky do 24 m | % | 121.269 |  | 0 |  | 0 |  | 0 | 15 | 0 | 0 | 0 | 0 | 0 |  | RTS 2018 I | Indiv | 0 | 0 |  | Práce |  |  |  | POL1_
33 | 722231286R01 | Redukční pojistný ventil pro topení 1/2“ M-F, 7 bar | kus | 1 |  | 0 |  | 0 |  | 0 | 15 | 0 | 0.0095 | 0.01 | 0 | 0 |  | Vlastní | Indiv | 0 | 0 |  | Práce |  |  |  | POL1_
|  | Dodávka a montáž,umístěný za podružným vodoměrem | [24 empty] | POP
Díl: | 725 | Zařizovací předměty |  |  |  | 0 |  | 0 |  | 0 |  | 0 |  | 0.13 |  | 1.08 |  |  |  |  | 0 | [5 empty] | DIL
34 | 725110814R00 | Demontáž klozetů kombinovaných vč. armatur | soubor | 1 |  | 0 |  | 0 |  | 0 | 15 | 0 | 0 | 0 | 0.0342 | 0.03 |  | RTS 2018 I | Indiv | 0 | 0 |  | Práce |  |  |  | POL1_
|  | B04 : | [24 empty] | VV | 0
|  | 1 |  | 1 | [22 empty] | VV | 0
35 | 725210821R00 | Demontáž umyvadel bez výtokových armatur | soubor | 1 |  | 0 |  | 0 |  | 0 | 15 | 0 | 0 | 0 | 0.01946 | 0.02 |  | RTS 2018 I | Indiv | 0 | 0 |  | Práce |  |  |  | POL1_
|  | B04 : | [24 empty] | VV | 0
|  | 1 |  | 1 | [22 empty] | VV | 0
36 | 725219401R00 | Montáž umyvadel na šrouby do zdiva | soubor | 1 |  | 0 |  | 0 |  | 0 | 15 | 0 | 0.00141 | 0 | 0 | 0 |  | RTS 2018 I | Indiv | 0 | 0 |  | Práce |  |  |  | POL1_
|  | Včetně dodání zápachové uzávěrky. | [24 empty] | POP
|  | ZTI03 : | [24 empty] | VV | 0
|  | 1 |  | 1 | [22 empty] | VV | 0
37 | 725220851R00 | Demontáž van včetně vybourání obezdezdívky | soubor | 1 |  | 0 |  | 0 |  | 0 | 15 | 0 | 0 | 0 | 0.125 | 0.13 |  | RTS 2018 I | Indiv | 0 | 0 |  | Práce |  |  |  | POL1_
|  | B01 : | [24 empty] | VV | 0
|  | 1 |  | 1 | [22 empty] | VV | 0
38 | 725249103R00 | Montáž sprchových koutů vč. podezění a dodávky materiálu | soubor | 1 |  | 0 |  | 0 |  | 0 | 15 | 0 | 0.00017 | 0 | 0 | 0 |  | RTS 2018 I | Indiv | 0 | 0 |  | Práce |  |  |  | POL1_
|  | ZTI02 : | [24 empty] | VV | 0
|  | 1 |  | 1 | [22 empty] | VV | 0
39 | 725310823R00 | Demontáž dřezů 1dílných v kuchyňské sestavě | soubor | 1 |  | 0 |  | 0 |  | 0 | 15 | 0 | 0 | 0 | 0.0092 | 0.01 |  | RTS 2018 I | Indiv | 0 | 0 |  | Práce |  |  |  | POL1_
|  | Počet : | [24 empty] | VV | 0
|  | 1 |  | 1 | [22 empty] | VV | 0
40 | 725534222R00 | Ohřívač elek. zásob. závěsný vč. montáže a podružného materiálu | soubor | 1 |  | 0 |  | 0 |  | 0 | 15 | 0 | 0.06482 | 0.06 | 0 | 0 |  | RTS 2018 I | Indiv | 0 | 0 |  | Práce |  |  |  | POL1_
|  | NOVÝ ELEKTRICKÝ ZÁSOBNÍK TEPLÉ VODY, OBJEM 50l, ZÁVĚSNÝ NA STĚNU, S KERAMICKÝM TOPNÝM TĚLESEM UVNITŘ A | [24 empty] | POP |  | NOVÝ ELEKTRICKÝ ZÁSOBNÍK TEPLÉ VODY, OBJEM 50l, ZÁVĚSNÝ NA STĚNU, S KERAMICKÝM TOPNÝM TĚLESEM UVNITŘ A
|  | POJISTKOU PROTI PŘEHŘÁTÍ, OVLÁDÁNÍ TERMOSTATEM | [24 empty] | POP
|  | E03 : | [24 empty] | VV | 0
|  | 1 |  | 1 | [22 empty] | VV | 0
41 | 725530826R00 | Demontáž, zásobník elektrický akumulační do 800 l | soubor | 1 |  | 0 |  | 0 |  | 0 | 15 | 0 | 0 | 0 | 0.69347 | 0.69 |  | RTS 2018 I | Indiv | 0 | 0 |  | Práce |  |  |  | POL1_
|  | B09 : | [24 empty] | VV | 0
|  | 1 |  | 1 | [22 empty] | VV | 0
42 | 725610810R00 | Demontáž sporáku | soubor | 1 |  | 0 |  | 0 |  | 0 | 15 | 0 | 0 | 0 | 0.067 | 0.07 |  | RTS 2018 I | Indiv | 0 | 0 |  | Práce |  |  |  | POL1_
|  | B08 : | [24 empty] | VV | 0
|  | 1 |  | 1 | [22 empty] | VV | 0
43 | 725650805R00 | Demontáž těles otopných plynových podokenních | soubor | 3 |  | 0 |  | 0 |  | 0 | 15 | 0 | 0 | 0 | 0.0435 | 0.13 |  | RTS 2018 I | Indiv | 0 | 0 |  | Práce |  |  |  | POL1_
|  | B09 : | [24 empty] | VV | 0
|  | 3 |  | 3 | [22 empty] | VV | 0
44 | 725751811R00 | Demontáž armatur vodovod.výtokových | soubor | 1 |  | 0 |  | 0 |  | 0 | 15 | 0 | 0 | 0 | 0.00037 | 0 |  | RTS 2018 I | Indiv | 0 | 0 |  | Práce |  |  |  | POL1_
|  | B04 : | [24 empty] | VV | 0
|  | 1 |  | 1 | [22 empty] | VV | 0
45 | 725823121RT0 | Baterie umyvadlová stoján. ruční, vč. otvír.odpadu základní | kus | 1 |  | 0 |  | 0 |  | 0 | 15 | 0 | 0.0013 | 0 | 0 | 0 |  | RTS 2018 I | Indiv | 0 | 0 |  | Práce |  |  |  | POL1_
|  | ZTI03 : | [24 empty] | VV | 0
|  | 1 |  | 1 | [22 empty] | VV | 0
46 | 725820801R00 | Demontáž baterie nástěnné do G 3/4 | soubor | 3 |  | 0 |  | 0 |  | 0 | 15 | 0 | 0 | 0 | 0.00156 | 0 |  | RTS 2018 I | Indiv | 0 | 0 |  | Práce |  |  |  | POL1_
|  | B04 : | [24 empty] | VV | 0
|  | 3 |  | 3 | [22 empty] | VV | 0
47 | 725860180R00 | Sifon pračkový | kus | 1 |  | 0 |  | 0 |  | 0 | 15 | 0 | 0.00028 | 0 | 0 | 0 |  | RTS 2018 I | Indiv | 0 | 0 |  | Práce |  |  |  | POL1_
|  | T01 : | [24 empty] | VV | 0
|  | 1 |  | 1 | [22 empty] | VV | 0
48 | 725860221RT1 | Sifon sprchový | kus | 1 |  | 0 |  | 0 |  | 0 | 15 | 0 | 0.00028 | 0 | 0 | 0 |  | RTS 2018 I | Indiv | 0 | 0 |  | Práce |  |  |  | POL1_
|  | ZTI02 : | [24 empty] | VV | 0
|  | 1 |  | 1 | [22 empty] | VV | 0
49 | 725860251R00 | Sifon umyvadlový chromovaný | kus | 1 |  | 0 |  | 0 |  | 0 | 15 | 0 | 0 | 0 | 0 | 0 |  | RTS 2018 I | Indiv | 0 | 0 |  | Práce |  |  |  | POL1_
|  | ZTI03 : | [24 empty] | VV | 0
|  | 1 |  | 1 | [22 empty] | VV | 0
50 | 725980113R00 | Dvířka revizní pro vodoměr | kus | 1 |  | 0 |  | 0 |  | 0 | 15 | 0 | 0.0008 | 0 | 0 | 0 |  | RTS 2018 I | Indiv | 0 | 0 |  | Práce |  |  |  | POL1_
|  | Vodoměr : | [24 empty] | VV | 0
|  | 1 |  | 1 | [22 empty] | VV | 0
51 | 998725203R00 | Přesun hmot pro zařizovací předměty, výšky do 24 m | % | 383.492 |  | 0 |  | 0 |  | 0 | 15 | 0 | 0 | 0 | 0 | 0 |  | RTS 2018 I | Indiv | 0 | 0 |  | Práce |  |  |  | POL1_
52 | 55144131R | Baterie sprchová nástěná výběr dle dodavatele | kus | 1 |  | 0 |  | 0 |  | 0 | 15 | 0 | 0.002 | 0 | 0 | 0 | SPCM | RTS 2018 I | Indiv | 0 | 0 |  | Specifikace |  |  |  | POL3_
|  | ZTI02 : | [24 empty] | VV | 0
|  | 1 |  | 1 | [22 empty] | VV | 0
53 | 55423081R | Mísa akrylátová 900x900x170 na obezdění | kus | 1 |  | 0 |  | 0 |  | 0 | 15 | 0 | 0.013 | 0.01 | 0 | 0 | SPCM | RTS 2018 I | Indiv | 0 | 0 |  | Specifikace |  |  |  | POL3_
|  | ZTI02 : | [24 empty] | VV | 0
|  | 1 |  | 1 | [22 empty] | VV | 0
54 | 55428102.AR | Sprchová zástěna čtvrtkruhová 90x90x185 cm | kus | 1 |  | 0 |  | 0 |  | 0 | 15 | 0 | 0.016 | 0.02 | 0 | 0 | SPCM | RTS 2018 I | Indiv | 0 | 0 |  | Specifikace |  |  |  | POL3_
|  | ZTI02 : | [24 empty] | VV | 0
|  | 1 |  | 1 | [22 empty] | VV | 0
55 | 64214330R | Umyvadlo s otv. pro baterii 500x400 mm bílé | kus | 1 |  | 0 |  | 0 |  | 0 | 15 | 0 | 0.013 | 0.01 | 0 | 0 | SPCM | RTS 2018 I | Indiv | 0 | 0 |  | Specifikace |  |  |  | POL3_
|  | ZTI03 : | [24 empty] | VV | 0
|  | 1 |  | 1 | [22 empty] | VV | 0
56 | 64233512R | Klozet kombi vč. sedátka a armatur výběr dle investora | kus | 1 |  | 0 |  | 0 |  | 0 | 15 | 0 | 0.025 | 0.03 | 0 | 0 | SPCM | RTS 2018 I | Indiv | 0 | 0 |  | Specifikace |  |  |  | POL3_
|  | ZTI01 : | [24 empty] | VV | 0
|  | 1 |  | 1 | [22 empty] | VV | 0
Díl: | 728 | Vzduchotechnika |  |  |  | 0 |  | 0 |  | 0 |  | 0 |  | 0 |  | 0 |  |  |  |  | 0 | [5 empty] | DIL
57 | 728112112R00 | Montáž potrubí plechového kruhového do d 200 mm vč. dodávky pomocného kotvícího materiálu | m | 1 |  | 0 |  | 0 |  | 0 | 15 | 0 | 0 | 0 | 0 | 0 |  | RTS 2018 I | Indiv | 0 | 0 |  | Práce |  |  |  | POL1_
|  | VZT01 : | [24 empty] | VV | 0
|  | 1 |  | 1 | [22 empty] | VV | 0
58 | 728615212R00 | Mtž ventilátoru axiál. středotl.potrub. do d 200mm | kus | 1 |  | 0 |  | 0 |  | 0 | 15 | 0 | 0 | 0 | 0 | 0 |  | RTS 2018 I | Indiv | 0 | 0 |  | Práce |  |  |  | POL1_
|  | VZT01 : | [24 empty] | VV | 0
|  | 1 |  | 1 | [22 empty] | VV | 0
59 | 998728203R00 | Přesun hmot pro vzduchotechniku, výšky do 24 m | % | 19.955 |  | 0 |  | 0 |  | 0 | 15 | 0 | 0 | 0 | 0 | 0 |  | RTS 2018 I | Indiv | 0 | 0 |  | Práce |  |  |  | POL1_
60 | 429148045R | Ventilátor na WC dodávka VZT01 | kus | 1 |  | 0 |  | 0 |  | 0 | 15 | 0 | 0.00099 | 0 | 0 | 0 | SPCM | RTS 2018 I | Indiv | 0 | 0 |  | Specifikace |  |  |  | POL3_
|  | VZT01 : | [24 empty] | VV | 0
|  | 1 |  | 1 | [22 empty] | VV | 0
61 | 42981183R | Spiro roura hladká d 150, délka 1 m | m | 1 |  | 0 |  | 0 |  | 0 | 15 | 0 | 0.00189 | 0 | 0 | 0 | SPCM | RTS 2018 I | Indiv | 0 | 0 |  | Specifikace |  |  |  | POL3_
|  | VZT01 : | [24 empty] | VV | 0
|  | 1 |  | 1 | [22 empty] | VV | 0
Díl: | 733 | Rozvod potrubí |  |  |  | 0 |  | 0 |  | 0 |  | 0 |  | 0 |  | 0 |  |  |  |  | 0 | [5 empty] | DIL
62 | 733161966R00 | Zaslepení měděného potrubí vč. víčka D 35 mm | kus | 3 |  | 0 |  | 0 |  | 0 | 15 | 0 | 0.00011 | 0 | 0 | 0 |  | RTS 2018 I | Indiv | 0 | 0 |  | Práce |  |  |  | POL1_
|  | B09 : | [24 empty] | VV | 0
|  | 3 |  | 3 | [22 empty] | VV | 0
63 | 998733203R00 | Přesun hmot pro rozvody potrubí, výšky do 24 m | % | 9.6315 |  | 0 |  | 0 |  | 0 | 15 | 0 | 0 | 0 | 0 | 0 |  | RTS 2018 I | Indiv | 0 | 0 |  | Práce |  |  |  | POL1_
64 | 733190801R | Odřezání potrubních objímek dvojitých do DN 50 | kus | 3 |  | 0 |  | 0 |  | 0 | 15 | 0 | 0 | 0 | 0.00072 | 0 |  | Vlastní | Indiv | 0 | 0 |  | Práce |  |  |  | POL1_
|  | B09 : | [24 empty] | VV | 0
|  | 3 |  | 3 | [22 empty] | VV | 0
Díl: | 766 | Konstrukce truhlářské |  |  |  | 0 |  | 0 |  | 0 |  | 0 |  | 0.16 |  | 0 |  |  |  |  | 0 | [5 empty] | DIL
65 | 766662811R00 | Demontáž prahů dveří 1křídlových | kus | 2 |  | 0 |  | 0 |  | 0 | 15 | 0 | 0 | 0 | 0.0018 | 0 |  | RTS 2018 I | Indiv | 0 | 0 |  | Práce |  |  |  | POL1_
|  | D01 : | [24 empty] | VV | 0
|  | 1 |  | 1 | [22 empty] | VV | 0
|  | D04 : | [24 empty] | VV | 0
|  | 1 |  | 1 | [22 empty] | VV | 0
66 | 766662812R00 | Demontáž prahů dveří 2křídlových | kus | 2 |  | 0 |  | 0 |  | 0 | 15 | 0 | 0 | 0 | 0.00223 | 0 |  | RTS 2018 I | Indiv | 0 | 0 |  | Práce |  |  |  | POL1_
|  | D04 : | [24 empty] | VV | 0
|  | 2 |  | 2 | [22 empty] | VV | 0
67 | 766670011R00 | Montáž obložkové zárubně a dřevěného křídla dveří | kus | 2 |  | 0 |  | 0 |  | 0 | 15 | 0 | 2e-05 | 0 | 0 | 0 |  | RTS 2018 I | Indiv | 0 | 0 |  | Práce |  |  |  | POL1_
|  | D02 : | [24 empty] | VV | 0
|  | 1 |  | 1 | [22 empty] | VV | 0
|  | D03 : | [24 empty] | VV | 0
|  | 1 |  | 1 | [22 empty] | VV | 0
68 | 766695213R00 | Montáž prahů dveří jednokřídlových š. nad 10 cm | kus | 1 |  | 0 |  | 0 |  | 0 | 15 | 0 | 1e-05 | 0 | 0 | 0 |  | RTS 2018 I | Indiv | 0 | 0 |  | Práce |  |  |  | POL1_
|  | D01 : | [24 empty] | VV | 0
|  | 1 |  | 1 | [22 empty] | VV | 0
69 | 998766203R00 | Přesun hmot pro truhlářské konstr., výšky do 24 m | % | 372.619 |  | 0 |  | 0 |  | 0 | 15 | 0 | 0 | 0 | 0 | 0 |  | RTS 2018 I | Indiv | 0 | 0 |  | Práce |  |  |  | POL1_
70 | B03 | Demontáž stávajícího nábydku a zařízení bytu |  | 1 |  | 0 |  | 0 |  | 0 | 15 | 0 | 0 | 0 | 0 | 0 |  | Vlastní | Indiv | 0 | 0 |  | Práce |  |  |  | POL1_
|  | B03 : | [24 empty] | VV | 0
|  | 1 |  | 1 | [22 empty] | VV | 0
71 | D04 | Kompletní repase vnitřních dveří D04 vč. zárubně 1250x2500 vč. kování a pomocného materiálu | soubor | 2 |  | 0 |  | 0 |  | 0 | 15 | 0 | 0 | 0 | 0 | 0 |  | Vlastní | Indiv | 0 | 0 |  | Práce |  |  |  | POL1_
|  | D02 - doplnit nové kování, stávající nátěr ošrábat, provést nový nátěr, odstín bílý | [24 empty] | POP
|  | D04 : | [24 empty] | VV | 0
|  | 2 |  | 2 | [22 empty] | VV | 0
72 | D04a | Kompletní repase vnitřních dveří vč. zárubně D04 700x1970 vč. kování a pomocného materiálu | soubor | 1 |  | 0 |  | 0 |  | 0 | 15 | 0 | 0 | 0 | 0 | 0 |  | Vlastní | Indiv | 0 | 0 |  | Práce |  |  |  | POL1_
|  | D03 - doplnit nové kování, stávající nátěr ošrábat, provést nový nátěr, odstín bílý | [24 empty] | POP
|  | D04 : | [24 empty] | VV | 0
|  | 1 |  | 1 | [22 empty] | VV | 0
73 | 61160111R | Dveře vnitřní D03 1kř. 70x197 bílé vč. dodávky a montáže kování | kus | 1 |  | 0 |  | 0 |  | 0 | 15 | 0 | 0.0155 | 0.02 | 0 | 0 | SPCM | RTS 2018 I | Indiv | 0 | 0 |  | Specifikace |  |  |  | POL3_
|  | D03 : | [24 empty] | VV | 0
|  | 1 |  | 1 | [22 empty] | VV | 0
74 | 61160112R | Dveře vnitřní D02 1kř. 80x197 bílé vč. dodávky a montáže kování | kus | 1 |  | 0 |  | 0 |  | 0 | 15 | 0 | 0.016 | 0.02 | 0 | 0 | SPCM | RTS 2018 I | Indiv | 0 | 0 |  | Specifikace |  |  |  | POL3_
|  | D02 : | [24 empty] | VV | 0
|  | 1 |  | 1 | [22 empty] | VV | 0
75 | 61181511R | Zárubeň obložková š. 70 cm/st. 6-17 cm CPL buk, hruška, olše, ořech AM, teak | kus | 1 |  | 0 |  | 0 |  | 0 | 15 | 0 | 0.016 | 0.02 | 0 | 0 | SPCM | RTS 2018 I | Indiv | 0 | 0 |  | Specifikace |  |  |  | POL3_
|  | D03 : | [24 empty] | VV | 0
|  | 1 |  | 1 | [22 empty] | VV | 0
76 | 61181512R | Zárubeň obložková š. 80 cm/st. 6-17 cm CPL buk, hruška, olše, ořech AM, teak | kus | 1 |  | 0 |  | 0 |  | 0 | 15 | 0 | 0.016 | 0.02 | 0 | 0 | SPCM | RTS 2018 I | Indiv | 0 | 0 |  | Specifikace |  |  |  | POL3_
|  | D03 : | [24 empty] | VV | 0
|  | 1 |  | 1 | [22 empty] | VV | 0
77 | D01 | Repase vstupních dveří D01 900x1970mm vyčištění a seřízení kování vč. kontrolý požární odolnosti | kus | 1 |  | 0 |  | 0 |  | 0 | 15 | 0 | 0.08 | 0.08 | 0 | 0 |  | Vlastní | Indiv | 0 | 0 |  | Specifikace |  |  |  | POL3_
|  | D01 : | [24 empty] | VV | 0
|  | 1 |  | 1 | [22 empty] | VV | 0
78 | O01 | Seřízení a vyčištění stávajících plastovýcha dřevěných oken a dveří O01 | kus | 6 |  | 0 |  | 0 |  | 0 | 15 | 0 | 0 | 0 | 0 | 0 |  | Vlastní | Indiv | 0 | 0 |  | R-položka |  |  |  | POL12_1
|  | O01 - seřízení a vyčisštění oken | [24 empty] | POP
|  | B08 + O01 : | [24 empty] | VV | 0
|  | 6 |  | 6 | [22 empty] | VV | 0
Díl: | 771 | Podlahy z dlaždic a obklady |  |  |  | 0 |  | 0 |  | 0 |  | 0 |  | 0.2 |  | 0 |  |  |  |  | 0 | [5 empty] | DIL
79 | 771101116R00 | Vyrovnání podkladů samonivel. hmotou tl. do 30 mm | m2 | 4.5 |  | 0 |  | 0 |  | 0 | 15 | 0 | 0 | 0 | 0 | 0 |  | RTS 2018 I | Indiv | 0 | 0 |  | Práce |  |  |  | POL1_
|  | P02 : | [24 empty] | VV | 0
|  | 2.002.03 : | [24 empty] | VV | 0
|  | 3,4 |  | 3.4 | [22 empty] | VV | 0
|  | 2.002.04 : | [24 empty] | VV | 0
|  | 1,1 |  | 1.1 | [22 empty] | VV | 0
80 | 771101210R00 | Penetrace podkladu pod dlažby | m2 | 4.5 |  | 0 |  | 0 |  | 0 | 15 | 0 | 0.00021 | 0 | 0 | 0 |  | RTS 2018 I | Indiv | 0 | 0 |  | Práce |  |  |  | POL1_
|  | P02 : | [24 empty] | VV | 0
|  | 2.002.03 : | [24 empty] | VV | 0
|  | 3,4 |  | 3.4 | [22 empty] | VV | 0
|  | 2.002.04 : | [24 empty] | VV | 0
|  | 1,1 |  | 1.1 | [22 empty] | VV | 0
81 | 771575113RT1 | Montáž podlah keram.,hladké, tmel | m2 | 4.5 |  | 0 |  | 0 |  | 0 | 15 | 0 | 0.00515 | 0.02 | 0 | 0 |  | RTS 2018 I | Indiv | 0 | 0 |  | Práce |  |  |  | POL1_
|  | P02 : | [24 empty] | VV | 0
|  | 2.002.03 : | [24 empty] | VV | 0
|  | 3,4 |  | 3.4 | [22 empty] | VV | 0
|  | 2.002.04 : | [24 empty] | VV | 0
|  | 1,1 |  | 1.1 | [22 empty] | VV | 0
82 | 771578011R00 | Spára ukončení obklad stěna, silikonem | m | 10.22 |  | 0 |  | 0 |  | 0 | 15 | 0 | 4e-05 | 0 | 0 | 0 |  | RTS 2018 I | Indiv | 0 | 0 |  | Práce |  |  |  | POL1_
|  | vč. dodávky a montáže silikonu. | [24 empty] | POP
|  | P02 : | [24 empty] | VV | 0
|  | 2.002.03 : | [24 empty] | VV | 0
|  | 2,7*2 |  | 5.4 | [22 empty] | VV | 0
|  | 1*2 |  | 2 | [22 empty] | VV | 0
|  | odečet : | [24 empty] | VV | 0
|  | -0,8 |  | -0.8 | [22 empty] | VV | 0
|  | 2.002.04 : | [24 empty] | VV | 0
|  | 1,29*2 |  | 2.58 | [22 empty] | VV | 0
|  | 0,87*2 |  | 1.74 | [22 empty] | VV | 0
|  | odečet : | [24 empty] | VV | 0
|  | -0,7 |  | -0.7 | [22 empty] | VV | 0
83 | 771579793R00 | Příplatek za spárovací hmotu - plošně,keram.dlažba | m2 | 4.5 |  | 0 |  | 0 |  | 0 | 15 | 0 | 0.0012 | 0.01 | 0 | 0 |  | RTS 2018 I | Indiv | 0 | 0 |  | Práce |  |  |  | POL1_
|  | P02 : | [24 empty] | VV | 0
|  | 2.002.03 : | [24 empty] | VV | 0
|  | 3,4 |  | 3.4 | [22 empty] | VV | 0
|  | 2.002.04 : | [24 empty] | VV | 0
|  | 1,1 |  | 1.1 | [22 empty] | VV | 0
84 | 998771203R00 | Přesun hmot pro podlahy z dlaždic, výšky do 24 m | % | 102.5919 |  | 0 |  | 0 |  | 0 | 15 | 0 | 0 | 0 | 0 | 0 |  | RTS 2018 I | Indiv | 0 | 0 |  | Práce |  |  |  | POL1_
85 | 24551554R | Stěrka samonivelační materiál | kg | 76.5 |  | 0 |  | 0 |  | 0 | 15 | 0 | 0.001 | 0.08 | 0 | 0 | SPCM | RTS 2018 I | Indiv | 0 | 0 |  | Specifikace |  |  |  | POL3_
|  | P02 : | [24 empty] | VV | 0
|  | 2.002.03 : | [24 empty] | VV | 0
|  | 3,4*17 |  | 57.8 | [22 empty] | VV | 0
|  | 2.002.04 : | [24 empty] | VV | 0
|  | 1,1*17 |  | 18.7 | [22 empty] | VV | 0
86 | 59782131R | Dlaždice keramická výběr dle investora např. RAKO | m2 | 4.95 |  | 0 |  | 0 |  | 0 | 15 | 0 | 0.0185 | 0.09 | 0 | 0 | SPCM | RTS 2018 I | Indiv | 0 | 0 |  | Specifikace |  |  |  | POL3_
|  | P02 : | [24 empty] | VV | 0
|  | 2.002.03 : | [24 empty] | VV | 0
|  | 3,4*1,1 |  | 3.74 | [22 empty] | VV | 0
|  | 2.002.04 : | [24 empty] | VV | 0
|  | 1,1*1,1 |  | 1.21 | [22 empty] | VV | 0
Díl: | 775 | Podlahy vlysové a parketové |  |  |  | 0 |  | 0 |  | 0 |  | 0 |  | 0.01 |  | 0.05 |  |  |  |  | 0 | [5 empty] | DIL
87 | 775413010R00 | Montáž podlahové lišty ze dřeva, přibíjené | m | 49.03 |  | 0 |  | 0 |  | 0 | 15 | 0 | 0 | 0 | 0 | 0 |  | RTS 2018 I | Indiv | 0 | 0 |  | Práce |  |  |  | POL1_
|  | včetně spojovacích prostředků. | [24 empty] | POP
|  | B06 : | [24 empty] | VV | 0
|  | 2.002.01 : | [24 empty] | VV | 0
|  | 3,07*2 |  | 6.14 | [22 empty] | VV | 0
|  | 2,67*2 |  | 5.34 | [22 empty] | VV | 0
|  | odečet : | [24 empty] | VV | 0
|  | -0,9 |  | -0.9 | [22 empty] | VV | 0
|  | -0,7 |  | -0.7 | [22 empty] | VV | 0
|  | -1,25*2 |  | -2.5 | [22 empty] | VV | 0
|  | -0,8 |  | -0.8 | [22 empty] | VV | 0
|  | 2.002.05 : | [24 empty] | VV | 0
|  | 5,9*2 |  | 11.8 | [22 empty] | VV | 0
|  | 5,23*2 |  | 10.46 | [22 empty] | VV | 0
|  | 0,25*4 |  | 1 | [22 empty] | VV | 0
|  | odečet : | [24 empty] | VV | 0
|  | -1,25 |  | -1.25 | [22 empty] | VV | 0
|  | 2.002.02 : | [24 empty] | VV | 0
|  | 1,1+2,67 |  | 3.77 | [22 empty] | VV | 0
|  | odečet : | [24 empty] | VV | 0
|  | -0,8 |  | -0.8 | [22 empty] | VV | 0
|  | 2.002.06 : | [24 empty] | VV | 0
|  | 2,64*2 |  | 5.28 | [22 empty] | VV | 0
|  | 5,97*2 |  | 11.94 | [22 empty] | VV | 0
|  | 0,5*2 |  | 1 | [22 empty] | VV | 0
|  | 0,25*2 |  | 0.5 | [22 empty] | VV | 0
|  | odečet : | [24 empty] | VV | 0
|  | -1,25 |  | -1.25 | [22 empty] | VV | 0
88 | 775411810R00 | Demontáž lišt dřevěných, přibíjených | m | 53.01 |  | 0 |  | 0 |  | 0 | 15 | 0 | 0 | 0 | 0.001 | 0.05 |  | RTS 2018 I | Indiv | 0 | 0 |  | Práce |  |  |  | POL1_
|  | B06 : | [24 empty] | VV | 0
|  | 2.002.01 : | [24 empty] | VV | 0
|  | 5,97*2 |  | 11.94 | [22 empty] | VV | 0
|  | 2,67*2 |  | 5.34 | [22 empty] | VV | 0
|  | odečet : | [24 empty] | VV | 0
|  | -0,9 |  | -0.9 | [22 empty] | VV | 0
|  | -0,7 |  | -0.7 | [22 empty] | VV | 0
|  | -1,25 |  | -1.25 | [22 empty] | VV | 0
|  | -0,9 |  | -0.9 | [22 empty] | VV | 0
|  | 2.002.05 : | [24 empty] | VV | 0
|  | 5,9*2 |  | 11.8 | [22 empty] | VV | 0
|  | 5,23*2 |  | 10.46 | [22 empty] | VV | 0
|  | 0,25*4 |  | 1 | [22 empty] | VV | 0
|  | odečet : | [24 empty] | VV | 0
|  | -1,25 |  | -1.25 | [22 empty] | VV | 0
|  | 2.002.06 : | [24 empty] | VV | 0
|  | 2,64*2 |  | 5.28 | [22 empty] | VV | 0
|  | 5,97*2 |  | 11.94 | [22 empty] | VV | 0
|  | 0,5*2 |  | 1 | [22 empty] | VV | 0
|  | 0,25*2 |  | 0.5 | [22 empty] | VV | 0
|  | odečet : | [24 empty] | VV | 0
|  | -1,25 |  | -1.25 | [22 empty] | VV | 0
89 | 775591900R00 | Oprava podlah, broušení vlysů, parket trojnásobné vč. lokální výměny parket | m2 | 62.6 |  | 0 |  | 0 |  | 0 | 15 | 0 | 1e-05 | 0 | 0 | 0 |  | RTS 2018 I | Indiv | 0 | 0 |  | Práce |  |  |  | POL1_
|  | B10 + P01 : | [24 empty] | VV | 0
|  | 2.002.01 : | [24 empty] | VV | 0
|  | 15,9 |  | 15.9 | [22 empty] | VV | 0
|  | 2.002.05 : | [24 empty] | VV | 0
|  | 30,9 |  | 30.9 | [22 empty] | VV | 0
|  | 2.002.06 : | [24 empty] | VV | 0
|  | 15,8 |  | 15.8 | [22 empty] | VV | 0
90 | 775981113R00 | Lišta hliníková přechodová,různá výška vlys.podlah a dlažby | m | 11 |  | 0 |  | 0 |  | 0 | 15 | 0 | 0.00026 | 0 | 0 | 0 |  | RTS 2018 I | Indiv | 0 | 0 |  | Práce |  |  |  | POL1_
|  | D02 : | [24 empty] | VV | 0
|  | 0,8 |  | 0.8 | [22 empty] | VV | 0
|  | D03 : | [24 empty] | VV | 0
|  | 07 |  | 7 | [22 empty] | VV | 0
|  | D04 : | [24 empty] | VV | 0
|  | 0,7 |  | 0.7 | [22 empty] | VV | 0
|  | 1,25 |  | 1.25 | [22 empty] | VV | 0
|  | 1,25 |  | 1.25 | [22 empty] | VV | 0
91 | 998775203R00 | Přesun hmot pro podlahy vlysové, výšky do 24 m | % | 217.7118 |  | 0 |  | 0 |  | 0 | 15 | 0 | 0 | 0 | 0 | 0 |  | RTS 2018 I | Indiv | 0 | 0 |  | Práce |  |  |  | POL1_
92 | 611936876R | Lišta soklová výběr dle investora | m | 49.03 |  | 0 |  | 0 |  | 0 | 15 | 0 | 0.0003 | 0.01 | 0 | 0 | SPCM | RTS 2018 I | Indiv | 0 | 0 |  | Specifikace |  |  |  | POL3_
|  | B06 : | [24 empty] | VV | 0
|  | 2.002.01 : | [24 empty] | VV | 0
|  | 3,07*2 |  | 6.14 | [22 empty] | VV | 0
|  | 2,67*2 |  | 5.34 | [22 empty] | VV | 0
|  | odečet : | [24 empty] | VV | 0
|  | -0,9 |  | -0.9 | [22 empty] | VV | 0
|  | -0,7 |  | -0.7 | [22 empty] | VV | 0
|  | -1,25*2 |  | -2.5 | [22 empty] | VV | 0
|  | -0,8 |  | -0.8 | [22 empty] | VV | 0
|  | 2.002.05 : | [24 empty] | VV | 0
|  | 5,9*2 |  | 11.8 | [22 empty] | VV | 0
|  | 5,23*2 |  | 10.46 | [22 empty] | VV | 0
|  | 0,25*4 |  | 1 | [22 empty] | VV | 0
|  | odečet : | [24 empty] | VV | 0
|  | -1,25 |  | -1.25 | [22 empty] | VV | 0
|  | 2.002.02 : | [24 empty] | VV | 0
|  | 1,1+2,67 |  | 3.77 | [22 empty] | VV | 0
|  | odečet : | [24 empty] | VV | 0
|  | -0,8 |  | -0.8 | [22 empty] | VV | 0
|  | 2.002.06 : | [24 empty] | VV | 0
|  | 2,64*2 |  | 5.28 | [22 empty] | VV | 0
|  | 5,97*2 |  | 11.94 | [22 empty] | VV | 0
|  | 0,5*2 |  | 1 | [22 empty] | VV | 0
|  | 0,25*2 |  | 0.5 | [22 empty] | VV | 0
|  | odečet : | [24 empty] | VV | 0
|  | -1,25 |  | -1.25 | [22 empty] | VV | 0
Díl: | 776 | Podlahy povlakové |  |  |  | 0 |  | 0 |  | 0 |  | 0 |  | 0.01 |  | 0 |  |  |  |  | 0 | [5 empty] | DIL
93 | 776101115R00 | Vyrovnání podkladů samonivelační hmotou | m2 | 11.3 |  | 0 |  | 0 |  | 0 | 15 | 0 | 0 | 0 | 0 | 0 |  | RTS 2018 I | Indiv | 0 | 0 |  | Práce |  |  |  | POL1_
|  | P02 : | [24 empty] | VV | 0
|  | 2.002.02 : | [24 empty] | VV | 0
|  | 11,3 |  | 11.3 | [22 empty] | VV | 0
94 | 776101121R00 | Provedení penetrace podkladu pod.povlak.podlahy | m2 | 11.3 |  | 0 |  | 0 |  | 0 | 15 | 0 | 0 | 0 | 0 | 0 |  | RTS 2018 I | Indiv | 0 | 0 |  | Práce |  |  |  | POL1_
|  | P02 : | [24 empty] | VV | 0
|  | 2.002.02 : | [24 empty] | VV | 0
|  | 11,3 |  | 11.3 | [22 empty] | VV | 0
95 | 776421100R00 | Lepení podlahových soklíků z PVC a vinylu | m | 5.76 |  | 0 |  | 0 |  | 0 | 15 | 0 | 3e-05 | 0 | 0 | 0 |  | RTS 2018 I | Indiv | 0 | 0 |  | Práce |  |  |  | POL1_
|  | P02 : | [24 empty] | VV | 0
|  | 2.002.02 : | [24 empty] | VV | 0
|  | 2,6*2 |  | 5.2 | [22 empty] | VV | 0
|  | 1,36 |  | 1.36 | [22 empty] | VV | 0
|  | odečet : | [24 empty] | VV | 0
|  | -0,8 |  | -0.8 | [22 empty] | VV | 0
96 | 776521100RT1 | Lepení povlak.podlah z pásů PVC pouze položení - PVC ve specifikaci | m2 | 3.536 |  | 0 |  | 0 |  | 0 | 15 | 0 | 0.00025 | 0 | 0 | 0 |  | RTS 2018 I | Indiv | 0 | 0 |  | Práce |  |  |  | POL1_
|  | P02 : | [24 empty] | VV | 0
|  | 2.002.02 : | [24 empty] | VV | 0
|  | 2,6*1,36 |  | 3.54 | [22 empty] | VV | 0
97 | 998776203R00 | Přesun hmot pro podlahy povlakové, výšky do 24 m | % | 38.7726 |  | 0 |  | 0 |  | 0 | 15 | 0 | 0 | 0 | 0 | 0 |  | RTS 2018 I | Indiv | 0 | 0 |  | Práce |  |  |  | POL1_
98 | 28342400R | Lišta podlahová z měkčeného PVC | m | 5.76 |  | 0 |  | 0 |  | 0 | 15 | 0 | 0.00015 | 0 | 0 | 0 | SPCM | RTS 2018 I | Indiv | 0 | 0 |  | Specifikace |  |  |  | POL3_
|  | P02 : | [24 empty] | VV | 0
|  | 2.002.02 : | [24 empty] | VV | 0
|  | 2,6*2 |  | 5.2 | [22 empty] | VV | 0
|  | 1,36 |  | 1.36 | [22 empty] | VV | 0
|  | odečet : | [24 empty] | VV | 0
|  | -0,8 |  | -0.8 | [22 empty] | VV | 0
99 | 28410245R | Podlahovina PVC nebo vinyl výběr dle investora | m2 | 3.536 |  | 0 |  | 0 |  | 0 | 15 | 0 | 0.00236 | 0.01 | 0 | 0 | SPCM | RTS 2018 I | Indiv | 0 | 0 |  | Specifikace |  |  |  | POL3_
|  | P02 : | [24 empty] | VV | 0
|  | 2.002.02 : | [24 empty] | VV | 0
|  | 2,6*1,36 |  | 3.54 | [22 empty] | VV | 0
Díl: | 781 | Obklady keramické |  |  |  | 0 |  | 0 |  | 0 |  | 0 |  | 0.82 |  | 0 |  |  |  |  | 0 | [5 empty] | DIL
100 | 771578011R00 | Spára ukončení obklad stěna, silikonem | m | 13.7 |  | 0 |  | 0 |  | 0 | 15 | 0 | 4e-05 | 0 | 0 | 0 |  | RTS 2018 I | Indiv | 0 | 0 |  | Práce |  |  |  | POL1_
|  | vč. dodávky a montáže silikonu. | [24 empty] | POP
|  | OB01 : | [24 empty] | VV | 0
|  | 2.002.03 : | [24 empty] | VV | 0
|  | 2,7*2 |  | 5.4 | [22 empty] | VV | 0
|  | 1,1*2 |  | 2.2 | [22 empty] | VV | 0
|  | 1,2 |  | 1.2 | [22 empty] | VV | 0
|  | 1,75 |  | 1.75 | [22 empty] | VV | 0
|  | 0,93 |  | 0.93 | [22 empty] | VV | 0
|  | odečet : | [24 empty] | VV | 0
|  | -0,7 |  | -0.7 | [22 empty] | VV | 0
|  | -0,7 |  | -0.7 | [22 empty] | VV | 0
|  | 2.002.04 : | [24 empty] | VV | 0
|  | 1,29*2 |  | 2.58 | [22 empty] | VV | 0
|  | 0,87*2 |  | 1.74 | [22 empty] | VV | 0
|  | odečet : | [24 empty] | VV | 0
|  | -0,7 |  | -0.7 | [22 empty] | VV | 0
101 | 781101210R00 | Penetrace podkladu pod obklady | m2 | 29.878 |  | 0 |  | 0 |  | 0 | 15 | 0 | 0.00021 | 0.01 | 0 | 0 |  | RTS 2018 I | Indiv | 0 | 0 |  | Práce |  |  |  | POL1_
|  | včetně dodávky materiálu. | [24 empty] | POP
|  | OB01 : | [24 empty] | VV | 0
|  | 2.002.03 : | [24 empty] | VV | 0
|  | (2,7*2,2)*2 |  | 11.88 | [22 empty] | VV | 0
|  | (1,1*2,2)*2 |  | 4.84 | [22 empty] | VV | 0
|  | 1,2*2,2 |  | 2.64 | [22 empty] | VV | 0
|  | 1,75*2,2 |  | 3.85 | [22 empty] | VV | 0
|  | 0,93*2,2 |  | 2.05 | [22 empty] | VV | 0
|  | odečet : | [24 empty] | VV | 0
|  | -0,7*1,8 |  | -1.26 | [22 empty] | VV | 0
|  | -0,7*1,97 |  | -1.38 | [22 empty] | VV | 0
|  | 2.002.04 : | [24 empty] | VV | 0
|  | (1,29*2)*2 |  | 5.16 | [22 empty] | VV | 0
|  | (0,87*2)*2 |  | 3.48 | [22 empty] | VV | 0
|  | odečet : | [24 empty] | VV | 0
|  | -0,7*1,97 |  | -1.38 | [22 empty] | VV | 0
102 | 781475120R00 | Obklad vnitřní stěn keramický, do tmele koupelna OB01 | m2 | 29.878 |  | 0 |  | 0 |  | 0 | 15 | 0 | 0.00535 | 0.16 | 0 | 0 |  | RTS 2018 I | Indiv | 0 | 0 |  | Práce |  |  |  | POL1_
|  | OB01 : | [24 empty] | VV | 0
|  | 2.002.03 : | [24 empty] | VV | 0
|  | (2,7*2,2)*2 |  | 11.88 | [22 empty] | VV | 0
|  | (1,1*2,2)*2 |  | 4.84 | [22 empty] | VV | 0
|  | 1,2*2,2 |  | 2.64 | [22 empty] | VV | 0
|  | 1,75*2,2 |  | 3.85 | [22 empty] | VV | 0
|  | 0,93*2,2 |  | 2.05 | [22 empty] | VV | 0
|  | odečet : | [24 empty] | VV | 0
|  | -0,7*1,8 |  | -1.26 | [22 empty] | VV | 0
|  | -0,7*1,97 |  | -1.38 | [22 empty] | VV | 0
|  | 2.002.04 : | [24 empty] | VV | 0
|  | (1,29*2)*2 |  | 5.16 | [22 empty] | VV | 0
|  | (0,87*2)*2 |  | 3.48 | [22 empty] | VV | 0
|  | odečet : | [24 empty] | VV | 0
|  | -0,7*1,97 |  | -1.38 | [22 empty] | VV | 0
103 | 781479705R00 | Přípl.za spárovací hmotu-plošně,keram.vnitř.obklad | m2 | 29.878 |  | 0 |  | 0 |  | 0 | 15 | 0 | 0.0009 | 0.03 | 0 | 0 |  | RTS 2018 I | Indiv | 0 | 0 |  | Práce |  |  |  | POL1_
|  | OB01 : | [24 empty] | VV | 0
|  | 2.002.03 : | [24 empty] | VV | 0
|  | (2,7*2,2)*2 |  | 11.88 | [22 empty] | VV | 0
|  | (1,1*2,2)*2 |  | 4.84 | [22 empty] | VV | 0
|  | 1,2*2,2 |  | 2.64 | [22 empty] | VV | 0
|  | 1,75*2,2 |  | 3.85 | [22 empty] | VV | 0
|  | 0,93*2,2 |  | 2.05 | [22 empty] | VV | 0
|  | odečet : | [24 empty] | VV | 0
|  | -0,7*1,8 |  | -1.26 | [22 empty] | VV | 0
|  | -0,7*1,97 |  | -1.38 | [22 empty] | VV | 0
|  | 2.002.04 : | [24 empty] | VV | 0
|  | (1,29*2)*2 |  | 5.16 | [22 empty] | VV | 0
|  | (0,87*2)*2 |  | 3.48 | [22 empty] | VV | 0
|  | odečet : | [24 empty] | VV | 0
|  | -0,7*1,97 |  | -1.38 | [22 empty] | VV | 0
104 | 998781203R00 | Přesun hmot pro obklady keramické, výšky do 24 m | % | 456.6853 |  | 0 |  | 0 |  | 0 | 15 | 0 | 0 | 0 | 0 | 0 |  | RTS 2018 I | Indiv | 0 | 0 |  | Práce |  |  |  | POL1_
105 | 59761002R | Obklad koupelny výběr dle investora např.obklady RAKO | m2 | 33.2676 |  | 0 |  | 0 |  | 0 | 15 | 0 | 0.0185 | 0.62 | 0 | 0 | SPCM | RTS 2018 I | Indiv | 0 | 0 |  | Specifikace |  |  |  | POL3_
|  | OB01 : | [24 empty] | VV | 0
|  | 2.002.03 : | [24 empty] | VV | 0
|  | ((2,7*2,2)*2)*1,1 |  | 13.07 | [22 empty] | VV | 0
|  | ((1,1*2,2)*2)*1,1 |  | 5.32 | [22 empty] | VV | 0
|  | (1,2*2,2)*1,1 |  | 2.9 | [22 empty] | VV | 0
|  | (1,75*2,2)*1,1 |  | 4.24 | [22 empty] | VV | 0
|  | (0,93*2,2)*1,1 |  | 2.25 | [22 empty] | VV | 0
|  | odečet : | [24 empty] | VV | 0
|  | -0,7*1,8 |  | -1.26 | [22 empty] | VV | 0
|  | -0,7*1,97 |  | -1.38 | [22 empty] | VV | 0
|  | 2.002.04 : | [24 empty] | VV | 0
|  | ((1,29*2)*2)*1,1 |  | 5.68 | [22 empty] | VV | 0
|  | ((0,87*2)*2)*1,1 |  | 3.83 | [22 empty] | VV | 0
|  | odečet : | [24 empty] | VV | 0
|  | -0,7*1,97 |  | -1.38 | [22 empty] | VV | 0
Díl: | 783 | Nátěry |  |  |  | 0 |  | 0 |  | 0 |  | 0 |  | 0.02 |  | 0 |  |  |  |  | 0 | [5 empty] | DIL
106 | 783225600R00 | Nátěr syntetický kovových konstrukcí 2x email | m2 | 0.726 |  | 0 |  | 0 |  | 0 | 15 | 0 | 0.00028 | 0 | 0 | 0 |  | RTS 2018 I | Indiv | 0 | 0 |  | Práce |  |  |  | POL1_
|  | Nátěr vstupní zárubně | [24 empty] | POP
|  | D01 : | [24 empty] | VV | 0
|  | 0,9*0,15 |  | 0.14 | [22 empty] | VV | 0
|  | (1,97*0,15)*2 |  | 0.59 | [22 empty] | VV | 0
107 | 783612920R00 | Údržba, nátěr olejový truhlář. výrobků 2x +1x tmel | m2 | 62.6 |  | 0 |  | 0 |  | 0 | 15 | 0 | 0.00034 | 0.02 | 0 | 0 |  | RTS 2018 I | Indiv | 0 | 0 |  | Práce |  |  |  | POL1_
|  | Repase parketových podlah P01 | [24 empty] | POP
|  | B10 + P01 : | [24 empty] | VV | 0
|  | 2.002.01 : | [24 empty] | VV | 0
|  | 15,9 |  | 15.9 | [22 empty] | VV | 0
|  | 2.002.05 : | [24 empty] | VV | 0
|  | 30,9 |  | 30.9 | [22 empty] | VV | 0
|  | 2.002.06 : | [24 empty] | VV | 0
|  | 15,8 |  | 15.8 | [22 empty] | VV | 0
Díl: | 784 | Malby |  |  |  | 0 |  | 0 |  | 0 |  | 0 |  | 0.07 |  | 0 |  |  |  |  | 0 | [5 empty] | DIL
108 | 784402801R00 | Odstranění malby oškrábáním v místnosti H do 3,8 m | m2 | 292.2289 |  | 0 |  | 0 |  | 0 | 15 | 0 | 0 | 0 | 0 | 0 |  | RTS 2018 I | Indiv | 0 | 0 |  | Práce |  |  |  | POL1_
|  | B07 : | [24 empty] | VV | 0
|  | 2.002.01 : | [24 empty] | VV | 0
|  | (5,97*3,42)*2 |  | 40.83 | [22 empty] | VV | 0
|  | 2,67*3,42 |  | 9.13 | [22 empty] | VV | 0
|  | odečet : | [24 empty] | VV | 0
|  | -0,9*1,97 |  | -1.77 | [22 empty] | VV | 0
|  | -0,7*1,97 |  | -1.38 | [22 empty] | VV | 0
|  | -1,25*2,5 |  | -3.13 | [22 empty] | VV | 0
|  | 2.002.02 : | [24 empty] | VV | 0
|  | (2,6*3,45)*2 |  | 17.94 | [22 empty] | VV | 0
|  | 2,46*3,45 |  | 8.49 | [22 empty] | VV | 0
|  | odečet : | [24 empty] | VV | 0
|  | -3,5*0,59 |  | -2.06 | [22 empty] | VV | 0
|  | -0,7*1,8 |  | -1.26 | [22 empty] | VV | 0
|  | 2.002.03 : | [24 empty] | VV | 0
|  | 1,2*1,75 |  | 2.1 | [22 empty] | VV | 0
|  | 0,93*1,75 |  | 1.63 | [22 empty] | VV | 0
|  | 1,7*1,75 |  | 2.98 | [22 empty] | VV | 0
|  | odečet : | [24 empty] | VV | 0
|  | -0,7*0,1 |  | -0.07 | [22 empty] | VV | 0
|  | 2.002.04 : | [24 empty] | VV | 0
|  | (1,29*1,51)*2 |  | 3.9 | [22 empty] | VV | 0
|  | (0,87*1,51)*2 |  | 2.63 | [22 empty] | VV | 0
|  | 2.002.05 : | [24 empty] | VV | 0
|  | (5,9*3,4)*2 |  | 40.12 | [22 empty] | VV | 0
|  | (5,23*3,4)*2 |  | 35.56 | [22 empty] | VV | 0
|  | ostění a nadpraží : | [24 empty] | VV | 0
|  | (1,22*0,25)*2 |  | 0.61 | [22 empty] | VV | 0
|  | (2,4*0,25)*4 |  | 2.4 | [22 empty] | VV | 0
|  | odečet : | [24 empty] | VV | 0
|  | -(1,22*2,4)*2 |  | -5.86 | [22 empty] | VV | 0
|  | 2.002.06 : | [24 empty] | VV | 0
|  | (5,97*3,45)*2 |  | 41.19 | [22 empty] | VV | 0
|  | (2,64*3,45)*2 |  | 18.22 | [22 empty] | VV | 0
|  | (0,5*2,25)*2 |  | 2.25 | [22 empty] | VV | 0
|  | ostění a nadpraží : | [24 empty] | VV | 0
|  | 1,14*0,25 |  | 0.28 | [22 empty] | VV | 0
|  | (2,4*0,25)*2 |  | 1.2 | [22 empty] | VV | 0
|  | strop : | [24 empty] | VV | 0
|  | 76,3 |  | 76.3 | [22 empty] | VV | 0
109 | 784191101R00 | Penetrace podkladu univerzální | m2 | 312.9208 |  | 0 |  | 0 |  | 0 | 15 | 0 | 7e-05 | 0.02 | 0 | 0 |  | RTS 2018 I | Indiv | 0 | 0 |  | Práce |  |  |  | POL1_
|  | 2.002.01 : | [24 empty] | VV | 0
|  | (3,07*3,42)*2 |  | 21 | [22 empty] | VV | 0
|  | (2,67*3,42)*2 |  | 18.26 | [22 empty] | VV | 0
|  | odečet : | [24 empty] | VV | 0
|  | -(1,25*2,5)*2 |  | -6.25 | [22 empty] | VV | 0
|  | -0,9*1,97 |  | -1.77 | [22 empty] | VV | 0
|  | -0,8*1,97 |  | -1.58 | [22 empty] | VV | 0
|  | -0,7*1,97 |  | -1.38 | [22 empty] | VV | 0
|  | 2.002.02 : | [24 empty] | VV | 0
|  | (5,385*3,45)*2 |  | 37.16 | [22 empty] | VV | 0
|  | (2,67*3,45)*2 |  | 18.42 | [22 empty] | VV | 0
|  | odečet : | [24 empty] | VV | 0
|  | -(0,8*1,97) |  | -1.58 | [22 empty] | VV | 0
|  | 2.002.03 : | [24 empty] | VV | 0
|  | (2,7*1,25)*2 |  | 6.75 | [22 empty] | VV | 0
|  | (1*1,25)*2 |  | 2.5 | [22 empty] | VV | 0
|  | 1,2*1,25 |  | 1.5 | [22 empty] | VV | 0
|  | 0,93*1,25 |  | 1.16 | [22 empty] | VV | 0
|  | 1,75*1,25 |  | 2.19 | [22 empty] | VV | 0
|  | odečet : | [24 empty] | VV | 0
|  | -0,7*1,8 |  | -1.26 | [22 empty] | VV | 0
|  | -0,8*1,97 |  | -1.58 | [22 empty] | VV | 0
|  | -0,4*1,17 |  | -0.47 | [22 empty] | VV | 0
|  | 2.002.03 : | [24 empty] | VV | 0
|  | 1,2*1,75 |  | 2.1 | [22 empty] | VV | 0
|  | 0,93*1,75 |  | 1.63 | [22 empty] | VV | 0
|  | 1,7*1,75 |  | 2.98 | [22 empty] | VV | 0
|  | odečet : | [24 empty] | VV | 0
|  | -0,7*0,1 |  | -0.07 | [22 empty] | VV | 0
|  | 2.002.04 : | [24 empty] | VV | 0
|  | (1,29*1,51)*2 |  | 3.9 | [22 empty] | VV | 0
|  | (0,87*1,51)*2 |  | 2.63 | [22 empty] | VV | 0
|  | 2.002.05 : | [24 empty] | VV | 0
|  | (5,9*3,4)*2 |  | 40.12 | [22 empty] | VV | 0
|  | (5,23*3,4)*2 |  | 35.56 | [22 empty] | VV | 0
|  | ostění a nadpraží : | [24 empty] | VV | 0
|  | (1,22*0,25)*2 |  | 0.61 | [22 empty] | VV | 0
|  | (2,4*0,25)*4 |  | 2.4 | [22 empty] | VV | 0
|  | odečet : | [24 empty] | VV | 0
|  | -(1,22*2,4)*2 |  | -5.86 | [22 empty] | VV | 0
|  | 2.002.06 : | [24 empty] | VV | 0
|  | (5,97*3,45)*2 |  | 41.19 | [22 empty] | VV | 0
|  | (2,64*3,45)*2 |  | 18.22 | [22 empty] | VV | 0
|  | (0,5*2,25)*2 |  | 2.25 | [22 empty] | VV | 0
|  | ostění a nadpraží : | [24 empty] | VV | 0
|  | 1,14*0,25 |  | 0.28 | [22 empty] | VV | 0
|  | (2,4*0,25)*2 |  | 1.2 | [22 empty] | VV | 0
|  | strop : | [24 empty] | VV | 0
|  | 70,7 |  | 70.7 | [22 empty] | VV | 0
110 | 784195212R00 | Malba bílá, bez penetrace, 2 x | m2 | 312.9208 |  | 0 |  | 0 |  | 0 | 15 | 0 | 0.00015 | 0.05 | 0 | 0 |  | RTS 2018 I | Indiv | 0 | 0 |  | Práce |  |  |  | POL1_
|  | 2.002.01 : | [24 empty] | VV | 0
|  | (3,07*3,42)*2 |  | 21 | [22 empty] | VV | 0
|  | (2,67*3,42)*2 |  | 18.26 | [22 empty] | VV | 0
|  | odečet : | [24 empty] | VV | 0
|  | -(1,25*2,5)*2 |  | -6.25 | [22 empty] | VV | 0
|  | -0,9*1,97 |  | -1.77 | [22 empty] | VV | 0
|  | -0,8*1,97 |  | -1.58 | [22 empty] | VV | 0
|  | -0,7*1,97 |  | -1.38 | [22 empty] | VV | 0
|  | 2.002.02 : | [24 empty] | VV | 0
|  | (5,385*3,45)*2 |  | 37.16 | [22 empty] | VV | 0
|  | (2,67*3,45)*2 |  | 18.42 | [22 empty] | VV | 0
|  | odečet : | [24 empty] | VV | 0
|  | -(0,8*1,97) |  | -1.58 | [22 empty] | VV | 0
|  | 2.002.03 : | [24 empty] | VV | 0
|  | (2,7*1,25)*2 |  | 6.75 | [22 empty] | VV | 0
|  | (1*1,25)*2 |  | 2.5 | [22 empty] | VV | 0
|  | 1,2*1,25 |  | 1.5 | [22 empty] | VV | 0
|  | 0,93*1,25 |  | 1.16 | [22 empty] | VV | 0
|  | 1,75*1,25 |  | 2.19 | [22 empty] | VV | 0
|  | odečet : | [24 empty] | VV | 0
|  | -0,7*1,8 |  | -1.26 | [22 empty] | VV | 0
|  | -0,8*1,97 |  | -1.58 | [22 empty] | VV | 0
|  | -0,4*1,17 |  | -0.47 | [22 empty] | VV | 0
|  | 2.002.03 : | [24 empty] | VV | 0
|  | 1,2*1,75 |  | 2.1 | [22 empty] | VV | 0
|  | 0,93*1,75 |  | 1.63 | [22 empty] | VV | 0
|  | 1,7*1,75 |  | 2.98 | [22 empty] | VV | 0
|  | odečet : | [24 empty] | VV | 0
|  | -0,7*0,1 |  | -0.07 | [22 empty] | VV | 0
|  | 2.002.04 : | [24 empty] | VV | 0
|  | (1,29*1,51)*2 |  | 3.9 | [22 empty] | VV | 0
|  | (0,87*1,51)*2 |  | 2.63 | [22 empty] | VV | 0
|  | 2.002.05 : | [24 empty] | VV | 0
|  | (5,9*3,4)*2 |  | 40.12 | [22 empty] | VV | 0
|  | (5,23*3,4)*2 |  | 35.56 | [22 empty] | VV | 0
|  | ostění a nadpraží : | [24 empty] | VV | 0
|  | (1,22*0,25)*2 |  | 0.61 | [22 empty] | VV | 0
|  | (2,4*0,25)*4 |  | 2.4 | [22 empty] | VV | 0
|  | odečet : | [24 empty] | VV | 0
|  | -(1,22*2,4)*2 |  | -5.86 | [22 empty] | VV | 0
|  | 2.002.06 : | [24 empty] | VV | 0
|  | (5,97*3,45)*2 |  | 41.19 | [22 empty] | VV | 0
|  | (2,64*3,45)*2 |  | 18.22 | [22 empty] | VV | 0
|  | (0,5*2,25)*2 |  | 2.25 | [22 empty] | VV | 0
|  | ostění a nadpraží : | [24 empty] | VV | 0
|  | 1,14*0,25 |  | 0.28 | [22 empty] | VV | 0
|  | (2,4*0,25)*2 |  | 1.2 | [22 empty] | VV | 0
|  | strop : | [24 empty] | VV | 0
|  | 70,7 |  | 70.7 | [22 empty] | VV | 0
111 | 784011222R00 | Zakrytí podlah | m2 | 70.7 |  | 0 |  | 0 |  | 0 | 15 | 0 | 0 | 0 | 0 | 0 |  | RTS 2018 I | Indiv | 0 | 0 |  | Práce |  |  |  | POL1_
|  | Plocha celkem : | [24 empty] | VV | 0
|  | 70,7 |  | 70.7 | [22 empty] | VV | 0
Díl: | D96 | Přesuny suti a vybouraných hmot |  |  |  | 0 |  | 0 |  | 0 |  | 0 |  | 0 |  | 0 |  |  |  |  | 0 | [5 empty] | DIL
112 | 979011211R00 | Svislá doprava suti a vybour. hmot za 2.NP nošením | t | 7.4832 |  | 0 |  | 0 |  | 0 | 15 | 0 | 0 | 0 | 0 | 0 |  | RTS 2018 I | Indiv | 0 | 0 |  | Práce |  |  |  | POL1_
|  | Celkem : | [24 empty] | VV | 0
|  | 7,48324 |  | 7.48 | [22 empty] | VV | 0
113 | 979011219R00 | Přípl.k svislé dopr.suti za každé další NP nošením | t | 7.4832 |  | 0 |  | 0 |  | 0 | 15 | 0 | 0 | 0 | 0 | 0 |  | RTS 2018 I | Indiv | 0 | 0 |  | Práce |  |  |  | POL1_
|  | Celkem : | [24 empty] | VV | 0
|  | 7,48324 |  | 7.48 | [22 empty] | VV | 0
114 | 979081111RT2 | Odvoz suti a vybour. hmot na skládku do 1 km kontejnerem 4 t | t | 7.4832 |  | 0 |  | 0 |  | 0 | 15 | 0 | 0 | 0 | 0 | 0 |  | RTS 2018 I | Indiv | 0 | 0 |  | Práce |  |  |  | POL1_
|  | Včetně naložení na dopravní prostředek a složení na skládku, bez poplatku za skládku. | [24 empty] | POP
|  | Celkem : | [24 empty] | VV | 0
|  | 7,48324 |  | 7.48 | [22 empty] | VV | 0
115 | 979081121RT2 | Příplatek k odvozu za každý další 1 km kontejnerem 4 t | t | 74.8324 |  | 0 |  | 0 |  | 0 | 15 | 0 | 0 | 0 | 0 | 0 |  | RTS 2018 I | Indiv | 0 | 0 |  | Práce |  |  |  | POL1_
|  | Celkem : | [24 empty] | VV | 0
|  | 7,48324*10 |  | 74.83 | [22 empty] | VV | 0
116 | 979990107R00 | Poplatek za skládku suti - směs betonu,cihel,dřeva,izolací a další stavební suti | t | 7.4832 |  | 0 |  | 0 |  | 0 | 15 | 0 | 0 | 0 | 0 | 0 |  | RTS 2018 I | Indiv | 0 | 0 |  | Práce |  |  |  | POL1_
|  | Celkem : | [24 empty] | VV | 0
|  | 7,48324 |  | 7.48 | [22 empty] | VV | 0
Díl: | VN | Vedlejší náklady |  |  |  | 0 |  | 0 |  | 0 |  | 0 |  | 0 |  | 0 |  |  |  |  | 0 | [5 empty] | DIL
117 | 005121 R | Zařízení staveniště | Soubor | 1 |  | 0 |  | 0 |  | 0 | 15 | 0 | 0 | 0 | 0 | 0 |  | RTS 2018 I | Indiv | 0 | 0 |  | VRN |  |  |  | POL99_2
|  | Veškeré náklady spojené s vybudováním, provozem a odstraněním zařízení staveniště. | [24 empty] | POP
118 | 005123 R | Územní vlivy | Soubor | 1 |  | 0 |  | 0 |  | 0 | 15 | 0 | 0 | 0 | 0 | 0 |  | RTS 2018 I | Indiv | 0 | 0 |  | VRN |  |  |  | POL99_1
|  | Náklady na ztížené podmínky provádění tam, kde se vyskytují omezující vlivy konkrétního prostředí, které mají prokazatelný vliv na provádění stavebních prací, Jedná se zejména o náklady související s extrémními podmínkami místa provádění. | [24 empty] | POP |  | Náklady na ztížené podmínky provádění tam, kde se vyskytují omezující vlivy konkrétního prostředí, které mají prokazatelný vliv na provádění stavebních prací, Jedná se zejména o náklady související s extrémními podmínkami místa provádění.
119 | 005124010R | Koordinační činnost | Soubor | 1 |  | 0 |  | 0 |  | 0 | 15 | 0 | 0 | 0 | 0 | 0 |  | RTS 2018 I | Indiv | 0 | 0 |  | VRN |  |  |  | POL99_2
|  | Koordinace stavebních a technologických dodávek stavby. | [24 empty] | POP
[25 empty] | 15 | 21 | DPH
| Celkem |  |  |  |  | 0 | [18 empty] | 0 | 0 | SUM
Poznámky uchazeče k zadání
POPUZIV
END
Note on S6: Jedná se o informaci, zda se jedná o položku, která je do rozpočtu zadána z cenové soustavy RTS, nebo vlastní.
Note on T6: Jedná se o název CÚ, která je zadána u položky rozpočtu

## 1 02 Pol
Položkový rozpočet | [26 empty] | #TypZaznamu#
S: | 2020/058/1 | Veveří 4 byt 2 | [24 empty] | STA
O: | 1 | Modernizace bytu byt č.2,Veveří, č.p. 4, Brno | [21 empty] | STA |  |  | OBJ
R: | 02 | Modernizace bytu byt č.2,Veveří, č.p. 4, Brno - elektro | [24 empty] | ROZ
P.č. | Číslo položky | Název položky | MJ | Množství | Cena / MJ | Celkem | Dodávka | Dodávka celk. | Montáž | Montáž celk. | DPH | Cena s DPH | Hmotnost / MJ | Hmotnost celk.(t) | Dem. hmotnost / MJ | Dem. hmotnost celk.(t) | Ceník | Cen. soustava / platnost | Cenová úroveň | Nhod / MJ | Nhod celk. | Dodavatel | Typ položky
Díl: | M21 | Elektromontáže - materiál |  |  |  | 0 |  | 0 |  | 0 |  | 0 |  | 0 |  | 0 |  |  |  |  | 0 | [5 empty] | DIL
1 | 91 | Spínač ř.7 3559-A07345 | kus | 1 |  | 0 |  | 0 |  | 0 | 15 | 0 | 0 | 0 | 0 | 0 |  | Vlastní | Indiv | 0 | 0 |  | Práce |  |  |  | POL1_
2 | 01 | Dodávka svítidla a LED žárovek | kus | 4 |  | 0 |  | 0 |  | 0 | 15 | 0 | 0 | 0 | 0 | 0 |  | Vlastní | Indiv | 0 | 0 |  | Specifikace |  |  |  | POL3_
3 | 02 | Spínač ř.1/0 3559-A91345 | kus | 1 |  | 0 |  | 0 |  | 0 | 15 | 0 | 0 | 0 | 0 | 0 |  | Vlastní | Indiv | 0 | 0 |  | Specifikace |  |  |  | POL3_
4 | 03 | Spínač ř.1 3559-A01345 | kus | 3 |  | 0 |  | 0 |  | 0 | 15 | 0 | 0 | 0 | 0 | 0 |  | Vlastní | Indiv | 0 | 0 |  | Specifikace |  |  |  | POL3_
5 | 04 | Spínač ř.5 3559-A05345 | kus | 3 |  | 0 |  | 0 |  | 0 | 15 | 0 | 0 | 0 | 0 | 0 |  | Vlastní | Indiv | 0 | 0 |  | Specifikace |  |  |  | POL3_
6 | 05 | Spínač ř.6 3559-A06345 | kus | 2 |  | 0 |  | 0 |  | 0 | 15 | 0 | 0 | 0 | 0 | 0 |  | Vlastní | Indiv | 0 | 0 |  | Specifikace |  |  |  | POL3_
7 | 06 | Kryt 3558A-A651B | kus | 6 |  | 0 |  | 0 |  | 0 | 15 | 0 | 0 | 0 | 0 | 0 |  | Vlastní | Indiv | 0 | 0 |  | Specifikace |  |  |  | POL3_
8 | 07 | Kryt 3558A-A652B | kus | 3 |  | 0 |  | 0 |  | 0 | 15 | 0 | 0 | 0 | 0 | 0 |  | Vlastní | Indiv | 0 | 0 |  | Specifikace |  |  |  | POL3_
9 | 08 | Rámeček jednonásobný 3901A-B10B | kus | 20 |  | 0 |  | 0 |  | 0 | 15 | 0 | 0 | 0 | 0 | 0 |  | Vlastní | Indiv | 0 | 0 |  | Specifikace |  |  |  | POL3_
10 | 09 | Rámeček dvojnásobný 3901A-B20B | kus | 3 |  | 0 |  | 0 |  | 0 | 15 | 0 | 0 | 0 | 0 | 0 |  | Vlastní | Indiv | 0 | 0 |  | Specifikace |  |  |  | POL3_
11 | 10 | Rámeček trojnásobný 3901A-B30B | kus | 1 |  | 0 |  | 0 |  | 0 | 15 | 0 | 0 | 0 | 0 | 0 |  | Vlastní | Indiv | 0 | 0 |  | Specifikace |  |  |  | POL3_
12 | 11 | Rámeček pětinásobný 3901A-B50B | kus | 2 |  | 0 |  | 0 |  | 0 | 15 | 0 | 0 | 0 | 0 | 0 |  | Vlastní | Indiv | 0 | 0 |  | Specifikace |  |  |  | POL3_
13 | 12 | Zásuvka 5518A-A2349B komplet | kus | 24 |  | 0 |  | 0 |  | 0 | 15 | 0 | 0 | 0 | 0 | 0 |  | Vlastní | Indiv | 0 | 0 |  | Specifikace |  |  |  | POL3_
14 | 13 | Sporáková kombinace 3425A-0344B | kus | 1 |  | 0 |  | 0 |  | 0 | 15 | 0 | 0 | 0 | 0 | 0 |  | Vlastní | Indiv | 0 | 0 |  | Specifikace |  |  |  | POL3_
15 | 14 | Kryt zaslepovací 3902A-A001 B | kus | 4 |  | 0 |  | 0 |  | 0 | 15 | 0 | 0 | 0 | 0 | 0 |  | Vlastní | Indiv | 0 | 0 |  | Specifikace |  |  |  | POL3_
16 | 15 | Svorka k ochr. pospoj. | kus | 6 |  | 0 |  | 0 |  | 0 | 15 | 0 | 0 | 0 | 0 | 0 |  | Vlastní | Indiv | 0 | 0 |  | Specifikace |  |  |  | POL3_
17 | 16 | Krabice KU 68/2 1901 | kus | 34 |  | 0 |  | 0 |  | 0 | 15 | 0 | 0 | 0 | 0 | 0 |  | Vlastní | Indiv | 0 | 0 |  | Specifikace |  |  |  | POL3_
18 | 17 | Krabice KU 68/2 1902 | kus | 4 |  | 0 |  | 0 |  | 0 | 15 | 0 | 0 | 0 | 0 | 0 |  | Vlastní | Indiv | 0 | 0 |  | Specifikace |  |  |  | POL3_
19 | 18 | Krabice KU 68/2 1903 | kus | 5 |  | 0 |  | 0 |  | 0 | 15 | 0 | 0 | 0 | 0 | 0 |  | Vlastní | Indiv | 0 | 0 |  | Specifikace |  |  |  | POL3_
20 | 19 | Krabice KR 97/5 | kus | 7 |  | 0 |  | 0 |  | 0 | 15 | 0 | 0 | 0 | 0 | 0 |  | Vlastní | Indiv | 0 | 0 |  | Specifikace |  |  |  | POL3_
21 | 20 | Krabice KO 97/5 | kus | 2 |  | 0 |  | 0 |  | 0 | 15 | 0 | 0 | 0 | 0 | 0 |  | Vlastní | Indiv | 0 | 0 |  | Specifikace |  |  |  | POL3_
22 | 21 | Krabice KO 125 | kus | 2 |  | 0 |  | 0 |  | 0 | 15 | 0 | 0 | 0 | 0 | 0 |  | Vlastní | Indiv | 0 | 0 |  | Specifikace |  |  |  | POL3_
23 | 22 | Kabel H07VV-U 3O1,5 (CYKY-O 3x1,5) | m | 58 |  | 0 |  | 0 |  | 0 | 15 | 0 | 0 | 0 | 0 | 0 |  | Vlastní | Indiv | 0 | 0 |  | Specifikace |  |  |  | POL3_
24 | 23 | Kabel H07VV-U 3J1,5 (CYKY-J 3x1,5) | m | 124 |  | 0 |  | 0 |  | 0 | 15 | 0 | 0 | 0 | 0 | 0 |  | Vlastní | Indiv | 0 | 0 |  | Specifikace |  |  |  | POL3_
25 | 24 | Kabel H07VV-U 3J2,5 (CYKY-J 3x2,5) | m | 196 |  | 0 |  | 0 |  | 0 | 15 | 0 | 0 | 0 | 0 | 0 |  | Vlastní | Indiv | 0 | 0 |  | Specifikace |  |  |  | POL3_
26 | 25 | Kabel H07VV-U 4J10 (CYKY-J 4x10) | m | 12 |  | 0 |  | 0 |  | 0 | 15 | 0 | 0 | 0 | 0 | 0 |  | Vlastní | Indiv | 0 | 0 |  | Specifikace |  |  |  | POL3_
27 | 26 | Kabel H07VV-U 5J1,5 (CYKY-J 5x1,5) | m | 8 |  | 0 |  | 0 |  | 0 | 15 | 0 | 0 | 0 | 0 | 0 |  | Vlastní | Indiv | 0 | 0 |  | Specifikace |  |  |  | POL3_
28 | 27 | Kabel H07VV-U 5J2,5 (CYKY-J 5x2,5) | m | 38 |  | 0 |  | 0 |  | 0 | 15 | 0 | 0 | 0 | 0 | 0 |  | Vlastní | Indiv | 0 | 0 |  | Specifikace |  |  |  | POL3_
29 | 28 | Vodič H07V-U 1J2,5 (CY 2,5 mm2 ZŽ) | m | 32 |  | 0 |  | 0 |  | 0 | 15 | 0 | 0 | 0 | 0 | 0 |  | Vlastní | Indiv | 0 | 0 |  | Specifikace |  |  |  | POL3_
30 | 29 | Vodič H07V-U 1J6 (CY 6 mm2 ZŽ) | m | 28 |  | 0 |  | 0 |  | 0 | 15 | 0 | 0 | 0 | 0 | 0 |  | Vlastní | Indiv | 0 | 0 |  | Specifikace |  |  |  | POL3_
31 | 30 | Vodič H07V-U 1J4 (CY 4 mm2 ZŽ) | m | 24 |  | 0 |  | 0 |  | 0 | 15 | 0 | 0 | 0 | 0 | 0 |  | Vlastní | Indiv | 0 | 0 |  | Specifikace |  |  |  | POL3_
32 | 31 | Šňůra H07RN-F 5Gx2,5 (CGSG 5Cx2,5 mm2) | m | 4 |  | 0 |  | 0 |  | 0 | 15 | 0 | 0 | 0 | 0 | 0 |  | Vlastní | Indiv | 0 | 0 |  | Specifikace |  |  |  | POL3_
33 | 32 | Trubka PVC 1220 | m | 30 |  | 0 |  | 0 |  | 0 | 15 | 0 | 0 | 0 | 0 | 0 |  | Vlastní | Indiv | 0 | 0 |  | Specifikace |  |  |  | POL3_
34 | 92 | Termostat programovatelný 3292U-A003 | kus | 1 |  | 0 |  | 0 |  | 0 | 15 | 0 | 0 | 0 | 0 | 0 |  | Vlastní | Indiv | 0 | 0 |  | Specifikace |  |  |  | POL3_
35 | 93 | Kryt termostatu 3292A-A140301 B | kus | 1 |  | 0 |  | 0 |  | 0 | 15 | 0 | 0 | 0 | 0 | 0 |  | Vlastní | Indiv | 0 | 0 |  | Specifikace |  |  |  | POL3_
Díl: | M21a | Elektromontáže - montáž |  |  |  | 0 |  | 0 |  | 0 |  | 0 |  | 0 |  | 0 |  |  |  |  | 0 | [5 empty] | DIL
36 | 33 | Montáž svítidla | kus | 4 |  | 0 |  | 0 |  | 0 | 15 | 0 | 0 | 0 | 0 | 0 |  | Vlastní | Indiv | 0 | 0 |  | Práce |  |  |  | POL1_
37 | 34 | Spínač ř.1/0 3559-A91345 | kus | 1 |  | 0 |  | 0 |  | 0 | 15 | 0 | 0 | 0 | 0 | 0 |  | Vlastní | Indiv | 0 | 0 |  | Práce |  |  |  | POL1_
38 | 35 | Spínač ř.1 3559-A01345 | kus | 3 |  | 0 |  | 0 |  | 0 | 15 | 0 | 0 | 0 | 0 | 0 |  | Vlastní | Indiv | 0 | 0 |  | Práce |  |  |  | POL1_
39 | 36 | Spínač ř.5 3559-A05345 | kus | 3 |  | 0 |  | 0 |  | 0 | 15 | 0 | 0 | 0 | 0 | 0 |  | Vlastní | Indiv | 0 | 0 |  | Práce |  |  |  | POL1_
40 | 37 | Spínač ř.6 3559-A06345 | kus | 2 |  | 0 |  | 0 |  | 0 | 15 | 0 | 0 | 0 | 0 | 0 |  | Vlastní | Indiv | 0 | 0 |  | Práce |  |  |  | POL1_
41 | 38 | Zásuvka 5518A-A2349B komplet | kus | 24 |  | 0 |  | 0 |  | 0 | 15 | 0 | 0 | 0 | 0 | 0 |  | Vlastní | Indiv | 0 | 0 |  | Práce |  |  |  | POL1_
42 | 39 | Sporáková kombinace 3425A-0344B | kus | 1 |  | 0 |  | 0 |  | 0 | 15 | 0 | 0 | 0 | 0 | 0 |  | Vlastní | Indiv | 0 | 0 |  | Práce |  |  |  | POL1_
43 | 40 | Kryt zaslepovací 3902A-A001 B | kus | 4 |  | 0 |  | 0 |  | 0 | 15 | 0 | 0 | 0 | 0 | 0 |  | Vlastní | Indiv | 0 | 0 |  | Práce |  |  |  | POL1_
44 | 41 | Svorka k ochr. pospoj. | kus | 6 |  | 0 |  | 0 |  | 0 | 15 | 0 | 0 | 0 | 0 | 0 |  | Vlastní | Indiv | 0 | 0 |  | Práce |  |  |  | POL1_
45 | 42 | Krabice KU 68/2 1901 | kus | 34 |  | 0 |  | 0 |  | 0 | 15 | 0 | 0 | 0 | 0 | 0 |  | Vlastní | Indiv | 0 | 0 |  | Práce |  |  |  | POL1_
46 | 43 | Krabice KU 68/2 1902 | kus | 4 |  | 0 |  | 0 |  | 0 | 15 | 0 | 0 | 0 | 0 | 0 |  | Vlastní | Indiv | 0 | 0 |  | Práce |  |  |  | POL1_
47 | 44 | Krabice KU 68/2 1903 | kus | 5 |  | 0 |  | 0 |  | 0 | 15 | 0 | 0 | 0 | 0 | 0 |  | Vlastní | Indiv | 0 | 0 |  | Práce |  |  |  | POL1_
48 | 45 | Krabice KR 97/5 | kus | 6 |  | 0 |  | 0 |  | 0 | 15 | 0 | 0 | 0 | 0 | 0 |  | Vlastní | Indiv | 0 | 0 |  | Práce |  |  |  | POL1_
49 | 46 | Krabice KO 97/5 | kus | 2 |  | 0 |  | 0 |  | 0 | 15 | 0 | 0 | 0 | 0 | 0 |  | Vlastní | Indiv | 0 | 0 |  | Práce |  |  |  | POL1_
50 | 47 | Krabice KO 125 | kus | 2 |  | 0 |  | 0 |  | 0 | 15 | 0 | 0 | 0 | 0 | 0 |  | Vlastní | Indiv | 0 | 0 |  | Práce |  |  |  | POL1_
51 | 48 | Kabel H07VV-U 3O1,5 (CYKY-O 3x1,5) | m | 58 |  | 0 |  | 0 |  | 0 | 15 | 0 | 0 | 0 | 0 | 0 |  | Vlastní | Indiv | 0 | 0 |  | Práce |  |  |  | POL1_
52 | 49 | Kabel H07VV-U 3J1,5 (CYKY-J 3x1,5) | m | 124 |  | 0 |  | 0 |  | 0 | 15 | 0 | 0 | 0 | 0 | 0 |  | Vlastní | Indiv | 0 | 0 |  | Práce |  |  |  | POL1_
53 | 50 | Kabel H07VV-U 3J2,5 (CYKY-J 3x2,5) | m | 196 |  | 0 |  | 0 |  | 0 | 15 | 0 | 0 | 0 | 0 | 0 |  | Vlastní | Indiv | 0 | 0 |  | Práce |  |  |  | POL1_
54 | 51 | Kabel H07VV-U 4J10 (CYKY-J 4x10) | m | 12 |  | 0 |  | 0 |  | 0 | 15 | 0 | 0 | 0 | 0 | 0 |  | Vlastní | Indiv | 0 | 0 |  | Práce |  |  |  | POL1_
55 | 52 | Kabel H07VV-U 5J1,5 (CYKY-J 5x1,5) | m | 8 |  | 0 |  | 0 |  | 0 | 15 | 0 | 0 | 0 | 0 | 0 |  | Vlastní | Indiv | 0 | 0 |  | Práce |  |  |  | POL1_
56 | 53 | Kabel H07VV-U 5J2,5 (CYKY-J 5x2,5) | m | 38 |  | 0 |  | 0 |  | 0 | 15 | 0 | 0 | 0 | 0 | 0 |  | Vlastní | Indiv | 0 | 0 |  | Práce |  |  |  | POL1_
57 | 54 | Vodič H07V-U 1J2,5 (CY 2,5 mm2 ZŽ) | m | 32 |  | 0 |  | 0 |  | 0 | 15 | 0 | 0 | 0 | 0 | 0 |  | Vlastní | Indiv | 0 | 0 |  | Práce |  |  |  | POL1_
58 | 55 | Vodič H07V-U 1J6 (CY 6 mm2 ZŽ) | m | 28 |  | 0 |  | 0 |  | 0 | 15 | 0 | 0 | 0 | 0 | 0 |  | Vlastní | Indiv | 0 | 0 |  | Práce |  |  |  | POL1_
59 | 56 | Vodič H07V-U 1J4 (CY 4 mm2 ZŽ) | m | 24 |  | 0 |  | 0 |  | 0 | 15 | 0 | 0 | 0 | 0 | 0 |  | Vlastní | Indiv | 0 | 0 |  | Práce |  |  |  | POL1_
60 | 57 | Šňůra H07RN-F 5Gx2,5 (CGSG 5Cx2,5 mm2) | m | 4 |  | 0 |  | 0 |  | 0 | 15 | 0 | 0 | 0 | 0 | 0 |  | Vlastní | Indiv | 0 | 0 |  | Práce |  |  |  | POL1_
61 | 58 | Trubka PVC 1220 | m | 30 |  | 0 |  | 0 |  | 0 | 15 | 0 | 0 | 0 | 0 | 0 |  | Vlastní | Indiv | 0 | 0 |  | Práce |  |  |  | POL1_
62 | 60 | Vybourání otvoru v cihle do 0,0225 m2 | kus | 48 |  | 0 |  | 0 |  | 0 | 15 | 0 | 0 | 0 | 0 | 0 |  | Vlastní | Indiv | 0 | 0 |  | Práce |  |  |  | POL1_
63 | 61 | Průraz zdi cihla do 15 cm | kus | 3 |  | 0 |  | 0 |  | 0 | 15 | 0 | 0 | 0 | 0 | 0 |  | Vlastní | Indiv | 0 | 0 |  | Práce |  |  |  | POL1_
64 | 62 | Sekání rýhy cihla 3x3 cm | m | 112 |  | 0 |  | 0 |  | 0 | 15 | 0 | 0 | 0 | 0 | 0 |  | Vlastní | Indiv | 0 | 0 |  | Práce |  |  |  | POL1_
65 | 63 | Sekání rýhy cihla 5x5 cm | m | 20 |  | 0 |  | 0 |  | 0 | 15 | 0 | 0 | 0 | 0 | 0 |  | Vlastní | Indiv | 0 | 0 |  | Práce |  |  |  | POL1_
66 | 64 | Řezání rýhy cihla do 5 cm | m | 264 |  | 0 |  | 0 |  | 0 | 15 | 0 | 0 | 0 | 0 | 0 |  | Vlastní | Indiv | 0 | 0 |  | Práce |  |  |  | POL1_
67 | 65 | Montáž rozváděče RB | kus | 1 |  | 0 |  | 0 |  | 0 | 15 | 0 | 0 | 0 | 0 | 0 |  | Vlastní | Indiv | 0 | 0 |  | Práce |  |  |  | POL1_
68 | 66 | Ukončení kabelu do 4x10 mm2 | kus | 2 |  | 0 |  | 0 |  | 0 | 15 | 0 | 0 | 0 | 0 | 0 |  | Vlastní | Indiv | 0 | 0 |  | Práce |  |  |  | POL1_
69 | 67 | Ukončení kabelu do 5x4 mm2. | kus | 4 |  | 0 |  | 0 |  | 0 | 15 | 0 | 0 | 0 | 0 | 0 |  | Vlastní | Indiv | 0 | 0 |  | Práce |  |  |  | POL1_
70 | 68 | Ukončení vodiče 16 mm2 rozv. | kus | 4 |  | 0 |  | 0 |  | 0 | 15 | 0 | 0 | 0 | 0 | 0 |  | Vlastní | Indiv | 0 | 0 |  | Práce |  |  |  | POL1_
71 | 69 | Ukončení vodiče 2,5 mm2 rozv. | kus | 72 |  | 0 |  | 0 |  | 0 | 15 | 0 | 0 | 0 | 0 | 0 |  | Vlastní | Indiv | 0 | 0 |  | Práce |  |  |  | POL1_
72 | 97 | Zásuvka 5518A-2999B | kus | 3 |  | 0 |  | 0 |  | 0 | 15 | 0 | 0 | 0 | 0 | 0 |  | Vlastní | Indiv | 0 | 0 |  | Práce |  |  |  | POL1_
73 | 94 | Termostat programovatelný 3292U-A00003 | kus | 1 |  | 0 |  | 0 |  | 0 | 15 | 0 | 0 | 0 | 0 | 0 |  | Vlastní | Indiv | 0 | 0 |  | Specifikace |  |  |  | POL3_
74 | 95 | Kryt temostatu 3292A-A 10301 B | kus | 1 |  | 0 |  | 0 |  | 0 | 15 | 0 | 0 | 0 | 0 | 0 |  | Vlastní | Indiv | 0 | 0 |  | Specifikace |  |  |  | POL3_
75 | 92 | Spínač ř.7 3559-A07345 | kus | 1 |  | 0 |  | 0 |  | 0 | 15 | 0 | 0 | 0 | 0 | 0 |  | Vlastní | Indiv | 0 | 0 |  | R-položka |  |  |  | POL12_1
Díl: | M21b | Elektromontáže - dodávky rozvaděč RE |  |  |  | 0 |  | 0 |  | 0 |  | 0 |  | 0 |  | 0 |  |  |  |  | 0 | [5 empty] | DIL
76 | 70 | Úprava stávajícího rozváděče RE | kus | 1 |  | 0 |  | 0 |  | 0 | 15 | 0 | 0 | 0 | 0 | 0 |  | Vlastní | Indiv | 0 | 0 |  | Práce |  |  |  | POL1_
77 | 71 | Jistič LTN-25B-3 | kus | 1 |  | 0 |  | 0 |  | 0 | 15 | 0 | 0 | 0 | 0 | 0 |  | Vlastní | Indiv | 0 | 0 |  | Práce |  |  |  | POL1_
78 | 72 | Svorka RSA 16 A | kus | 3 |  | 0 |  | 0 |  | 0 | 15 | 0 | 0 | 0 | 0 | 0 |  | Vlastní | Indiv | 0 | 0 |  | Práce |  |  |  | POL1_
79 | 73 | Svorka RSA 4 A | kus | 3 |  | 0 |  | 0 |  | 0 | 15 | 0 | 0 | 0 | 0 | 0 |  | Vlastní | Indiv | 0 | 0 |  | Práce |  |  |  | POL1_
80 | 98 | Jistič LTN-2B-1 | kus | 1 |  | 0 |  | 0 |  | 0 | 15 | 0 | 0 | 0 | 0 | 0 |  | Vlastní | Indiv | 0 | 0 |  | Specifikace |  |  |  | POL3_
Díl: | M21c | Elektromontáže - dodávky rozvaděč RB |  |  |  | 0 |  | 0 |  | 0 |  | 0 |  | 0 |  | 0 |  |  |  |  | 0 | [5 empty] | DIL
81 | 74 | Nástěnný rozv. RZG-N-2S28 komplet | kus | 1 |  | 0 |  | 0 |  | 0 | 15 | 0 | 0 | 0 | 0 | 0 |  | Vlastní | Indiv | 0 | 0 |  | Práce |  |  |  | POL1_
82 | 75 | Propojovací systém | m | 0.5 |  | 0 |  | 0 |  | 0 | 15 | 0 | 0 | 0 | 0 | 0 |  | Vlastní | Indiv | 0 | 0 |  | Práce |  |  |  | POL1_
83 | 76 | Spínač MSO-32-3 | kus | 1 |  | 0 |  | 0 |  | 0 | 15 | 0 | 0 | 0 | 0 | 0 |  | Vlastní | Indiv | 0 | 0 |  | Práce |  |  |  | POL1_
84 | 77 | Jistič LTE-16B-3 | kus | 2 |  | 0 |  | 0 |  | 0 | 15 | 0 | 0 | 0 | 0 | 0 |  | Vlastní | Indiv | 0 | 0 |  | Práce |  |  |  | POL1_
85 | 78 | Jistič LTE-16B-1 | kus | 10 |  | 0 |  | 0 |  | 0 | 15 | 0 | 0 | 0 | 0 | 0 |  | Vlastní | Indiv | 0 | 0 |  | Práce |  |  |  | POL1_
86 | 79 | Jistič LTE-10B-1 | kus | 2 |  | 0 |  | 0 |  | 0 | 15 | 0 | 0 | 0 | 0 | 0 |  | Vlastní | Indiv | 0 | 0 |  | Práce |  |  |  | POL1_
87 | 80 | Jistič LTE-6B-1 | kus | 1 |  | 0 |  | 0 |  | 0 | 15 | 0 | 0 | 0 | 0 | 0 |  | Vlastní | Indiv | 0 | 0 |  | Práce |  |  |  | POL1_
88 | 81 | Proudový chránič LFE-25-4-030AC | kus | 2 |  | 0 |  | 0 |  | 0 | 15 | 0 | 0 | 0 | 0 | 0 |  | Vlastní | Indiv | 0 | 0 |  | Práce |  |  |  | POL1_
89 | 82 | Stykač 230V/2P tichý chod | kus | 1 |  | 0 |  | 0 |  | 0 | 15 | 0 | 0 | 0 | 0 | 0 |  | Vlastní | Indiv | 0 | 0 |  | Práce |  |  |  | POL1_
90 | 83 | Svod.přep.1+2/3P (Iimp=12,5kA) FLP-12,5 V/3 | kus | 1 |  | 0 |  | 0 |  | 0 | 15 | 0 | 0 | 0 | 0 | 0 |  | Vlastní | Indiv | 0 | 0 |  | Práce |  |  |  | POL1_
91 | 84 | Svorka RSA 4 A | kus | 3 |  | 0 |  | 0 |  | 0 | 15 | 0 | 0 | 0 | 0 | 0 |  | Vlastní | Indiv | 0 | 0 |  | Práce |  |  |  | POL1_
Díl: | M21d | Elektromontáže - ostatní |  |  |  | 0 |  | 0 |  | 0 |  | 0 |  | 0 |  | 0 |  |  |  |  | 0 | [5 empty] | DIL
92 | 85 | DEMONTÁŽNÍ PRÁCE | hod | 10 |  | 0 |  | 0 |  | 0 | 15 | 0 | 0 | 0 | 0 | 0 |  | Vlastní | Indiv | 0 | 0 |  | Práce |  |  |  | POL1_
93 | 86 | PODRUŽNÝ MATERIÁL | % | 3 |  | 0 |  | 0 |  | 0 | 15 | 0 | 0 | 0 | 0 | 0 |  | Vlastní | Indiv | 0 | 0 |  | Práce |  |  |  | POL1_
94 | 87 | ZTRATNÉ A RIZIKO (PROŘEZ) | % | 5 |  | 0 |  | 0 |  | 0 | 15 | 0 | 0 | 0 | 0 | 0 |  | Vlastní | Indiv | 0 | 0 |  | Práce |  |  |  | POL1_
95 | 88 | ZEDNICKÉ VÝPOMOCI | % | 6 |  | 0 |  | 0 |  | 0 | 15 | 0 | 0 | 0 | 0 | 0 |  | Vlastní | Indiv | 0 | 0 |  | Práce |  |  |  | POL1_
96 | 92 | REVIZE | kpl. | 1 |  | 0 |  | 0 |  | 0 | 15 | 0 | 0 | 0 | 0 | 0 |  | Vlastní | Indiv | 0 | 0 |  | Práce |  |  |  | POL1_
Díl: | M21 | Elektromontáže - materiál |  |  |  | 0 |  | 0 |  | 0 |  | 0 |  | 0 |  | 0 |  |  |  |  | 0 | [5 empty] | DIL
97 | 90 | Světelný vývod ukončený lustr. svorkou | kus | 6 |  | 0 |  | 0 |  | 0 | 15 | 0 | 0 | 0 | 0 | 0 |  | Vlastní | Indiv | 0 | 0 |  | VRN |  |  |  | POL99_8
Díl: | M21a | Elektromontáže - montáž |  |  |  | 0 |  | 0 |  | 0 |  | 0 |  | 0 |  | 0 |  |  |  |  | 0 | [5 empty] | DIL
98 | 91 | Světelný vývod ukončený lustr. svorkou | kus | 6 |  | 0 |  | 0 |  | 0 | 15 | 0 | 0 | 0 | 0 | 0 |  | Vlastní | Indiv | 0 | 0 |  | VRN |  |  |  | POL99_8
[25 empty] | 15 | 21 | DPH
| Celkem |  |  |  |  | 0 | [18 empty] | 0 | 0 | SUM
Poznámky uchazeče k zadání
POPUZIV
END
Note on S6: Jedná se o informaci, zda se jedná o položku, která je do rozpočtu zadána z cenové soustavy RTS, nebo vlastní.
Note on T6: Jedná se o název CÚ, která je zadána u položky rozpočtu

## 1 03 Pol
Položkový rozpočet | [26 empty] | #TypZaznamu#
S: | 2020/058/1 | Veveří 4 byt 2 | [24 empty] | STA
O: | 1 | Modernizace bytu byt č.2,Veveří, č.p. 4, Brno | [21 empty] | STA |  |  | OBJ
R: | 03 | Modernizace bytu byt č.2,Veveří, č.p. 4, Brno - vytápění | [24 empty] | ROZ
P.č. | Číslo položky | Název položky | MJ | Množství | Cena / MJ | Celkem | Dodávka | Dodávka celk. | Montáž | Montáž celk. | DPH | Cena s DPH | Hmotnost / MJ | Hmotnost celk.(t) | Dem. hmotnost / MJ | Dem. hmotnost celk.(t) | Ceník | Cen. soustava / platnost | Cenová úroveň | Nhod / MJ | Nhod celk. | Dodavatel | Typ položky
Díl: | 734 | Ústřední vytápění - armatury |  |  |  | 0 |  | 0 |  | 0 |  | 0 |  | 0.03 |  | 0 |  |  |  |  | 0 | [5 empty] | DIL
1 | 734209103R00 | Montáž armatury závitové s jedním závitem G 1/2 | kus | 2 |  | 0 |  | 0 |  | 0 | 15 | 0 | 6e-05 | 0 | 0 | 0 |  | RTS 2018 I | Indiv | 0 | 0 |  | Práce |  |  |  | POL1_7
2 | 551243890 | vypouštěcí kulový kohout , 1/2" | kus | 2 |  | 0 |  | 0 |  | 0 | 15 | 0 | 0.00038 | 0 | 0 | 0 |  | Vlastní | Indiv | 0 | 0 |  | Specifikace |  |  |  | POL3_0
3 | 734209113R00 | Montáž armatury závitové s dvěma závity G 1/2 | kus | 1 |  | 0 |  | 0 |  | 0 | 15 | 0 | 3e-05 | 0 | 0 | 0 |  | RTS 2018 I | Indiv | 0 | 0 |  | Práce |  |  |  | POL1_7
4 | 551141000 | kulový kohout mosaz, 0-110°C, DN 15, páka, červený | kus | 1 |  | 0 |  | 0 |  | 0 | 15 | 0 | 0.00016 | 0 | 0 | 0 |  | Vlastní | Indiv | 0 | 0 |  | Specifikace |  |  |  | POL3_0
5 | 734209114R00 | Montáž armatury závitové s dvěma závity G 3/4 | kus | 4 |  | 0 |  | 0 |  | 0 | 15 | 0 | 0.00012 | 0 | 0 | 0 |  | RTS 2018 I | Indiv | 0 | 0 |  | Práce |  |  |  | POL1_7
6 | 551172371 | Odkalovač Flamco Clean Smart 22 mm | kus | 1 |  | 0 |  | 0 |  | 0 | 15 | 0 | 0.002 | 0 | 0 | 0 |  | Vlastní | Indiv | 0 | 0 |  | Práce |  |  |  | POL1_7
7 | 551141020 | kulový kohout mosaz, 0-110°C, DN 20, páka, červený | kus | 3 |  | 0 |  | 0 |  | 0 | 15 | 0 | 0.00099 | 0 | 0 | 0 |  | Vlastní | Indiv | 0 | 0 |  | Specifikace |  |  |  | POL3_0
8 | 734222821 | Reg. a uzavírací šroubení Verafix VK - rohové | kus | 5 |  | 0 |  | 0 |  | 0 | 15 | 0 | 0.002 | 0.01 | 0 | 0 |  | Vlastní | Indiv | 0 | 0 |  | Práce |  |  |  | POL1_7
9 | 734222823 | Připojovací svorné šroubení pro měděné trubky | sada | 6 |  | 0 |  | 0 |  | 0 | 15 | 0 | 0.0012 | 0.01 | 0 | 0 |  | Vlastní | Indiv | 0 | 0 |  | Práce |  |  |  | POL1_7
10 | 734222849 | Ruční hlavice pro tělesa termostat. ventilů s blokováním | kus | 1 |  | 0 |  | 0 |  | 0 | 15 | 0 | 0 | 0 | 0 | 0 |  | Vlastní | Indiv | 0 | 0 |  | Práce |  |  |  | POL1_7
11 | M_100083I | Termostatická hlavice | kus | 4 |  | 0 |  | 0 |  | 0 | 15 | 0 | 0.00176 | 0.01 | 0 | 0 |  | Vlastní | Indiv | 0 | 0 |  | Specifikace |  |  |  | POL3_
12 | 734222872 | Připojovací armatura HM bílá s termostatickou hlavicí | kus | 1 |  | 0 |  | 0 |  | 0 | 15 | 0 | 0 | 0 | 0 | 0 |  | Vlastní | Indiv | 0 | 0 |  | Práce |  |  |  | POL1_7
13 | 998734101R00 | Přesun hmot pro armatury v objektech v do 6 m | t | 0.009 |  | 0 |  | 0 |  | 0 | 15 | 0 | 0 | 0 | 0 | 0 |  | RTS 2018 I | Indiv | 0 | 0 |  | Práce |  |  |  | POL1_7
Díl: | 713 | Izolace tepelné |  |  |  | 0 |  | 0 |  | 0 |  | 0 |  | 0.08 |  | 0 |  |  |  |  | 0 | [5 empty] | DIL
14 | 713462111 | Izolace tepelné potrubí skružemi uchyceno sponou do DN 16 mm | m | 50 |  | 0 |  | 0 |  | 0 | 15 | 0 | 0.0015 | 0.08 | 0 | 0 |  | Vlastní | Indiv | 0 | 0 |  | Práce |  |  |  | POL1_7
15 | 713462112 | Izolace tepelné potrubí skružemi uchyceno sponou do DN 20 mm | m | 12 |  | 0 |  | 0 |  | 0 | 15 | 0 | 0.00036 | 0 | 0 | 0 |  | Vlastní | Indiv | 0 | 0 |  | Práce |  |  |  | POL1_7
16 | 713462113 | Izolace tepelné potrubí skružemi uchyceno sponou do DN 25 mm | m | 4 |  | 0 |  | 0 |  | 0 | 15 | 0 | 0.00012 | 0 | 0 | 0 |  | Vlastní | Indiv | 0 | 0 |  | Práce |  |  |  | POL1_7
Díl: | 731 | Ústřední vytápění - kotelny |  |  |  | 0 |  | 0 |  | 0 |  | 0 |  | 0.04 |  | 0 |  |  |  |  | 0 | [5 empty] | DIL
17 | 731249300 | Topná zkouška | hod | 24 |  | 0 |  | 0 |  | 0 | 15 | 0 | 0 | 0 | 0 | 0 |  | Vlastní | Indiv | 0 | 0 |  | Práce |  |  |  | POL1_7
18 | 731251051 | Závěsný elektrokotel RAY 6KE (1-6 kW) | kus | 1 |  | 0 |  | 0 |  | 0 | 15 | 0 | 0.0369 | 0.04 | 0 | 0 |  | Vlastní | Indiv | 0 | 0 |  | Práce |  |  |  | POL1_7
19 | 731251131 | Montáž elektrokotlů ocelových nástěnných přímotopných 4 až 18 kW | soubor | 1 |  | 0 |  | 0 |  | 0 | 15 | 0 | 0 | 0 | 0 | 0 |  | Vlastní | Indiv | 0 | 0 |  | Práce |  |  |  | POL1_7
20 | 998731101R00 | Přesun hmot pro kotelny v objektech v do 6 m | t | 0.037 |  | 0 |  | 0 |  | 0 | 15 | 0 | 0 | 0 | 0 | 0 |  | RTS 2018 I | Indiv | 0 | 0 |  | Práce |  |  |  | POL1_7
Díl: | 733 | Ústřední vytápění - potrubí |  |  |  | 0 |  | 0 |  | 0 |  | 0 |  | 1.81 |  | 0 |  |  |  |  | 0 | [5 empty] | DIL
21 | 733222102 | Potrubí měděné polotvrdé spojované měkkým pájením D 15x1 | m | 50 |  | 0 |  | 0 |  | 0 | 15 | 0 | 0.0335 | 1.68 | 0 | 0 |  | Vlastní | Indiv | 0 | 0 |  | Práce |  |  |  | POL1_7
22 | 733222103 | Potrubí měděné polotvrdé spojované měkkým pájením D 18x1 | m | 12 |  | 0 |  | 0 |  | 0 | 15 | 0 | 0.00936 | 0.11 | 0 | 0 |  | Vlastní | Indiv | 0 | 0 |  | Práce |  |  |  | POL1_7
23 | 733222104 | Potrubí měděné polotvrdé spojované měkkým pájením D 22x1 | m | 4 |  | 0 |  | 0 |  | 0 | 15 | 0 | 0.00484 | 0.02 | 0 | 0 |  | Vlastní | Indiv | 0 | 0 |  | Práce |  |  |  | POL1_7
24 | 733231150 | Axiální kompenzátor H6 15 | pár | 1 |  | 0 |  | 0 |  | 0 | 15 | 0 | 0 | 0 | 0 | 0 |  | Vlastní | Indiv | 0 | 0 |  | Práce |  |  |  | POL1_7
25 | 733231170 | Skříňka plastová 150x150 mm | kus | 1 |  | 0 |  | 0 |  | 0 | 15 | 0 | 0 | 0 | 0 | 0 |  | Vlastní | Indiv | 0 | 0 |  | Práce |  |  |  | POL1_7
26 | 733291101 | Zkouška těsnosti potrubí měděné do D 35x1,5 | m | 66 |  | 0 |  | 0 |  | 0 | 15 | 0 | 0 | 0 | 0 | 0 |  | Vlastní | Indiv | 0 | 0 |  | Práce |  |  |  | POL1_7
27 | 998733101R00 | Přesun hmot pro rozvody potrubí v objektech v do 6 m | t | 0.048 |  | 0 |  | 0 |  | 0 | 15 | 0 | 0 | 0 | 0 | 0 |  | RTS 2018 I | Indiv | 0 | 0 |  | Práce |  |  |  | POL1_7
Díl: | 735 | Ústřední vytápění - otopná tělesa |  |  |  | 0 |  | 0 |  | 0 |  | 0 |  | 0.19 |  | 0 |  |  |  |  | 0 | [5 empty] | DIL
28 | 735000911R00 | Vyregulování ventilu nebo kohoutu dvojregulačního s ručním ovládáním | kus | 1 |  | 0 |  | 0 |  | 0 | 15 | 0 | 0 | 0 | 0 | 0 |  | RTS 2018 I | Indiv | 0 | 0 |  | Práce |  |  |  | POL1_7
29 | 735000912R00 | Vyregulování ventilu nebo kohoutu dvojregulačního s termostatickým ovládáním | kus | 4 |  | 0 |  | 0 |  | 0 | 15 | 0 | 0 | 0 | 0 | 0 |  | RTS 2018 I | Indiv | 0 | 0 |  | Práce |  |  |  | POL1_7
30 | 735152573 | Otopné těleso panelové Ventil Kompakt 22-060060-60-10 | kus | 1 |  | 0 |  | 0 |  | 0 | 15 | 0 | 0.02176 | 0.02 | 0 | 0 |  | Vlastní | Indiv | 0 | 0 |  | Práce |  |  |  | POL1_7
31 | 735152575 | Otopné těleso panelové Ventil Kompakt 22-060080-60-10 | kus | 2 |  | 0 |  | 0 |  | 0 | 15 | 0 | 0.05656 | 0.11 | 0 | 0 |  | Vlastní | Indiv | 0 | 0 |  | Práce |  |  |  | POL1_7
32 | 735152579 | Otopné těleso panelové Ventil Kompakt 22-060120-60-10 | kus | 1 |  | 0 |  | 0 |  | 0 | 15 | 0 | 0.04132 | 0.04 | 0 | 0 |  | Vlastní | Indiv | 0 | 0 |  | Práce |  |  |  | POL1_7
33 | 735159400 | Montáž deskových otopných těles do 1500 mm | kus | 4 |  | 0 |  | 0 |  | 0 | 15 | 0 | 0 | 0 | 0 | 0 |  | Vlastní | Indiv | 0 | 0 |  | Práce |  |  |  | POL1_7
34 | 735164304 | Sada pro kombinované vytápění 600 W s termostatem | kus | 1 |  | 0 |  | 0 |  | 0 | 15 | 0 | 0 | 0 | 0 | 0 |  | Vlastní | Indiv | 0 | 0 |  | Práce |  |  |  | POL1_7
35 | 735164307 | Elektrický radiátor o rozměru 750x1680 mm. Radiátor je rovný v bílé barvě, naplněný nemrznoucí směsí do -5°C | kus | 1 |  | 0 |  | 0 |  | 0 | 15 | 0 | 0.0246 | 0.02 | 0 | 0 |  | Vlastní | Indiv | 0 | 0 |  | Práce |  |  |  | POL1_7
36 | 735164522 | Montáž otopného tělesa trubkového Koralux Linear na stěny výšky tělesa přes 1340 mm | kus | 1 |  | 0 |  | 0 |  | 0 | 15 | 0 | 0 | 0 | 0 | 0 |  | Vlastní | Indiv | 0 | 0 |  | Práce |  |  |  | POL1_7
37 | 735191905R00 | Odvzdušnění otopných těles | kus | 5 |  | 0 |  | 0 |  | 0 | 15 | 0 | 0 | 0 | 0 | 0 |  | RTS 2018 I | Indiv | 0 | 0 |  | Práce |  |  |  | POL1_7
38 | 998735101R00 | Přesun hmot pro otopná tělesa v objektech v do 6 m | t | 0.144 |  | 0 |  | 0 |  | 0 | 15 | 0 | 0 | 0 | 0 | 0 |  | RTS 2018 I | Indiv | 0 | 0 |  | Práce |  |  |  | POL1_7
[25 empty] | 15 | 21 | DPH
| Celkem |  |  |  |  | 0 | [18 empty] | 0 | 0 | SUM
Poznámky uchazeče k zadání
POPUZIV
END
Note on S6: Jedná se o informaci, zda se jedná o položku, která je do rozpočtu zadána z cenové soustavy RTS, nebo vlastní.
Note on T6: Jedná se o název CÚ, která je zadána u položky rozpočtu