## Pokyny pro vyplnění
Pokyny pro vyplnění
Ve všech listech tohoto souboru můžete měnit pouze buňky s modrým pozadím. Jedná se o tyto údaje : - údaje o firmě - jednotkové ceny položek zadané na maximálně dvě desetinná místa

## Stavba
#RTSROZP# | Položkový rozpočet stavby
| Stavba: |  | 104_18 | Oprava parteru domu a navazujících prostor Masarykova 14
| Objednatel: | [5 empty] | IČO:
DIČ:
| Projektant: | [5 empty] | IČO:
DIČ:
| Zhotovitel: | [5 empty] | IČO:
DIČ:
Vypracoval:
| Rozpis ceny | [6 empty] | Celkem
HSV | HSV | [6 empty] | 0
PSV | PSV | [6 empty] | 0
MON | MON | [6 empty] | 0
VN | Vedlejší náklady | [6 empty] | 0
ON | Ostatní náklady | [6 empty] | 0
| Celkem | [6 empty] | 0
Rekapitulace daní
0 | Základ pro sníženou DPH |  |  | 15 | % | 0 |  |  | CZK
0 | Snížená DPH |  |  | 15 | % | 0 |  |  | CZK
0 | Základ pro základní DPH |  |  | 21 | % | 0 |  |  | CZK
0 | Základní DPH |  |  | 21 | % | 0 |  |  | CZK
0 | Zaokrouhlení |  |  |  |  | 0 |  |  | CZK
| Cena celkem bez DPH |  |  |  |  | 0 |  |  | CZK
0 | Cena celkem s DPH |  |  |  |  | 0 |  |  | CZK
|  | v |  |  | dne |  | 2021-03-24
|  |  | Za zhotovitele |  |  |  | Za objednatele
Rekapitulace dílčích částí
#CASTI>> | Číslo | Název |  |  | Základ pro sníženou DPH | Základ pro základní DPH | DPH celkem | Cena celkem | %
1 | Stavba |  |  |  | 0 | 0 | 0 | 0
2 | 104 | Oprava parteru domu a navazujících prostor Masarykova 14 |  |  | 0 | 0 | 0 | 0
3 | 01.1 | Bourané konstrukce |  |  | 0 | 0 | 0 | 0
3 | 01.2 | Nové konstrukce |  |  | 0 | 0 | 0 | 0
3 | 02.1 | Elektroinstalace |  |  | 0 | 0 | 0 | 0
3 | 03 | Vedlejší rozpočtové náklady |  |  | 0 | 0 | 0 | 0
| Celkem za stavbu |  |  |  | 0 | 0 | 0 | 0 | 0
Rekapitulace dílů
| Číslo | Název |  |  | Typ dílu |  |  | Celkem | %
| 1 | Zemní práce |  |  | HSV |  |  | 0
| 3 | Svislé a kompletní konstrukce |  |  | HSV |  |  | 0
| 5 | Komunikace pozemní |  |  | HSV |  |  | 0
| 61 | Úpravy povrchů vnitřní |  |  | HSV |  |  | 0
| 62 | Úpravy povrchů vnější |  |  | HSV |  |  | 0
| 63 | Podlahy a podlahové konstrukce |  |  | HSV |  |  | 0
| 9 | Ostatní konstrukce a práce, bourání |  |  | HSV |  |  | 0
| 94 | Lešení a stavební výtahy |  |  | HSV |  |  | 0
| 95 | Dokončovací konstrukce na pozemních stavbách |  |  | HSV |  |  | 0
| 998 | Přesun hmot |  |  | HSV |  |  | 0
| D1.1 | Nová rozvodnice společné spotřeby |  |  | HSV |  |  | 0
| D1.2 | Úprava stávajíécí elektroměrové rozvodnice |  |  | HSV |  |  | 0
| D2 | SVÍTIDLA |  |  | HSV |  |  | 0
| D3.1 | Přístroje |  |  | HSV |  |  | 0
| D3.2 | Úložný materiál |  |  | HSV |  |  | 0
| D3.3 | Kabely a vodiče |  |  | HSV |  |  | 0
| D4 | HZS |  |  | HSV |  |  | 0
| D5 | ZEDNICKÉ PRÁCE |  |  | HSV |  |  | 0
| HZS | Hodinové zúčtovací sazby |  |  | HSV |  |  | 0
| OST | Ostatní |  |  | HSV |  |  | 0
| VRN | Vedlejší rozpočtové náklady |  |  | HSV |  |  | 0
| 711 | Izolace proti vodě |  |  | PSV |  |  | 0
| 713 | Izolace tepelné |  |  | PSV |  |  | 0
| 751 | Vzduchotechnika |  |  | PSV |  |  | 0
| 762 | Konstrukce tesařské |  |  | PSV |  |  | 0
| 763 | Dřevostavby |  |  | PSV |  |  | 0
| 763 | Konstrukce suché výstavby |  |  | PSV |  |  | 0
| 764 | Konstrukce klempířské |  |  | PSV |  |  | 0
| 766 | Konstrukce truhlářské |  |  | PSV |  |  | 0
| 767 | Bourání konstrukcí |  |  | PSV |  |  | 0
| 767 | Konstrukce zámečnické |  |  | PSV |  |  | 0
| 772 | Kamenné dlažby |  |  | PSV |  |  | 0
| 775 | Podlahy skládané |  |  | PSV |  |  | 0
| 782 | Dokončovací práce - obklady z kamene |  |  | PSV |  |  | 0
| 784 | Malby |  |  | PSV |  |  | 0
| 787 | Dokončovací práce - zasklívání |  |  | PSV |  |  | 0
| D96 | Přesuny suti a vybouraných hmot |  |  | PSU |  |  | 0
| Cena celkem | [6 empty] | 0 | 0
Note on D11: Název
Note on I11: IČO
Note on D12: Ulice
Note on I12: DIČ
Note on D13: PSČ
Note on E13: Místo

## VzorPolozky (hidden)
Položkový rozpočet
S:
O:
R:

## 104 01.1 Pol
Položkový rozpočet | [25 empty] | #TypZaznamu#
S: | 104_18 | Oprava parteru domu a navazujících prostor Masarykova 14 | [23 empty] | STA
O: | 104 | Oprava parteru domu a navazujících prostor Masarykova 14 | [20 empty] | STA |  |  | OBJ
R: | 01.1 | Bourané konstrukce | [23 empty] | ROZ
P.č. | Číslo položky | Název položky | MJ | množství | cena / MJ | Celkem | Dodávka | Dodávka celk. | Montáž | Montáž celk. | DPH | cena s DPH | hmotnost / MJ | hmotnost celk.(t) | dem. hmotnost / MJ | dem. hmotnost celk.(t) | Ceník | Cen. soustava / platnost | Cenová úroveň | Nhod / MJ | Nhod celk. | Dodavatel
Díl: | 1 | Zemní práce |  |  |  | 0 |  | 0 |  | 0 |  | 0 |  | 0 |  | 0.8 |  |  |  |  | 0 |  |  |  |  | DIL
1 | 1131061X1 | Rozebrání dlažeb a dílců vozovek a ploch s přemístěním hmot na deponii, s jakoukoliv výplní spár,, ručně z drobných kostek nebo odseků s ložem z kameniva | m2 | 2.51 |  | 0 |  | 0 |  | 0 | 15 | 0 | 0 | 0 | 0.32 | 0.8 |  | Vlastní | Indiv | 0 | 0 |  |  |  |  | POL1_1
|  | dle PD: výkres schema dlážděných ploch, řezy, půdorys spodní úrovně: : | [23 empty] | VV | 0
|  | Rozebrání žulových kostek ST07 (pl): : | [23 empty] | VV | 0
|  | 2,51: : | [23 empty] | VV | 0
|  | 2,51 |  | 2.51 | [21 empty] | VV | 0
Díl: | 9 | Ostatní konstrukce a práce, bourání |  |  |  | 0 |  | 0 |  | 0 |  | 0 |  | 0.03 |  | 9.76 |  |  |  |  | 64.6 |  |  |  |  | DIL
2 | 965024131R00 | Bourání kamenných podlah z desek plochy nad 1 m2 | m2 | 4.86 |  | 0 |  | 0 |  | 0 | 15 | 0 | 0 | 0 | 0.192 | 0.93 |  | RTS 19/ I | RTS 18/ II | 0.129 | 0.63 |  |  |  |  | POL1_1
|  | dle PD: D.1.3.2: : | [23 empty] | VV | 0
|  | Vybourání kamenné podlahy (pl): : | [23 empty] | VV | 0
|  | D06: : | [23 empty] | VV | 0
|  | 2,2: : | [23 empty] | VV | 0
|  | D14: : | [23 empty] | VV | 0
|  | 2,66: : | [23 empty] | VV | 0
|  | 4,86 |  | 4.86 | [21 empty] | VV | 0
3 | 965042131R00 | Bourání mazanin betonových tl. 10 cm, pl. 4 m2 | m3 | 0.22 |  | 0 |  | 0 |  | 0 | 15 | 0 | 0 | 0 | 2.2 | 0.48 |  | RTS 19/ I | RTS 18/ II | 10.88 | 2.39 |  |  |  |  | POL1_1
|  | dle PD: D.1.3.2: : | [23 empty] | VV | 0
|  | Vybourání nadbetonávky - D05 (obj): : | [23 empty] | VV | 0
|  | 0,22: : | [23 empty] | VV | 0
|  | 0,22 |  | 0.22 | [21 empty] | VV | 0
4 | 965042231R00 | Bourání mazanin betonových tl. nad 10 cm, pl. 4 m2 | m3 | 1.19 |  | 0 |  | 0 |  | 0 | 15 | 0 | 0 | 0 | 2.2 | 2.62 |  | RTS 19/ I | RTS 18/ II | 9.07 | 10.79 |  |  |  |  | POL1_1
|  | dle PD: D.1.3.2: : | [23 empty] | VV | 0
|  | Vybourání podkladních vrstev (dl * š * v): : | [23 empty] | VV | 0
|  | D06: : | [23 empty] | VV | 0
|  | 2,82*0,76*0,22: : | [23 empty] | VV | 0
|  | D14: : | [23 empty] | VV | 0
|  | 0,7*4,66*0,22: : | [23 empty] | VV | 0
|  | 1,19 |  | 1.19 | [21 empty] | VV | 0
5 | 965045111 | Bourání potěrů tl. do 50 mm cementových nebo pískocementových, plochy do 1 m2 | m2 | 0.345 |  | 0 |  | 0 |  | 0 | 15 | 0 | 0 | 0 | 0.09 | 0.03 |  | URS | URS | 0 | 0 |  |  |  |  | POL1_1
|  | dle PD: půdorys haly, řezy, zámečnické výrobky: : | [23 empty] | VV | 0
|  | Oprava napojovací spáry ST08- vybourání cementového potěru (dl * š): : | [23 empty] | VV | 0
|  | 1,5*0,23: : | [23 empty] | VV | 0
|  | 0,345 |  | 0.35 | [21 empty] | VV | 0
6 | 965049111R00 | Příplatek, bourání mazanin se svař. síťí tl. 10 cm | m3 | 0.22 |  | 0 |  | 0 |  | 0 | 15 | 0 | 0 | 0 | 0 | 0 |  | RTS 19/ I | RTS 18/ II | 4.828 | 1.06 |  |  |  |  | POL1_1
7 | 965049112R00 | Příplatek, bourání mazanin se svař.síťí nad 10 cm | m3 | 1.19 |  | 0 |  | 0 |  | 0 | 15 | 0 | 0 | 0 | 0 | 0 |  | RTS 19/ I | RTS 18/ II | 4.029 | 4.79 |  |  |  |  | POL1_1
8 | 968062246R00 | Vybourání dřevěných rámů oken jednoduch. pl. 4 m2 | m2 | 2.982 |  | 0 |  | 0 |  | 0 | 15 | 0 | 0.00092 | 0 | 0.027 | 0.08 |  | RTS 19/ I | RTS 18/ II | 0.263 | 0.78 |  |  |  |  | POL1_1
|  | dle PD: D.1.3.2: : | [23 empty] | VV | 0
|  | Vybourání okna - D07 (dl * v): : | [23 empty] | VV | 0
|  | 1,42*2,1: : | [23 empty] | VV | 0
|  | 2,982 |  | 2.98 | [21 empty] | VV | 0
9 | 968072455R00 | Vybourání kovových dveřních zárubní pl. do 2 m2 | m2 | 1.353 |  | 0 |  | 0 |  | 0 | 15 | 0 | 0.00117 | 0 | 0.076 | 0.1 |  | RTS 19/ I | RTS 18/ II | 0.939 | 1.27 |  |  |  |  | POL1_1
|  | dle PD: D.1.3.2: : | [23 empty] | VV | 0
|  | Vybourání vnitřních dveří - D04 (dl * v): : | [23 empty] | VV | 0
|  | 2,05*0,66: : | [23 empty] | VV | 0
|  | 1,353 |  | 1.35 | [21 empty] | VV | 0
10 | 968072456R00 | Vybourání kovových dveřních zárubní pl. nad 2 m2 | m2 | 3.854 |  | 0 |  | 0 |  | 0 | 15 | 0 | 0.001 | 0 | 0.063 | 0.24 |  | RTS 19/ I | RTS 18/ II | 0.718 | 2.77 |  |  |  |  | POL1_1
|  | dle PD: D.1.3.2: : | [23 empty] | VV | 0
|  | Vybourání vstupních dveří - D02 (dl * v): : | [23 empty] | VV | 0
|  | 2,19*1,76: : | [23 empty] | VV | 0
|  | 3,854 |  | 3.85 | [21 empty] | VV | 0
11 | 974032121R00 | Vysekání rýh zeď z dutých cihel 3 x 3 cm | m | 15.7 |  | 0 |  | 0 |  | 0 | 15 | 0 | 0.00049 | 0.01 | 0.001 | 0.02 |  | RTS 19/ I | RTS 18/ II | 0.138 | 2.17 |  |  |  |  | POL1_1
|  | dle PD: půdorysy, řezy, detaily prosklených výplní W/01, W/02 a W/03: : | [23 empty] | VV | 0
|  | Vysekání rýh ve zděné zdi ST09 (dl): : | [23 empty] | VV | 0
|  | 13,0: : | [23 empty] | VV | 0
|  | Vysekání rýh pro vedení kabeláže P.10 (dl): : | [23 empty] | VV | 0
|  | 2,7: : | [23 empty] | VV | 0
|  | 15,7 |  | 15.7 | [21 empty] | VV | 0
12 | 974032153R00 | Vysekání rýh zeď z dutých cihel 10 x 10 cm | m | 14.73 |  | 0 |  | 0 |  | 0 | 15 | 0 | 0.00049 | 0.01 | 0.015 | 0.22 |  | RTS 19/ I | RTS 18/ II | 0.288 | 4.24 |  |  |  |  | POL1_1
|  | dle PD: pohled na parter, výkres klempířských výrobků: : | [23 empty] | VV | 0
|  | Vysekání rýh pro zapuštění lemu (dl): : | [23 empty] | VV | 0
|  | 14,73: : | [23 empty] | VV | 0
|  | 14,73 |  | 14.73 | [21 empty] | VV | 0
13 | 974049121R00 | Vysekání rýh v betonových zdech 3x3 cm | m | 20 |  | 0 |  | 0 |  | 0 | 15 | 0 | 0.00049 | 0.01 | 0.002 | 0.04 |  | RTS 19/ I | RTS 18/ II | 0.409 | 8.18 |  |  |  |  | POL1_1
|  | dle PD: půdorysy, řezy, detaily prosklených výplní W/01, W/02 a W/03: : | [23 empty] | VV | 0
|  | Vysekání rýh v betonové zdi ST09 (dl): : | [23 empty] | VV | 0
|  | 20,0: : | [23 empty] | VV | 0
|  | 20 |  | 20 | [21 empty] | VV | 0
14 | 970051035R00 | Vrtání jádrové do ŽB d 35-39 mm | m | 0.9 |  | 0 |  | 0 |  | 0 | 15 | 0 | 0 | 0 | 0.00314 | 0 |  | RTS 19/ I | RTS 18/ II | 2.5 | 2.25 |  |  |  |  | POL1_1
|  | dle PD: půdorysy, řezy, detaily prosklených výplní W/01, W/02 a W/03: : | [23 empty] | VV | 0
|  | Vyvrtání otvoru pro svítidla P.10 (dl): : | [23 empty] | VV | 0
|  | 0,9: : | [23 empty] | VV | 0
|  | 0,9 |  | 0.9 | [21 empty] | VV | 0
15 | 970251100R00 | Řezání železobetonu hl. řezu 100 mm | m | 3 |  | 0 |  | 0 |  | 0 | 15 | 0 | 0 | 0 | 0.00046 | 0 |  | RTS 19/ I | RTS 18/ II | 1 | 3 |  |  |  |  | POL1_1
|  | dle PD: půdorys haly, řezy, zámečnické výrobky: : | [23 empty] | VV | 0
|  | Oprava napojovací spáry ST08 - řezání (dl): : | [23 empty] | VV | 0
|  | 1,5*2: : | [23 empty] | VV | 0
|  | 3 |  | 3 | [21 empty] | VV | 0
16 | 978011141R00 | Otlučení omítek vnitřních vápenných stropů do 30 % | m2 | 4.3 |  | 0 |  | 0 |  | 0 | 15 | 0 | 0 | 0 | 0.01 | 0.04 |  | RTS 19/ I | RTS 18/ II | 0.1 | 0.43 |  |  |  |  | POL1_1
|  | dle PD: viz půdorys haly: : | [23 empty] | VV | 0
|  | Přeštukování stropu - otlučení (pl): : | [23 empty] | VV | 0
|  | 4,30: : | [23 empty] | VV | 0
|  | 4,3 |  | 4.3 | [21 empty] | VV | 0
17 | 978013141R00 | Otlučení omítek vnitřních stěn v rozsahu do 30 % | m2 | 12.06 |  | 0 |  | 0 |  | 0 | 15 | 0 | 0 | 0 | 0.01 | 0.12 |  | RTS 19/ I | RTS 18/ II | 0.08 | 0.96 |  |  |  |  | POL1_1
|  | dle PD: viz půdorys haly: : | [23 empty] | VV | 0
|  | Přeštukování stěn - otlučení (pl): : | [23 empty] | VV | 0
|  | 12,06: : | [23 empty] | VV | 0
|  | 12,06 |  | 12.06 | [21 empty] | VV | 0
18 | 978013191R00 | Otlučení omítek vnitřních stěn v rozsahu do 100 % | m2 | 13.69 |  | 0 |  | 0 |  | 0 | 15 | 0 | 0 | 0 | 0.046 | 0.63 |  | RTS 19/ I | RTS 18/ II | 0.26 | 3.56 |  |  |  |  | POL1_1
|  | dle PD: půdorysy a řezy: : | [23 empty] | VV | 0
|  | Úprava vnitřního líce obvodové kosntrukce P.13 (pl): : | [23 empty] | VV | 0
|  | 13,69: : | [23 empty] | VV | 0
|  | 13,69 |  | 13.69 | [21 empty] | VV | 0
19 | 9780131X1 | Odstranění vápenných nebo vápenocementových omítek vnitřních ploch stěn s perlinkou | m2 | 22 |  | 0 |  | 0 |  | 0 | 15 | 0 | 0 | 0 | 0.046 | 1.01 |  | Vlastní | Indiv | 0 | 0 |  |  |  |  | POL1_1
|  | dle PD: D.1.3.2: : | [23 empty] | VV | 0
|  | Odstranění předstěny omítka s perlinkou - D12 (pl): : | [23 empty] | VV | 0
|  | 22,0: : | [23 empty] | VV | 0
|  | 22 |  | 22 | [21 empty] | VV | 0
20 | 978059231R00 | Odsekání obkladů stěn z kamene nad 2 m2 | m2 | 18.7 |  | 0 |  | 0 |  | 0 | 15 | 0 | 0 | 0 | 0.169 | 3.16 |  | RTS 19/ I | RTS 18/ II | 0.82 | 15.33 |  |  |  |  | POL1_1
|  | dle PD: D.1.3.2: : | [23 empty] | VV | 0
|  | Vybourání kameného obkladu - D03 (pl): : | [23 empty] | VV | 0
|  | 18,7: : | [23 empty] | VV | 0
|  | 18,7 |  | 18.7 | [21 empty] | VV | 0
21 | 985112111 | Odsekání degradovaného betonu stěn, tloušťky do 10 mm | m2 | 1.913 |  | 0 |  | 0 |  | 0 | 15 | 0 | 0 | 0 | 0.022 | 0.04 |  | URS | URS | 0 | 0 |  |  |  |  | POL1_1
|  | dle PD: půdorys, řezy, pohled na parter: : | [23 empty] | VV | 0
|  | Zateplení soklu - očištění (pl): : | [23 empty] | VV | 0
|  | ti3: : | [23 empty] | VV | 0
|  | 4,5*0,27: : | [23 empty] | VV | 0
|  | 4,65*0,15: : | [23 empty] | VV | 0
|  | 1,913 |  | 1.91 | [21 empty] | VV | 0
Díl: | HZS | Hodinové zúčtovací sazby |  |  |  | 0 |  | 0 |  | 0 |  | 0 |  | 0 |  | 0 |  |  |  |  | 0 |  |  |  |  | DIL
22 | HZS12X1 | Neočekávané práce vzniklé při bourání konstrukcí | hod | 100 |  | 0 |  | 0 |  | 0 | 15 | 0 | 0 | 0 | 0 | 0 |  | Vlastní | Indiv | 0 | 0 |  |  |  |  | POL1_1
Díl: | 751 | Vzduchotechnika |  |  |  | 0 |  | 0 |  | 0 |  | 0 |  | 0 |  | 0.01 |  |  |  |  | 0 |  |  |  |  | DIL
23 | 751510870 | Demontáž vzduchotechnického potrubí plechového do suti kruhového, spirálně vinutého bez příruby,,, průměru do 200 mm | m | 5 |  | 0 |  | 0 |  | 0 | 15 | 0 | 0 | 0 | 0.00138 | 0.01 |  | URS | URS | 0 | 0 |  |  |  |  | POL1_7
|  | dle PD: D.1.3.2: : | [23 empty] | VV | 0
|  | Odstranění VZT potrubí - D13 (dl): : | [23 empty] | VV | 0
|  | 5,0: : | [23 empty] | VV | 0
|  | 5 |  | 5 | [21 empty] | VV | 0
Díl: | 762 | Konstrukce tesařské |  |  |  | 0 |  | 0 |  | 0 |  | 0 |  | 0 |  | 0.51 |  |  |  |  | 4.65 |  |  |  |  | DIL
24 | 766421812R00 | Demontáž obložení podhledů panely nad 1,5 m2 | m2 | 10.435 |  | 0 |  | 0 |  | 0 | 15 | 0 | 0 | 0 | 0.02465 | 0.26 |  | RTS 19/ I | RTS 18/ II | 0.25 | 2.61 |  |  |  |  | POL1_7
|  | dle PD: D.1.3.2: : | [23 empty] | VV | 0
|  | Odstranění podhledu OSB - D10 (pl * %): : | [23 empty] | VV | 0
|  | 1,87*0,5: : | [23 empty] | VV | 0
|  | 0,935 |  | 0.935 | [21 empty] | VV | 0
|  | dle PD: D.1.3.2: : | [23 empty] | VV | 0
|  | Odstranění obkladu DTD - D11 (pl): : | [23 empty] | VV | 0
|  | 9,5: : | [23 empty] | VV | 0
|  | 9,5 |  | 9.5 | [21 empty] | VV | 0
25 | 766411822R00 | Demontáž podkladových roštů obložení stěn | m2 | 10.435 |  | 0 |  | 0 |  | 0 | 15 | 0 | 0 | 0 | 0.008 | 0.08 |  | RTS 19/ I | RTS 18/ II | 0.066 | 0.69 |  |  |  |  | POL1_
26 | 762522812R00 | Demontáž podlah s polštáři z prken tl. do 50 mm | m2 | 5.741 |  | 0 |  | 0 |  | 0 | 15 | 0 | 0 | 0 | 0.03 | 0.17 |  | RTS 19/ I | RTS 18/ II | 0.235 | 1.35 |  |  |  |  | POL1_7
|  | dle PD: D.1.3.2: : | [23 empty] | VV | 0
|  | Odstranění podlahové konstrukce - D08 (dl * š): : | [23 empty] | VV | 0
|  | 4,63*1,24: : | [23 empty] | VV | 0
|  | 5,741 |  | 5.74 | [21 empty] | VV | 0
Díl: | 763 | Konstrukce suché výstavby |  |  |  | 0 |  | 0 |  | 0 |  | 0 |  | 0 |  | 0.36 |  |  |  |  | 2.33 |  |  |  |  | DIL
27 | 963016152R00 | DMTZ podhledu SDK,2úrov.kříž.rošt,1xoplášť.15 mm | m2 | 6.46 |  | 0 |  | 0 |  | 0 | 15 | 0 | 0.00033 | 0 | 0.01687 | 0.11 |  | RTS 19/ I | RTS 18/ II | 0.361 | 2.33 |  |  |  |  | POL1_7
|  | dle PD: D.1.3.2: : | [23 empty] | VV | 0
|  | Odstranění podhledu SDK - D10 (pl): : | [23 empty] | VV | 0
|  | 6,46: : | [23 empty] | VV | 0
|  | 6,46 |  | 6.46 | [21 empty] | VV | 0
28 | 7631648X1 | Demontáž obkladu sádrokartonovými deskami na kovové konstrukci, opláštění jednoduché | m2 | 18 |  | 0 |  | 0 |  | 0 | 15 | 0 | 0 | 0 | 0.01403 | 0.25 |  | Vlastní | Indiv | 0 | 0 |  |  |  |  | POL1_7
|  | dle PD: D.1.3.2: : | [23 empty] | VV | 0
|  | Odstranění obkladu SDK - D11 (pl): : | [23 empty] | VV | 0
|  | 18,0: : | [23 empty] | VV | 0
|  | 18 |  | 18 | [21 empty] | VV | 0
Díl: | 764 | Konstrukce klempířské |  |  |  | 0 |  | 0 |  | 0 |  | 0 |  | 0 |  | 0.06 |  |  |  |  | 0.88 |  |  |  |  | DIL
29 | 764321820R00 | Demontáž oplechování říms, rš 500 mm, do 30° | m | 14.7 |  | 0 |  | 0 |  | 0 | 15 | 0 | 0 | 0 | 0.00426 | 0.06 |  | RTS 19/ I | RTS 18/ II | 0.06 | 0.88 |  |  |  |  | POL1_7
|  | dle PD: D.1.3.2: : | [23 empty] | VV | 0
|  | Odstranění oplechování říms (dl): : | [23 empty] | VV | 0
|  | 14,7: : | [23 empty] | VV | 0
|  | 14,7 |  | 14.7 | [21 empty] | VV | 0
Díl: | 766 | Konstrukce truhlářské |  |  |  | 0 |  | 0 |  | 0 |  | 0 |  | 0 |  | 0.72 |  |  |  |  | 6.07 |  |  |  |  | DIL
30 | 766411812R00 | Demontáž obložení stěn panely velikosti nad 1,5 m2 | m2 | 22 |  | 0 |  | 0 |  | 0 | 15 | 0 | 0 | 0 | 0.02465 | 0.54 |  | RTS 19/ I | RTS 18/ II | 0.21 | 4.62 |  |  |  |  | POL1_7
|  | dle PD: D.1.3.2: : | [23 empty] | VV | 0
|  | Odstranění předstěny OSB - D12 (pl): : | [23 empty] | VV | 0
|  | 22,0: : | [23 empty] | VV | 0
|  | 22 |  | 22 | [21 empty] | VV | 0
31 | 766411822R00 | Demontáž podkladových roštů obložení stěn | m2 | 22 |  | 0 |  | 0 |  | 0 | 15 | 0 | 0 | 0 | 0.008 | 0.18 |  | RTS 19/ I | RTS 18/ II | 0.066 | 1.45 |  |  |  |  | POL1_7
|  | dle PD: D.1.3.2: : | [23 empty] | VV | 0
|  | Odstranění předstěny rošt - D12 (pl): : | [23 empty] | VV | 0
|  | 22,0: : | [23 empty] | VV | 0
|  | 22 |  | 22 | [21 empty] | VV | 0
Díl: | 767 | Bourání konstrukcí |  |  |  | 0 |  | 0 |  | 0 |  | 0 |  | 0.01 |  | 3.08 |  |  |  |  | 8.42 |  |  |  |  | DIL
32 | 968071125R00 | Vyvěšení, zavěšení kovových křídel dveří pl. 2 m2 | kus | 1 |  | 0 |  | 0 |  | 0 | 15 | 0 | 0 | 0 | 0 | 0 |  | RTS 19/ I | RTS 18/ II | 0.08 | 0.08 |  |  |  |  | POL1_7
|  | dle PD: D.1.3.2: : | [23 empty] | VV | 0
|  | Vybourání vnitřních dveří - D04 (p): : | [23 empty] | VV | 0
|  | 1: : | [23 empty] | VV | 0
|  | 1 |  | 1 | [21 empty] | VV | 0
33 | 968071126R00 | Vyvěšení, zavěšení kovových křídel dveří nad 2 m2 | kus | 1 |  | 0 |  | 0 |  | 0 | 15 | 0 | 0 | 0 | 0 | 0 |  | RTS 19/ I | RTS 18/ II | 0.14 | 0.14 |  |  |  |  | POL1_7
|  | dle PD: D.1.3.2: : | [23 empty] | VV | 0
|  | Vybourání vstupních dveří - D02 (p): : | [23 empty] | VV | 0
|  | 1: : | [23 empty] | VV | 0
|  | 1 |  | 1 | [21 empty] | VV | 0
34 | 7677228X1 | Demontáž výkladců předsazených svařovaných (zůstane v majetku města) | m2 | 53 |  | 0 |  | 0 |  | 0 | 15 | 0 | 0 | 0 | 0.05433 | 2.88 |  | Vlastní | Indiv | 0 | 0 |  |  |  |  | POL1_7
|  | dle PD: D.1.3.2: : | [23 empty] | VV | 0
|  | Demontáž výkladců - D01 (pl): : | [23 empty] | VV | 0
|  | 53,0: : | [23 empty] | VV | 0
|  | 53 |  | 53 | [21 empty] | VV | 0
35 | 767996803R00 | Demontáž atypických ocelových konstr. do 250 kg | kg | 200 |  | 0 |  | 0 |  | 0 | 15 | 0 | 5e-05 | 0.01 | 0.001 | 0.2 |  | RTS 19/ I | RTS 18/ II | 0.041 | 8.2 |  |  |  |  | POL1_7
|  | dle PD: D.1.3.2: : | [23 empty] | VV | 0
|  | Odstranění podhledu vynášecí konstrukce - D10 (hm): : | [23 empty] | VV | 0
|  | 200,0: : | [23 empty] | VV | 0
|  | 200 |  | 200 | [21 empty] | VV | 0
36 | 7679968X1 | Demontáž drobných prvků | kpl | 1 |  | 0 |  | 0 |  | 0 | 15 | 0 | 0 | 0 | 0.001 | 0 |  | Vlastní | Indiv | 0 | 0 |  |  |  |  | POL1_7
Díl: | 782 | Dokončovací práce - obklady z kamene |  |  |  | 0 |  | 0 |  | 0 |  | 0 |  | 0.01 |  | 0 |  |  |  |  | 0 |  |  |  |  | DIL
37 | 7821121X11 | Renovace a doplnění soklového obkladu dle rozsahu PD | kpl | 1 |  | 0 |  | 0 |  | 0 | 15 | 0 | 0.0078 | 0.01 | 0 | 0 |  | Vlastní | Indiv | 0 | 0 |  |  |  |  | POL3_0
Díl: | 787 | Dokončovací práce - zasklívání |  |  |  | 0 |  | 0 |  | 0 |  | 0 |  | 0 |  | 0 |  |  |  |  | 0.26 |  |  |  |  | DIL
38 | 787800811R00 | Vysklívání podhledů tmelených | m2 | 0.935 |  | 0 |  | 0 |  | 0 | 15 | 0 | 0 | 0 | 0 | 0 |  | RTS 19/ I | RTS 18/ II | 0.275 | 0.26 |  |  |  |  | POL1_7
|  | dle PD: D.1.3.2: : | [23 empty] | VV | 0
|  | Odstranění podhledu skleněného - D10 (pl * %): : | [23 empty] | VV | 0
|  | 1,87*0,5: : | [23 empty] | VV | 0
|  | 0,935 |  | 0.94 | [21 empty] | VV | 0
Díl: | D96 | Přesuny suti a vybouraných hmot |  |  |  | 0 |  | 0 |  | 0 |  | 0 |  | 0 |  | 0 |  |  |  |  | 50.26 |  |  |  |  | DIL
39 | 979086112R00 | Nakládání nebo překládání suti a vybouraných hmot | t | 15.142 |  | 0 |  | 0 |  | 0 | 15 | 0 | 0 | 0 | 0 | 0 |  | RTS 19/ I | RTS 18/ II | 0.277 | 4.19 |  |  |  |  | POL1_1
40 | 979087311R00 | Vodorovné přemístění suti nošením do 10 m | t | 15.142 |  | 0 |  | 0 |  | 0 | 15 | 0 | 0 | 0 | 0 | 0 |  | RTS 19/ I | RTS 18/ II | 0.752 | 11.39 |  |  |  |  | POL1_1
41 | 979087391R00 | Příplatek za nošení suti každých dalších 10 m | t | 75.71 |  | 0 |  | 0 |  | 0 | 15 | 0 | 0 | 0 | 0 | 0 |  | RTS 19/ I | RTS 18/ II | 0.36 | 27.26 |  |  |  |  | POL1_
42 | 979081111R00 | Odvoz suti a vybour. hmot na skládku do 1 km | t | 15.142 |  | 0 |  | 0 |  | 0 | 15 | 0 | 0 | 0 | 0 | 0 |  | RTS 19/ I | RTS 18/ II | 0.49 | 7.42 |  |  |  |  | POL1_1
43 | 979081121R00 | Příplatek k odvozu za každý další 1 km | t | 75.71 |  | 0 |  | 0 |  | 0 | 15 | 0 | 0 | 0 | 0 | 0 |  | RTS 19/ I | RTS 18/ II | 0 | 0 |  |  |  |  | POL1_
|  | 15,142*5 'Přepočtené koeficientem množství: : | [23 empty] | VV | 0
|  | 75,71 |  | 75.71 | [21 empty] | VV | 0
44 | 9970138X1 | Poplatek za uložení stavebního odpadu na skládce (skládkovné) směsného stavebního a demoličního,, zatříděného do Katalogu odpadů pod kódem 170 904 | t | 15.142 |  | 0 |  | 0 |  | 0 | 15 | 0 | 0 | 0 | 0 | 0 |  | Vlastní | Indiv | 0 | 0 |  |  |  |  | POL1_1
[24 empty] | 15 | 21
| Celkem |  |  |  |  | 0 | [17 empty] | 0 | 0 | SUM
Poznámky uchazeče k zadání
POPUZIV
END
Note on S6: Jedná se o informaci, zda se jedná o položku, která je do rozpočtu zadána z cenové soustavy RTS, nebo vlastní.
Note on T6: Jedná se o název CÚ, která je zadána u položky rozpočtu

## 104 01.2 Pol
Položkový rozpočet | [25 empty] | #TypZaznamu#
S: | 104_18 | Oprava parteru domu a navazujících prostor Masarykova 14 | [23 empty] | STA
O: | 104 | Oprava parteru domu a navazujících prostor Masarykova 14 | [20 empty] | STA |  |  | OBJ
R: | 01.2 | Nové konstrukce | [23 empty] | ROZ
P.č. | Číslo položky | Název položky | MJ | množství | cena / MJ | Celkem | Dodávka | Dodávka celk. | Montáž | Montáž celk. | DPH | cena s DPH | hmotnost / MJ | hmotnost celk.(t) | dem. hmotnost / MJ | dem. hmotnost celk.(t) | Ceník | Cen. soustava / platnost | Cenová úroveň | Nhod / MJ | Nhod celk. | Dodavatel
Díl: | 3 | Svislé a kompletní konstrukce |  |  |  | 0 |  | 0 |  | 0 |  | 0 |  | 6.36 |  | 0 |  |  |  |  | 15.95 |  |  |  |  | DIL
1 | 311231117R00 | Zdivo nosné cihelné z CP 29 P15 na SMS 10 MPa | m3 | 3.829 |  | 0 |  | 0 |  | 0 | 15 | 0 | 1.6317 | 6.25 | 0 | 0 |  | RTS 19/ I | RTS 18/ II | 4.0164 | 15.38 |  |  |  |  | POL1_1
|  | dle PD: výkresy půdorysů a výkres konstrukce Z/02 (zámečn. výrobek): : | [23 empty] | VV | 0
|  | Přizdívky a zazdívky z CPP (dl * š * v): : | [23 empty] | VV | 0
|  | rozšíření ŽB pilířů - ST04: : | [23 empty] | VV | 0
|  | 0,15*0,6*4,55: : | [23 empty] | VV | 0
|  | 0,31*0,665*4,51: : | [23 empty] | VV | 0
|  | 0,31*0,665*4,51: : | [23 empty] | VV | 0
|  | 0,3*0,6*4,43: : | [23 empty] | VV | 0
|  | zazdívka otvorů - ST05: : | [23 empty] | VV | 0
|  | (1,26+0,66)*2,05*0,16: : | [23 empty] | VV | 0
|  | přizdívka dveřního otvoru - ST06: : | [23 empty] | VV | 0
|  | 0,215*0,235*2,62: : | [23 empty] | VV | 0
|  | 3,829 |  | 3.829 | [21 empty] | VV | 0
2 | 340271510R00 | Zazdívka otvorů pl.do 1 m2, pórobet.tvár.,tl.10 cm | m3 | 0.142 |  | 0 |  | 0 |  | 0 | 15 | 0 | 0.76182 | 0.11 | 0 | 0 |  | RTS 19/ I | RTS 18/ II | 4.0389 | 0.57 |  |  |  |  | POL1_1
|  | dle PD: půdorys horní úrovně, řezy: : | [23 empty] | VV | 0
|  | dozdívky P01 (dl * š): : | [23 empty] | VV | 0
|  | 1,42*0,1: : | [23 empty] | VV | 0
|  | 0,142 |  | 0.142 | [21 empty] | VV | 0
Díl: | 5 | Komunikace pozemní |  |  |  | 0 |  | 0 |  | 0 |  | 0 |  | 1.36 |  | 0 |  |  |  |  | 4.39 |  |  |  |  | DIL
3 | 591241111R00 | Kladení dlažby drobné kostky, lože z MC tl. 5 cm | m2 | 3.63 |  | 0 |  | 0 |  | 0 | 15 | 0 | 0.31388 | 1.14 | 0 | 0 |  | RTS 19/ I | RTS 18/ II | 1.208 | 4.39 |  |  |  |  | POL1_1
|  | dle PD: výkres schema dlážděných ploch, řezy, půdorys spodní úrovně: : | [23 empty] | VV | 0
|  | Žluové kostky (pl): : | [23 empty] | VV | 0
|  | znovupoložení žulových kostek ST07: : | [23 empty] | VV | 0
|  | 2,51: : | [23 empty] | VV | 0
|  | nové kostky Pk3: : | [23 empty] | VV | 0
|  | 1,12: : | [23 empty] | VV | 0
|  | 3,63 |  | 3.63 | [21 empty] | VV | 0
4 | 9790710X1 | Očištění vybouraných dlažebních kostek při překopech inženýrských sítí od spojovacího materiálu, s,, přemístěním hmot zpět na staveniště | m2 | 2.51 |  | 0 |  | 0 |  | 0 | 15 | 0 | 0 | 0 | 0 | 0 |  | Vlastní | Indiv | 0 | 0 |  |  |  |  | POL1_1
|  | dle PD: výkres schema dlážděných ploch, řezy, půdorys spodní úrovně: : | [23 empty] | VV | 0
|  | Rozebrání žulových kostek ST07 - očištění (pl): : | [23 empty] | VV | 0
|  | 2,51: : | [23 empty] | VV | 0
|  | 2,51 |  | 2.51 | [21 empty] | VV | 0
5 | 58380120R | Kostka dlažební drobná 8/10 tř.1 | t | 0.224 |  | 0 |  | 0 |  | 0 | 15 | 0 | 1 | 0.22 | 0 | 0 | SPCM | RTS 19/ I | RTS 18/ II | 0 | 0 |  |  |  |  | POL3_0
|  | dle PD: výkres schema dlážděných ploch, řezy, půdorys spodní úrovně: : | [23 empty] | VV | 0
|  | Žluové kostky (pl): : | [23 empty] | VV | 0
|  | nové kostky Pk3: : | [23 empty] | VV | 0
|  | 1,12: : | [23 empty] | VV | 0
|  | 1,12*0,2 'Přepočtené koeficientem množství: : | [23 empty] | VV | 0
|  | 0,224 |  | 0.224 | [21 empty] | VV | 0
6 | 7839431X1 | Penetrační nátěr betonových podlah hrubých polyuretanový | m2 | 1.12 |  | 0 |  | 0 |  | 0 | 15 | 0 | 0.00018 | 0 | 0 | 0 |  | Vlastní | Indiv | 0 | 0 |  |  |  |  | POL1_7
|  | dle PD: půdorys spodní úrovně, schema dlážděných ploch, řez A, výkres prvku Z/04: : | [23 empty] | VV | 0
|  | Žulová podlaha Pk3 - penetrace (pl): : | [23 empty] | VV | 0
|  | podlaha_Pk3_pl: : | [23 empty] | VV | 0
|  | 1,12 |  | 1.12 | [21 empty] | VV | 0
Díl: | 61 | Úpravy povrchů vnitřní |  |  |  | 0 |  | 0 |  | 0 |  | 0 |  | 2.37 |  | 0 |  |  |  |  | 51.48 |  |  |  |  | DIL
7 | 601011141R00 | Štuk na stropech ručně | m2 | 4.3 |  | 0 |  | 0 |  | 0 | 15 | 0 | 0.00307 | 0.01 | 0 | 0 |  | RTS 19/ I | RTS 18/ II | 0.31 | 1.33 |  |  |  |  | POL1_1
|  | dle PD: viz půdorys haly: : | [23 empty] | VV | 0
|  | Přeštukování stropů (pl): : | [23 empty] | VV | 0
|  | om2_strop_pl: : | [23 empty] | VV | 0
|  | 4,3 |  | 4.3 | [21 empty] | VV | 0
8 | 611421331RT2 | Oprava váp.omítek stropů do 30% plochy - štukových, s použitím suché maltové směsi | m2 | 4.3 |  | 0 |  | 0 |  | 0 | 15 | 0 | 0.01184 | 0.05 | 0 | 0 |  | RTS 19/ I | RTS 18/ II | 0.38948 | 1.67 |  |  |  |  | POL1_1
|  | dle PD: viz půdorys haly: : | [23 empty] | VV | 0
|  | Přeštukování stropu - oprava (pl): : | [23 empty] | VV | 0
|  | 4,3: : | [23 empty] | VV | 0
|  | 4,3 |  | 4.3 | [21 empty] | VV | 0
9 | 612403399R00 | Hrubá výplň rýh ve stěnách maltou | m2 | 0.66 |  | 0 |  | 0 |  | 0 | 15 | 0 | 0.10712 | 0.07 | 0 | 0 |  | RTS 19/ I | RTS 18/ II | 0.69998 | 0.46 |  |  |  |  | POL1_1
|  | dle PD: půdorysy, řezy, detaily prosklených výplní W/01, W/02 a W/03: : | [23 empty] | VV | 0
|  | Vyplnění rýh ve zdech ST09 (dl * š): : | [23 empty] | VV | 0
|  | (13,0+20,0)*0,02: : | [23 empty] | VV | 0
|  | 0,66 |  | 0.66 | [21 empty] | VV | 0
10 | 612481113R00 | Potažení vnitř. stěn sklotex. pletivem s vypnutím | m2 | 19.2 |  | 0 |  | 0 |  | 0 | 15 | 0 | 0.00034 | 0.01 | 0 | 0 |  | RTS 19/ I | RTS 18/ II | 0.24 | 4.61 |  |  |  |  | POL1_1
|  | dle PD: půdorys haly, řez A, výkres truhlářských prvků (T/01), půdorys horní úrovn, řezy: : | [23 empty] | VV | 0
|  | Vnitnří povrchy - perlinka (pl): : | [23 empty] | VV | 0
|  | povrchová omítka obkladových desek om1: : | [23 empty] | VV | 0
|  | 18,13: : | [23 empty] | VV | 0
|  | zazdívky v patře: : | [23 empty] | VV | 0
|  | 1,07: : | [23 empty] | VV | 0
|  | 19,2 |  | 19.2 | [21 empty] | VV | 0
11 | 6121420X02 | Ochranná rožková plechová lišta bude odstraněna a nahrazena podomítkovou výztužnou lištou; omítka,, lokálně v pásu š. ca 2x125mm na obě strany odsekána a provedena nově (finální přeštukování je v | m | 2.4 |  | 0 |  | 0 |  | 0 | 15 | 0 | 0.00438 | 0.01 | 0 | 0 |  | Vlastní | Indiv | 0 | 0 |  |  |  |  | POL1_1
12 | 6121810X1 | Sádrová stěrka vnitřních povrchů tloušťky do 3 mm bez penetrace, včetně následného přebroušení,, svislých konstrukcí stěn v podlaží i na schodišti | m2 | 18.13 |  | 0 |  | 0 |  | 0 | 15 | 0 | 0.00391 | 0.07 | 0 | 0 |  | Vlastní | Indiv | 0 | 0 |  |  |  |  | POL1_1
|  | dle PD: půdorys haly, řez A, výkres truhlářských prvků (T/01): : | [23 empty] | VV | 0
|  | Povrchová omítka obkladových desek - sádrová omítka (pl): : | [23 empty] | VV | 0
|  | om1_pl: : | [23 empty] | VV | 0
|  | 18,13 |  | 18.13 | [21 empty] | VV | 0
13 | 602011141R00 | Štuk na stěnách vnitřní, ručně | m2 | 12.06 |  | 0 |  | 0 |  | 0 | 15 | 0 | 0.0025 | 0.03 | 0 | 0 |  | RTS 19/ I | RTS 18/ II | 0.24 | 2.89 |  |  |  |  | POL1_1
|  | dle PD: viz půdorys haly: : | [23 empty] | VV | 0
|  | Přeštukování stěn (pl): : | [23 empty] | VV | 0
|  | om2_stěny_pl: : | [23 empty] | VV | 0
|  | 12,06 |  | 12.06 | [21 empty] | VV | 0
14 | 612421637R00 | Omítka vnitřní zdiva, MVC, štuková | m2 | 13.69 |  | 0 |  | 0 |  | 0 | 15 | 0 | 0.04766 | 0.65 | 0 | 0 |  | RTS 19/ I | RTS 18/ II | 0.84 | 11.5 |  |  |  |  | POL1_1
|  | dle PD: půdorysy a řezy: : | [23 empty] | VV | 0
|  | Úprava vnitřního líce obvodové kosntrukce P.13 (pl): : | [23 empty] | VV | 0
|  | 13,69: : | [23 empty] | VV | 0
|  | 13,69 |  | 13.69 | [21 empty] | VV | 0
15 | 612421331RT2 | Oprava vápen.omítek stěn do 30 % pl. - štukových, s použitím suché maltové směsi | m2 | 12.06 |  | 0 |  | 0 |  | 0 | 15 | 0 | 0.01038 | 0.13 | 0 | 0 |  | RTS 19/ I | RTS 18/ II | 0.33688 | 4.06 |  |  |  |  | POL1_1
|  | dle PD: viz půdorys haly: : | [23 empty] | VV | 0
|  | Přeštukování stěn - oprava (pl): : | [23 empty] | VV | 0
|  | 12,06: : | [23 empty] | VV | 0
|  | 12,06 |  | 12.06 | [21 empty] | VV | 0
16 | 613421132R00 | Omítka sloupů, plocha rovná, MVC, hladká | m2 | 30.668 |  | 0 |  | 0 |  | 0 | 15 | 0 | 0.04369 | 1.34 | 0 | 0 |  | RTS 19/ I | RTS 18/ II | 0.814 | 24.96 |  |  |  |  | POL1_1
|  | dle PD: výkresy půdorysů a výkres konstrukce Z/02 (zámečn. výrobek): : | [23 empty] | VV | 0
|  | Přizdívky a zazdívky z CPP - omítka (dl * v): : | [23 empty] | VV | 0
|  | rozšíření ŽB pilířů - ST04: : | [23 empty] | VV | 0
|  | (0,15*2+0,6)*4,55: : | [23 empty] | VV | 0
|  | (0,31*2+0,665)*4,51: : | [23 empty] | VV | 0
|  | (0,31*2+0,665)*4,51: : | [23 empty] | VV | 0
|  | (0,3*2+0,6)*4,43: : | [23 empty] | VV | 0
|  | zazdívka otvorů - ST05: : | [23 empty] | VV | 0
|  | (1,26+0,66)*2,05*2: : | [23 empty] | VV | 0
|  | přizdívka dveřního otvoru - ST06: : | [23 empty] | VV | 0
|  | (0,215+2*0,235)*2,62: : | [23 empty] | VV | 0
|  | 30,668 |  | 30.668 | [21 empty] | VV | 0
Díl: | 62 | Úpravy povrchů vnější |  |  |  | 0 |  | 0 |  | 0 |  | 0 |  | 0.62 |  | 0 |  |  |  |  | 3.37 |  |  |  |  | DIL
17 | 602016193R00 | Podkladní a spojovací vrstva vnějších omítaných ploch penetrace akrylát-silikonová nanášená ručně,, | m2 | 1.913 |  | 0 |  | 0 |  | 0 | 15 | 0 | 0.00032 | 0 | 0 | 0 |  | RTS 19/ I | RTS 18/ II | 0.07 | 0.13 |  |  |  |  | POL1_1
|  | dle PD: půdorys, řezy, pohled na parter: : | [23 empty] | VV | 0
|  | Zateplení soklu - penetrace (pl): : | [23 empty] | VV | 0
|  | ti3_pl: : | [23 empty] | VV | 0
|  | 1,913 |  | 1.913 | [21 empty] | VV | 0
18 | 319201315R00 | Vyrovnání zdiva pod omítku maltou ze SMS tl. 10 mm | m2 | 1.913 |  | 0 |  | 0 |  | 0 | 15 | 0 | 0.00825 | 0.02 | 0 | 0 |  | RTS 19/ I | RTS 18/ II | 0.3 | 0.57 |  |  |  |  | POL1_1
|  | dle PD: půdorys, řezy, pohled na parter: : | [23 empty] | VV | 0
|  | Zateplení soklu - vyrovnání (pl): : | [23 empty] | VV | 0
|  | ti3_pl: : | [23 empty] | VV | 0
|  | 1,913 |  | 1.913 | [21 empty] | VV | 0
19 | 6222220X1 | Montáž KZS vnějšího ostění, nadpraží nebo parapetu z desek z minerální vlny s podélnou, kolmou orientací vláken hloubky špalet do 200 mm, tloušťky desek do 40 mm, vč. dod. | m | 35.74 |  | 0 |  | 0 |  | 0 | 15 | 0 | 0.00176 | 0.06 | 0 | 0 |  | Vlastní | Indiv | 0 | 0 |  |  |  |  | POL1_1
|  | dle PD: pohled půdorys horní úrovně, řez A, výkresy výrobků: : | [23 empty] | VV | 0
|  | Zateplení ostění, nadpraží a parapetu (dl): : | [23 empty] | VV | 0
|  | ti4: : | [23 empty] | VV | 0
|  | 26,9: : | [23 empty] | VV | 0
|  | 8,84: : | [23 empty] | VV | 0
|  | 35,74 |  | 35.74 | [21 empty] | VV | 0
20 | 6222220X2 | Montáž KZS vnějšího ostění, nadpraží nebo parapetu z desek z minerální vlny s podélnou, kolmou vláken hloubky špalet přes 200 do 400 mm, tloušťky desek přes 40, vč. dod. | m | 69.04 |  | 0 |  | 0 |  | 0 | 15 | 0 | 0.00339 | 0.23 | 0 | 0 |  | Vlastní | Indiv | 0 | 0 |  |  |  |  | POL1_1
|  | dle PD: pohled půdorys horní úrovně, řez A, výkresy výrobků: : | [23 empty] | VV | 0
|  | Zateplení ostění, nadpraží a parapetu (dl): : | [23 empty] | VV | 0
|  | ti1: : | [23 empty] | VV | 0
|  | 6,1: : | [23 empty] | VV | 0
|  | ti2: : | [23 empty] | VV | 0
|  | 27,2: : | [23 empty] | VV | 0
|  | ti4: : | [23 empty] | VV | 0
|  | 26,9: : | [23 empty] | VV | 0
|  | 8,84: : | [23 empty] | VV | 0
|  | 69,04 |  | 69.04 | [21 empty] | VV | 0
21 | 629451112R00 | Vyrovnávací vrstva z cementové malty pod klempířskými prvky šířky přes 150 do 300 mm | m | 14.7 |  | 0 |  | 0 |  | 0 | 15 | 0 | 0.0212 | 0.31 | 0 | 0 |  | RTS 19/ I | RTS 18/ II | 0.1818 | 2.67 |  |  |  |  | POL1_1
|  | dle PD: pohled na parter, řezy: : | [23 empty] | VV | 0
|  | Vyrovnání podkladu pod nově oplechovanou římsou (dl): : | [23 empty] | VV | 0
|  | 14,7: : | [23 empty] | VV | 0
|  | 14,7 |  | 14.7 | [21 empty] | VV | 0
Díl: | 63 | Podlahy a podlahové konstrukce |  |  |  | 0 |  | 0 |  | 0 |  | 0 |  | 3.67 |  | 0 |  |  |  |  | 7.91 |  |  |  |  | DIL
22 | 631312411R00 | Mazanina betonová tl. 5 - 8 cm C 8/10 | m3 | 0.067 |  | 0 |  | 0 |  | 0 | 15 | 0 | 2.525 | 0.17 | 0 | 0 |  | RTS 19/ I | RTS 18/ II | 3.213 | 0.22 |  |  |  |  | POL1_1
|  | dle PD: půdorys spodní úrovně, schema dlážděných ploch, řez A, výkres prvku Z/04: : | [23 empty] | VV | 0
|  | Žulová podlaha Pk3 - beton (pl * v): : | [23 empty] | VV | 0
|  | podlaha_Pk3_pl*(0,04+0,08)/2: : | [23 empty] | VV | 0
|  | 0,067 |  | 0.067 | [21 empty] | VV | 0
23 | 631315621R00 | Mazanina betonová tl. 12 - 24 cm C 20/25 | m3 | 1.273 |  | 0 |  | 0 |  | 0 | 15 | 0 | 2.525 | 3.21 | 0 | 0 |  | RTS 19/ I | RTS 18/ II | 2.317 | 2.95 |  |  |  |  | POL1_1
|  | dle PD: výkresy půdorysů, řezů a výkres konstrukce Z/02 (zámečn. výrobek), výkres pohledu na parter: : | [23 empty] | VV | 0
|  | Betonový sokl (dl * š * v): : | [23 empty] | VV | 0
|  | ST01: : | [23 empty] | VV | 0
|  | 2,1*0,2*0,17: : | [23 empty] | VV | 0
|  | ST02: : | [23 empty] | VV | 0
|  | 4,36*0,57*0,27: : | [23 empty] | VV | 0
|  | ST03: : | [23 empty] | VV | 0
|  | 4,6*1,1*(0,09+0,12)/2: : | [23 empty] | VV | 0
|  | 1,273 |  | 1.273 | [21 empty] | VV | 0
24 | 631319165R00 | Příplatek za konečnou úpravu mazanin tl. 24 cm | m3 | 1.273 |  | 0 |  | 0 |  | 0 | 15 | 0 | 0.01 | 0.01 | 0 | 0 |  | RTS 19/ I | RTS 18/ II | 0.675 | 0.86 |  |  |  |  | POL1_1
25 | 631319161R00 | Příplatek za konečnou úpravu mazanin tl. 8 cm | m3 | 0.067 |  | 0 |  | 0 |  | 0 | 15 | 0 | 0.04 | 0 | 0 | 0 |  | RTS 19/ I | RTS 18/ II | 2.7 | 0.18 |  |  |  |  | POL1_1
26 | 631319175R00 | Příplatek za stržení povrchu mazaniny tl. 24 cm | m3 | 1.273 |  | 0 |  | 0 |  | 0 | 15 | 0 | 0 | 0 | 0 | 0 |  | RTS 19/ I | RTS 18/ II | 0.205 | 0.26 |  |  |  |  | POL1_1
27 | 631351101R00 | Bednění stěn, rýh a otvorů v podlahách - zřízení | m2 | 2.648 |  | 0 |  | 0 |  | 0 | 15 | 0 | 0.0141 | 0.04 | 0 | 0 |  | RTS 19/ I | RTS 18/ II | 0.396 | 1.05 |  |  |  |  | POL1_1
|  | dle PD: výkresy půdorysů, řezů a výkres konstrukce Z/02 (zámečn. výrobek), výkres pohledu na parter: : | [23 empty] | VV | 0
|  | Betonový sokl - bednění (dl * š): : | [23 empty] | VV | 0
|  | ST01: : | [23 empty] | VV | 0
|  | 2,1*0,2: : | [23 empty] | VV | 0
|  | ST02: : | [23 empty] | VV | 0
|  | 4,36*0,3: : | [23 empty] | VV | 0
|  | ST03: : | [23 empty] | VV | 0
|  | 4,6*0,2: : | [23 empty] | VV | 0
|  | 2,648 |  | 2.65 | [21 empty] | VV | 0
28 | 631351102R00 | Bednění stěn, rýh a otvorů v podlahách -odstranění | m2 | 2.648 |  | 0 |  | 0 |  | 0 | 15 | 0 | 0 | 0 | 0 | 0 |  | RTS 19/ I | RTS 18/ II | 0.24 | 0.64 |  |  |  |  | POL1_1
29 | 631362021R00 | Výztuž mazanin svařovanou sítí z drátů Kari | t | 0.075 |  | 0 |  | 0 |  | 0 | 15 | 0 | 1.0663 | 0.08 | 0 | 0 |  | RTS 19/ I | RTS 18/ II | 15.231 | 1.14 |  |  |  |  | POL1_1
|  | dle PD: výkresy půdorysů, řezů a výkres konstrukce Z/02 (zámečn. výrobek), výkres pohledu na parter: : | [23 empty] | VV | 0
|  | Betonový sokl - výztuž (dl * š * hm) (hm = 12,34 kg/m2): : | [23 empty] | VV | 0
|  | ST03: : | [23 empty] | VV | 0
|  | 4,6*1,1*12,34*1,2/1000: : | [23 empty] | VV | 0
|  | 0,075 |  | 0.08 | [21 empty] | VV | 0
30 | 632418120R00 | Potěr ze SMS, ruční zpracování, tl. 20 mm | m2 | 1.12 |  | 0 |  | 0 |  | 0 | 15 | 0 | 0.03166 | 0.04 | 0 | 0 |  | RTS 19/ I | RTS 18/ II | 0.403 | 0.45 |  |  |  |  | POL1_1
|  | dle PD: půdorys spodní úrovně, schema dlážděných ploch, řez A, výkres prvku Z/04: : | [23 empty] | VV | 0
|  | Žulová podlaha Pk3 - potěr (pl): : | [23 empty] | VV | 0
|  | podlaha_Pk3_pl: : | [23 empty] | VV | 0
|  | 1,12 |  | 1.12 | [21 empty] | VV | 0
31 | 632418140R00 | Potěr ze SMS, ruční zpracování, tl. 40 mm | m2 | 0.345 |  | 0 |  | 0 |  | 0 | 15 | 0 | 0.07786 | 0.03 | 0 | 0 |  | RTS 19/ I | RTS 18/ II | 0.475 | 0.16 |  |  |  |  | POL1_1
|  | dle PD: půdorys haly, řezy, zámečnické výrobky: : | [23 empty] | VV | 0
|  | Oprava napojovací spáry ST08 - nový cementový potěr (dl * š): : | [23 empty] | VV | 0
|  | 1,5*0,23: : | [23 empty] | VV | 0
|  | 0,345 |  | 0.345 | [21 empty] | VV | 0
32 | 6121420X01 | Pohledová stínová drážka v omítce, na výšku od soklového obkladu po strop (sdk); provedení pomocí 2,, podomítkových ukončovacích lišt s výztužnou síťkou, s distancí 5mm; tj. omítka lokálně v pásu š. ca | m | 2.5 |  | 0 |  | 0 |  | 0 | 15 | 0 | 0.00438 | 0.01 | 0 | 0 |  | Vlastní | Indiv | 0 | 0 |  |  |  |  | POL3_0
33 | 631515402R | Deska minerální 1000x600x 40 mm, podélné vlákno | m2 | 1.724 |  | 0 |  | 0 |  | 0 | 15 | 0 | 0.006 | 0.01 | 0 | 0 | SPCM | RTS 19/ I | RTS 18/ II | 0 | 0 |  |  |  |  | POL3_0
|  | dle PD: pohled půdorys horní úrovně, řez A, výkresy výrobků: : | [23 empty] | VV | 0
|  | Zateplení ostění, nadpraží a parapetu (dl * š): : | [23 empty] | VV | 0
|  | ti3_nadpraží_dl*0,15: : | [23 empty] | VV | 0
|  | 1,326*1,3 'Přepočtené koeficientem množství: : | [23 empty] | VV | 0
|  | 1,724 |  | 1.724 | [21 empty] | VV | 0
34 | 631515403R | Deska minerální 1000x600x 50 mm, podélné vlákno | m2 | 2.22 |  | 0 |  | 0 |  | 0 | 15 | 0 | 0.0075 | 0.02 | 0 | 0 | SPCM | RTS 19/ I | RTS 18/ II | 0 | 0 |  |  |  |  | POL3_0
|  | dle PD: pohled půdorys horní úrovně, řez A, výkresy výrobků: : | [23 empty] | VV | 0
|  | Zateplení ostění, nadpraží a parapetu (dl * š): : | [23 empty] | VV | 0
|  | ti1_dl*0,28: : | [23 empty] | VV | 0
|  | 1,708*1,3 'Přepočtené koeficientem množství: : | [23 empty] | VV | 0
|  | 2,22 |  | 2.22 | [21 empty] | VV | 0
35 | 631515401R | Deska minerální 1000x600x 30 mm, podélné vlákno | m2 | 5.246 |  | 0 |  | 0 |  | 0 | 15 | 0 | 0.0045 | 0.02 | 0 | 0 | SPCM | RTS 19/ I | RTS 18/ II | 0 | 0 |  |  |  |  | POL3_0
|  | dle PD: pohled půdorys horní úrovně, řez A, výkresy výrobků: : | [23 empty] | VV | 0
|  | Zateplení ostění, nadpraží a parapetu (dl * š): : | [23 empty] | VV | 0
|  | ti3_ostění_dl*0,15: : | [23 empty] | VV | 0
|  | 4,035*1,3 'Přepočtené koeficientem množství: : | [23 empty] | VV | 0
|  | 5,246 |  | 5.246 | [21 empty] | VV | 0
36 | 631520X1 | klín přechodný minerální tl. 40-80 mm š. 160 mm | m | 35.36 |  | 0 |  | 0 |  | 0 | 15 | 0 | 0.00096 | 0.03 | 0 | 0 |  | Vlastní | Indiv | 0 | 0 |  |  |  |  | POL3_0
|  | dle PD: pohled půdorys horní úrovně, řez A, výkresy výrobků: : | [23 empty] | VV | 0
|  | Zateplení ostění, nadpraží a parapetu (dl): : | [23 empty] | VV | 0
|  | ti2_dl: : | [23 empty] | VV | 0
|  | 27,2*1,3 'Přepočtené koeficientem množství: : | [23 empty] | VV | 0
|  | 35,36 |  | 35.36 | [21 empty] | VV | 0
Díl: | 94 | Lešení a stavební výtahy |  |  |  | 0 |  | 0 |  | 0 |  | 0 |  | 2.19 |  | 0 |  |  |  |  | 44.12 |  |  |  |  | DIL
37 | 941941042R00 | Montáž lešení leh.řad.s podlahami,š.1,2 m, H 30 m | m2 | 100 |  | 0 |  | 0 |  | 0 | 15 | 0 | 0.01838 | 1.84 | 0 | 0 |  | RTS 19/ I | RTS 18/ II | 0.139 | 13.9 |  |  |  |  | POL1_1
38 | 941941111R00 | Pronájem lešení za den | m2 | 2000 |  | 0 |  | 0 |  | 0 | 15 | 0 | 0 | 0 | 0 | 0 |  | RTS 19/ I | RTS 18/ II | 0 | 0 |  |  |  |  | POL1_1
|  | 100*20 'Přepočtené koeficientem množství: : | [23 empty] | VV | 0
|  | 2000 |  | 2000 | [21 empty] | VV | 0
39 | 941941842R00 | Demontáž lešení leh.řad.s podlahami,š.1,2 m,H 30 m | m2 | 100 |  | 0 |  | 0 |  | 0 | 15 | 0 | 0 | 0 | 0 | 0 |  | RTS 19/ I | RTS 18/ II | 0.117 | 11.7 |  |  |  |  | POL1_1
40 | 944944011R00 | Montáž ochranné sítě z umělých vláken | m2 | 100 |  | 0 |  | 0 |  | 0 | 15 | 0 | 0 | 0 | 0 | 0 |  | RTS 19/ I | RTS 18/ II | 0.0303 | 3.03 |  |  |  |  | POL1_1
41 | 944944031R00 | Příplatek za každý měsíc použití sítí k pol. 4011 | m2 | 100 |  | 0 |  | 0 |  | 0 | 15 | 0 | 5e-05 | 0.01 | 0 | 0 |  | RTS 19/ I | RTS 18/ II | 0 | 0 |  |  |  |  | POL1_1
42 | 944944081R00 | Demontáž ochranné sítě z umělých vláken | m2 | 100 |  | 0 |  | 0 |  | 0 | 15 | 0 | 0 | 0 | 0 | 0 |  | RTS 19/ I | RTS 18/ II | 0.018 | 1.8 |  |  |  |  | POL1_1
43 | 944945012R00 | Montáž záchytné stříšky H 4,5 m, šířky do 2 m | m | 2 |  | 0 |  | 0 |  | 0 | 15 | 0 | 0.02191 | 0.04 | 0 | 0 |  | RTS 19/ I | RTS 18/ II | 0.203 | 0.41 |  |  |  |  | POL1_1
44 | 944945192R00 | Příplatek za každý měsíc použ.stříšky, k pol. 5012 | m | 2 |  | 0 |  | 0 |  | 0 | 15 | 0 | 0.00176 | 0 | 0 | 0 |  | RTS 19/ I | RTS 18/ II | 0.008 | 0.02 |  |  |  |  | POL1_1
45 | 944945812R00 | Demontáž záchytné stříšky H 4,5 m, šířky do 2 m | m | 2 |  | 0 |  | 0 |  | 0 | 15 | 0 | 0 | 0 | 0 | 0 |  | RTS 19/ I | RTS 18/ II | 0.131 | 0.26 |  |  |  |  | POL1_1
46 | 941955004R00 | Lešení lehké pomocné, výška podlahy do 3,5 m | m2 | 50 |  | 0 |  | 0 |  | 0 | 15 | 0 | 0.00592 | 0.3 | 0 | 0 |  | RTS 19/ I | RTS 18/ II | 0.26 | 13 |  |  |  |  | POL1_1
Díl: | 95 | Dokončovací konstrukce na pozemních stavbách |  |  |  | 0 |  | 0 |  | 0 |  | 0 |  | 0.01 |  | 0 |  |  |  |  | 15.4 |  |  |  |  | DIL
47 | 952901111R00 | Vyčištění budov o výšce podlaží do 4 m | m2 | 50 |  | 0 |  | 0 |  | 0 | 15 | 0 | 4e-05 | 0 | 0 | 0 |  | RTS 19/ I | RTS 18/ II | 0.308 | 15.4 |  |  |  |  | POL1_1
48 | 9539612X5 | Kotvy chemické s vyvrtáním otvoru do betonu, železobetonu nebo tvrdého kamene chemická patrona,,, velikost M 20, hloubka 170 mm | kus | 25 |  | 0 |  | 0 |  | 0 | 15 | 0 | 6e-05 | 0 | 0 | 0 |  | Vlastní | Indiv | 0 | 0 |  |  |  |  | POL1_1
|  | dle PD: výkresy půdorysů, řezů a výkres konstrukce Z/02 (zámečn. výrobek), výkres pohledu na parter: : | [23 empty] | VV | 0
|  | Betonový sokl - chemické kotvy (předpoklad p): : | [23 empty] | VV | 0
|  | ST03: : | [23 empty] | VV | 0
|  | 25: : | [23 empty] | VV | 0
|  | 25 |  | 25 | [21 empty] | VV | 0
49 | 953965X45 | Kotvy chemické s vyvrtáním otvoru kotevní šrouby pro chemické kotvy, velikost M 20, délka 400 mm | kus | 25 |  | 0 |  | 0 |  | 0 | 15 | 0 | 0.00039 | 0.01 | 0 | 0 |  | Vlastní | Indiv | 0 | 0 |  |  |  |  | POL1_1
Díl: | 998 | Přesun hmot |  |  |  | 0 |  | 0 |  | 0 |  | 0 |  | 0 |  | 0 |  |  |  |  | 39.84 |  |  |  |  | DIL
50 | 999281148R00 | Přesun hmot pro opravy a údržbu do v. 12 m,nošením | t | 12.647 |  | 0 |  | 0 |  | 0 | 15 | 0 | 0 | 0 | 0 | 0 |  | RTS 19/ I | RTS 18/ II | 3.15 | 39.84 |  |  |  |  | POL1_1
Díl: | HZS | Hodinové zúčtovací sazby |  |  |  | 0 |  | 0 |  | 0 |  | 0 |  | 0 |  | 0 |  |  |  |  | 0 |  |  |  |  | DIL
51 | HZS12X2 | Drobné stavební práce spojené s rekonstrukcí vnitřních částí jednotky | hod | 100 |  | 0 |  | 0 |  | 0 | 15 | 0 | 0 | 0 | 0 | 0 |  | Vlastní | Indiv | 0 | 0 |  |  |  |  | POL1_1
Díl: | OST | Ostatní |  |  |  | 0 |  | 0 |  | 0 |  | 0 |  | 0 |  | 0 |  |  |  |  | 0 |  |  |  |  | DIL
52 | OST00OS01a | D+M OS01 interiérové rolety stínění 2180 x 1830 mm vč. konstrukcí a prací uvedených v PD | kpl | 2 |  | 0 |  | 0 |  | 0 | 15 | 0 | 0 | 0 | 0 | 0 |  | Vlastní | Indiv | 0 | 0 |  |  |  |  | POL1_1
53 | OST00OS01b | D+M OS01 interiérové rolety stínění 2140 x 1360 mm vč. konstrukcí a prací uvedených v PD | kpl | 1 |  | 0 |  | 0 |  | 0 | 15 | 0 | 0 | 0 | 0 | 0 |  | Vlastní | Indiv | 0 | 0 |  |  |  |  | POL1_1
54 | OST00OS01c | D+M OS01 interiérové rolety stínění 2120 x 1830 mm vč. konstrukcí a prací uvedených v PD | kpl | 2 |  | 0 |  | 0 |  | 0 | 15 | 0 | 0 | 0 | 0 | 0 |  | Vlastní | Indiv | 0 | 0 |  |  |  |  | POL1_1
55 | OST00OS02 | D+M OS02 zvonkové tablo vč. konstrukcí a prací uvedených v PD | kpl | 1 |  | 0 |  | 0 |  | 0 | 15 | 0 | 0 | 0 | 0 | 0 |  | Vlastní | Indiv | 0 | 0 |  |  |  |  | POL1_1
56 | OST00OS03 | D+M OS03 označení domu domovnímy čísly 200 x 140 mm vč. konstrukcí a prací uvedených v PD | kpl | 2 |  | 0 |  | 0 |  | 0 | 15 | 0 | 0 | 0 | 0 | 0 |  | Vlastní | Indiv | 0 | 0 |  |  |  |  | POL1_1
57 | OST00OS04 | D+M OS04 zrcadlo na bytové chodbě 1000 x 1870 mm vč. konstrukcí a prací uvedených v PD | kpl | 1 |  | 0 |  | 0 |  | 0 | 15 | 0 | 0 | 0 | 0 | 0 |  | Vlastní | Indiv | 0 | 0 |  |  |  |  | POL1_1
58 | OST00OS05 | D+M OS05 označení provozoven vč. konstrukcí a prací uvedených v PD | kpl | 1 |  | 0 |  | 0 |  | 0 | 15 | 0 | 0 | 0 | 0 | 0 |  | Vlastní | Indiv | 0 | 0 |  |  |  |  | POL1_1
59 | OST00OS06 | D+M OS06 záclonová kolejnice a závěs 3500 x 2150 mm vč. konstrukcí a prací uvedených v PD | kpl | 1 |  | 0 |  | 0 |  | 0 | 15 | 0 | 0 | 0 | 0 | 0 |  | Vlastní | Indiv | 0 | 0 |  |  |  |  | POL1_1
Díl: | 711 | Izolace proti vodě |  |  |  | 0 |  | 0 |  | 0 |  | 0 |  | 0.01 |  | 0 |  |  |  |  | 3.34 |  |  |  |  | DIL
60 | 711823121RT4 | Montáž nopové fólie svisle, včetně dodávky fólie | m2 | 4.56 |  | 0 |  | 0 |  | 0 | 15 | 0 | 0.00023 | 0 | 0 | 0 |  | RTS 19/ I | RTS 18/ II | 0.16 | 0.73 |  |  |  |  | POL1_7
|  | dle PD: půdorys, řezy, pohled na parter: : | [23 empty] | VV | 0
|  | Zateplení soklu - nopová fólie (dl * š): : | [23 empty] | VV | 0
|  | (4,5+4,62)*0,5: : | [23 empty] | VV | 0
|  | 4,56 |  | 4.56 | [21 empty] | VV | 0
61 | 711823129RT3 | Montáž ukončovací lišty k nopové fólii, včetně dodávky lišty | m | 9.12 |  | 0 |  | 0 |  | 0 | 15 | 0 | 0.00053 | 0 | 0 | 0 |  | RTS 19/ I | RTS 18/ II | 0.1 | 0.91 |  |  |  |  | POL1_7
|  | dle PD: půdorys, řezy, pohled na parter: : | [23 empty] | VV | 0
|  | Zateplení soklu - ukončení nopové fólie (dl): : | [23 empty] | VV | 0
|  | (4,5+4,62): : | [23 empty] | VV | 0
|  | 9,12 |  | 9.12 | [21 empty] | VV | 0
62 | 711212012R00 | Hydroizolační povlak vyztužený tkaninou | m2 | 3.363 |  | 0 |  | 0 |  | 0 | 15 | 0 | 0.00358 | 0.01 | 0 | 0 |  | RTS 19/ I | RTS 18/ II | 0.498 | 1.67 |  |  |  |  | POL1_7
|  | dle PD: půdorys spodní úrovně, schema dlážděných ploch, řez A, výkres prvku Z/04: : | [23 empty] | VV | 0
|  | Žulová podlaha Pk3 - stěrka (pl): : | [23 empty] | VV | 0
|  | podlaha_Pk3_pl: : | [23 empty] | VV | 0
|  | 1,12 |  | 1.12 | [21 empty] | VV | 0
|  | dle PD: půdorys spodní úrovně, schema dlážděných ploch, řez A, výkres prvku Z/04: : | [23 empty] | VV | 0
|  | Hydroizolační stěrka (pl): : | [23 empty] | VV | 0
|  | žulová podlaha Pk3: : | [23 empty] | VV | 0
|  | 2,2*0,15: : | [23 empty] | VV | 0
|  | zateplení soklu: : | [23 empty] | VV | 0
|  | ti3_pl: : | [23 empty] | VV | 0
|  | 2,243 |  | 2.243 | [21 empty] | VV | 0
63 | 998711101R00 | Přesun hmot pro izolace proti vodě, výšky do 6 m | t | 0.021 |  | 0 |  | 0 |  | 0 | 15 | 0 | 0 | 0 | 0 | 0 |  | RTS 19/ I | RTS 18/ II | 1.567 | 0.03 |  |  |  |  | POL1_7
Díl: | 713 | Izolace tepelné |  |  |  | 0 |  | 0 |  | 0 |  | 0 |  | 0.04 |  | 0 |  |  |  |  | 0.59 |  |  |  |  | DIL
64 | 713131131R00 | Izolace tepelná stěn lepením | m2 | 1.913 |  | 0 |  | 0 |  | 0 | 15 | 0 | 0.003 | 0.01 | 0 | 0 |  | RTS 19/ I | RTS 18/ II | 0.28 | 0.54 |  |  |  |  | POL1_7
|  | dle PD: půdorys, řezy, pohled na parter: : | [23 empty] | VV | 0
|  | Zateplení soklu (pl): : | [23 empty] | VV | 0
|  | ti3: : | [23 empty] | VV | 0
|  | 4,5*0,27: : | [23 empty] | VV | 0
|  | 4,65*0,15: : | [23 empty] | VV | 0
|  | 1,913 |  | 1.913 | [21 empty] | VV | 0
65 | 283758904R | deska izolační polystyrenová soklová tl. 80 mm | m2 | 2.487 |  | 0 |  | 0 |  | 0 | 15 | 0 | 0.00264 | 0.01 | 0 | 0 | SPCM | RTS 19/ I | RTS 18/ II | 0 | 0 |  |  |  |  | POL3_0
|  | 1,913*1,3 'Přepočtené koeficientem množství: : | [23 empty] | VV | 0
|  | 2,487 |  | 2.487 | [21 empty] | VV | 0
66 | 7131911X3 | Montáž tepelné izolace stavebních konstrukcí - doplňky a konstrukční součásti podlah, stropů vrchem,, nebo střech překrytím fólií položenou volně s přelepením spojů | m2 | 69.04 |  | 0 |  | 0 |  | 0 | 15 | 0 | 1e-05 | 0 | 0 | 0 |  | Vlastní | Indiv | 0 | 0 |  |  |  |  | POL1_7
|  | dle PD: pohled půdorys horní úrovně, řez A, výkresy výrobků: : | [23 empty] | VV | 0
|  | Zateplení ostění, nadpraží a parapetu - folie (dl * š): : | [23 empty] | VV | 0
|  | ti1_dl*1,0: : | [23 empty] | VV | 0
|  | ti2_dl*1,0: : | [23 empty] | VV | 0
|  | ti3_nadpraží_dl*1,0: : | [23 empty] | VV | 0
|  | ti3_ostění_dl*1,0: : | [23 empty] | VV | 0
|  | 69,04 |  | 69.04 | [21 empty] | VV | 0
67 | 28329022R | fólie hydroiz. , difuzně otevřená, se dvěma lepicími páskami | m2 | 89.752 |  | 0 |  | 0 |  | 0 | 15 | 0 | 0.00018 | 0.02 | 0 | 0 | SPCM | RTS 19/ I | RTS 18/ II | 0 | 0 |  |  |  |  | POL3_0
|  | 69,04*1,3 'Přepočtené koeficientem množství: : | [23 empty] | VV | 0
|  | 89,752 |  | 89.752 | [21 empty] | VV | 0
68 | 998713101R00 | Přesun hmot pro izolace tepelné, výšky do 6 m | t | 0.031 |  | 0 |  | 0 |  | 0 | 15 | 0 | 0 | 0 | 0 | 0 |  | RTS 19/ I | RTS 18/ II | 1.74 | 0.05 |  |  |  |  | POL1_7
Díl: | 763 | Dřevostavby |  |  |  | 0 |  | 0 |  | 0 |  | 0 |  | 0.13 |  | 0 |  |  |  |  | 11.78 |  |  |  |  | DIL
69 | 347016131R00 | Předstěna SDK,tl.115mm,oc.kce CW,1xRB 12,5mm,-izol, tmelení Q4 | m2 | 4.06 |  | 0 |  | 0 |  | 0 | 15 | 0 | 0.01257 | 0.05 | 0 | 0 |  | RTS 19/ I | RTS 18/ II | 0.69 | 2.8 |  |  |  |  | POL1_7
|  | dle PD: viz půdorys haly: : | [23 empty] | VV | 0
|  | SDK předstěna - sd4 (pl): : | [23 empty] | VV | 0
|  | 4,06: : | [23 empty] | VV | 0
|  | 4,06 |  | 4.06 | [21 empty] | VV | 0
70 | 347091082R00 | Příplatek k předstěně sádrokart. za plochu do 5 m2 | m2 | 4.06 |  | 0 |  | 0 |  | 0 | 15 | 0 | 0 | 0 | 0 | 0 |  | RTS 19/ I | RTS 18/ II | 0.2 | 0.81 |  |  |  |  | POL1_7
|  | dle PD: viz půdorys haly: : | [23 empty] | VV | 0
|  | SDK předstěna - příplatek za malou plochu (pl): : | [23 empty] | VV | 0
|  | sd4_pl: : | [23 empty] | VV | 0
|  | 4,06 |  | 4.06 | [21 empty] | VV | 0
71 | 416022121R00 | Podhledy SDK,ocel.dvouúrov.křížový rošt,1x RB 12,5, tmelení Q4 | m2 | 4.9 |  | 0 |  | 0 |  | 0 | 15 | 0 | 0.01243 | 0.06 | 0 | 0 |  | RTS 19/ I | RTS 18/ II | 0.95 | 4.66 |  |  |  |  | POL1_7
|  | dle PD: viz půdorys haly: : | [23 empty] | VV | 0
|  | Podhledy (pl): : | [23 empty] | VV | 0
|  | sd2: : | [23 empty] | VV | 0
|  | 2,53: : | [23 empty] | VV | 0
|  | sd3: : | [23 empty] | VV | 0
|  | 2,37: : | [23 empty] | VV | 0
|  | 4,9 |  | 4.9 | [21 empty] | VV | 0
72 | 416093131R00 | Čelo podhledu SDK, v.do 800 mm, 1xCD, 1xRB 12,5 mm | m2 | 1.27 |  | 0 |  | 0 |  | 0 | 15 | 0 | 0.01261 | 0.02 | 0 | 0 |  | RTS 19/ I | RTS 18/ II | 0.9 | 1.14 |  |  |  |  | POL1_7
|  | dle PD: viz půdorys haly: : | [23 empty] | VV | 0
|  | Podhledy - čelo (dl): : | [23 empty] | VV | 0
|  | 1,27: : | [23 empty] | VV | 0
|  | 1,27 |  | 1.27 | [21 empty] | VV | 0
73 | 416091082R00 | Příplatek k podhledu sádrokart. za plochu do 5 m2 | m2 | 4.9 |  | 0 |  | 0 |  | 0 | 15 | 0 | 0 | 0 | 0 | 0 |  | RTS 19/ I | RTS 18/ II | 0.43 | 2.11 |  |  |  |  | POL1_7
|  | dle PD: viz půdorys haly: : | [23 empty] | VV | 0
|  | Podhledy - příplatek za malou plochu (pl): : | [23 empty] | VV | 0
|  | podhled_sd2_pl: : | [23 empty] | VV | 0
|  | podhled_sd3_pl: : | [23 empty] | VV | 0
|  | 4,9 |  | 4.9 | [21 empty] | VV | 0
74 | 7631647X3 | D+M sádrokartonových desek montáž obkladu konstrukcí kovových, opláštění trojité | m2 | 0.462 |  | 0 |  | 0 |  | 0 | 15 | 0 | 0.00183 | 0 | 0 | 0 |  | Vlastní | Indiv | 0 | 0 |  |  |  |  | POL1_7
|  | dle PD: pohled půdorys horní úrovně, řez A, výkresy výrobků: : | [23 empty] | VV | 0
|  | SDK obklad (dl * š): : | [23 empty] | VV | 0
|  | 2,2*(0,1+0,11): : | [23 empty] | VV | 0
|  | 0,462 |  | 0.462 | [21 empty] | VV | 0
75 | 7631647X1 | D+M sádrokartonových desek montáž obkladu konstrukcí, opláštění jednoduché | m2 | 1.9 |  | 0 |  | 0 |  | 0 | 15 | 0 | 0.00075 | 0 | 0 | 0 |  | Vlastní | Indiv | 0 | 0 |  |  |  |  | POL1_7
|  | dle PD: pohled půdorys horní úrovně, řez A, výkresy výrobků: : | [23 empty] | VV | 0
|  | SDK obklad (dl * š): : | [23 empty] | VV | 0
|  | sd4: : | [23 empty] | VV | 0
|  | 1,9: : | [23 empty] | VV | 0
|  | 1,9 |  | 1.9 | [21 empty] | VV | 0
76 | 998763101R00 | Přesun hmot pro dřevostavby, výšky do 12 m | t | 0.225 |  | 0 |  | 0 |  | 0 | 15 | 0 | 0 | 0 | 0 | 0 |  | RTS 19/ I | RTS 18/ II | 1.156 | 0.26 |  |  |  |  | POL1_7
Díl: | 764 | Konstrukce klempířské |  |  |  | 0 |  | 0 |  | 0 |  | 0 |  | 0 |  | 0 |  |  |  |  | 0 |  |  |  |  | DIL
77 | 764000K01 | D+M K01 úpravy a/nebo opravy dešťových svodů vč. veškerého příslušenství uvedeného v PD | kpl | 1 |  | 0 |  | 0 |  | 0 | 15 | 0 | 0 | 0 | 0 | 0 |  | Vlastní | Indiv | 0 | 0 |  |  |  |  | POL1_7
78 | 764000K02 | D+M K02 oplechování římsy z nerez oceli dle PD | m | 14.7 |  | 0 |  | 0 |  | 0 | 15 | 0 | 0 | 0 | 0 | 0 |  | Vlastní | Indiv | 0 | 0 |  |  |  |  | POL1_7
79 | 764000K04 | D+M K04 pojistný žlab pod římsou, pro zachycení vody z případného návětrného deště z pozinkované,, oceli dle PD | m | 14.7 |  | 0 |  | 0 |  | 0 | 15 | 0 | 0 | 0 | 0 | 0 |  | Vlastní | Indiv | 0 | 0 |  |  |  |  | POL1_7
80 | 764000K05 | D+M K05 pláštění detailu napojení nadsvětlíkového zasklení výlohy (W/03a, W/03b, W/03c) na rám,, posuvně skládací prosklené stěny (W/02a, W/02b) resp. vstupních dveří do ytového domu (W/01) z | m | 11.13 |  | 0 |  | 0 |  | 0 | 15 | 0 | 0 | 0 | 0 | 0 |  | Vlastní | Indiv | 0 | 0 |  |  |  |  | POL1_7
Díl: | 766 | Konstrukce truhlářské |  |  |  | 0 |  | 0 |  | 0 |  | 0 |  | 0 |  | 0 |  |  |  |  | 0 |  |  |  |  | DIL
81 | 766000T01 | D+M T01 obklad stěn vstupní haly, boční stěny z cementotřískových desek 3940x2495 mm vč. veškerého,, příslušenství uvedeného v PD | kpl | 2 |  | 0 |  | 0 |  | 0 | 15 | 0 | 0 | 0 | 0 | 0 |  | Vlastní | Indiv | 0 | 0 |  |  |  |  | POL1_7
82 | 766000T02 | D+M T02 obklad stěn vstupní haly, zadní stěny z cementotřískových desek 240x2520 mm vč. veškerého,, příslušenství uvedeného v PD | kpl | 2 |  | 0 |  | 0 |  | 0 | 15 | 0 | 0 | 0 | 0 | 0 |  | Vlastní | Indiv | 0 | 0 |  |  |  |  | POL1_7
83 | 766000T03 | D+M T03 obkladová vložka ostění k zasklení galerie severní obchodní jednotky 110x2400 mm vč.,, veškerého příslušenství uvedeného v PD | kpl | 2 |  | 0 |  | 0 |  | 0 | 15 | 0 | 0 | 0 | 0 | 0 |  | Vlastní | Indiv | 0 | 0 |  |  |  |  | POL1_7
84 | 766000T04 | D+M T02 obklad parapetu zábradelní stěny na galerii severní obchodní jednotky 2240x200 mm vč.,, veškerého příslušenství uvedeného v PD | kpl | 1 |  | 0 |  | 0 |  | 0 | 15 | 0 | 0 | 0 | 0 | 0 |  | Vlastní | Indiv | 0 | 0 |  |  |  |  | POL1_7
Díl: | 767 | Konstrukce zámečnické |  |  |  | 0 |  | 0 |  | 0 |  | 0 |  | 0 |  | 0 |  |  |  |  | 0 |  |  |  |  | DIL
85 | 767000D01 | D+M D01 dvoukřídlé vstupní dveře mezi vstupní halou a domovní chodbou 1540x2540 mm vč. veškérého,, příslušenství uvedeného v poznámkách PD | kpl | 1 |  | 0 |  | 0 |  | 0 | 15 | 0 | 0 | 0 | 0 | 0 |  | Vlastní | Indiv | 0 | 0 |  |  |  |  | POL1_7
86 | 767000W01 | D+M W01 ocelové vstupní dveře do bytového domu s izolačním dvojsklem 2170x2570 mm vč. veškérého,, příslušenství uvedeného v poznámkách PD | kpl | 1 |  | 0 |  | 0 |  | 0 | 15 | 0 | 0 | 0 | 0 | 0 |  | Vlastní | Indiv | 0 | 0 |  |  |  |  | POL1_7
87 | 767000W02a | D+M W02a posuvně skládací prosklená hliníková stěna s aktivními dveřmi 4520x2735 mm vč. veškérého,, příslušenství uvedeného v poznámkách PD | kpl | 1 |  | 0 |  | 0 |  | 0 | 15 | 0 | 0 | 0 | 0 | 0 |  | Vlastní | Indiv | 0 | 0 |  |  |  |  | POL1_7
88 | 767000W02b | D+M W02b posuvně skládací prosklená hliníková stěna s aktivními dveřmi 4440x2615 mm vč. veškérého,, příslušenství uvedeného v poznámkách PD | kpl | 1 |  | 0 |  | 0 |  | 0 | 15 | 0 | 0 | 0 | 0 | 0 |  | Vlastní | Indiv | 0 | 0 |  |  |  |  | POL1_7
89 | 767000W03a | D+M W03a zasklení nadsvětlíkové části výloh 4520x1830 mm vč. veškérého příslušenství uvedeného v,, poznámkách PD | kpl | 1 |  | 0 |  | 0 |  | 0 | 15 | 0 | 0 | 0 | 0 | 0 |  | Vlastní | Indiv | 0 | 0 |  |  |  |  | POL1_7
90 | 767000W03b | D+M W03b zasklení nadsvětlíkové části výloh 2210x1945 mm vč. veškérého příslušenství uvedeného v,, poznámkách PD | kpl | 1 |  | 0 |  | 0 |  | 0 | 15 | 0 | 0 | 0 | 0 | 0 |  | Vlastní | Indiv | 0 | 0 |  |  |  |  | POL1_7
91 | 767000W03c | D+M W03c zasklení nadsvětlíkové části výloh 4400x1830 mm vč. veškérého příslušenství uvedeného v,, poznámkách PD | kpl | 1 |  | 0 |  | 0 |  | 0 | 15 | 0 | 0 | 0 | 0 | 0 |  | Vlastní | Indiv | 0 | 0 |  |  |  |  | POL1_7
92 | 767000Z01 | D+M Z01 prosklený fasádní obklad vč. kazet, podkonstrukce a veškérého příslušenství uvedeného v,, poznámkách PD | kpl | 1 |  | 0 |  | 0 |  | 0 | 15 | 0 | 0 | 0 | 0 | 0 |  | Vlastní | Indiv | 0 | 0 |  |  |  |  | POL1_7
93 | 767000Z02 | D+M Z02 ocelová konstrukce pro naložení zasklení vč. veškérého příslušenství uvedeného v poznámkách,, PD | kpl | 1 |  | 0 |  | 0 |  | 0 | 15 | 0 | 0 | 0 | 0 | 0 |  | Vlastní | Indiv | 0 | 0 |  |  |  |  | POL1_7
94 | 767000Z03 | D+M Z03 podhled se skleněnou výplní 8x 490x2085 mm vč. veškérého příslušenství uvedeného v,, poznámkách PD | kpl | 1 |  | 0 |  | 0 |  | 0 | 15 | 0 | 0 | 0 | 0 | 0 |  | Vlastní | Indiv | 0 | 0 |  |  |  |  | POL1_7
95 | 767000Z04 | D+M Z04 čistící zóna kovový rošt na vstupu do bytového domu 2090x605 mm vč. veškérého příslušenství,, uvedeného v poznámkách PD | kpl | 1 |  | 0 |  | 0 |  | 0 | 15 | 0 | 0 | 0 | 0 | 0 |  | Vlastní | Indiv | 0 | 0 |  |  |  |  | POL1_7
96 | 767000Z05 | D+M Z05 lemování ostění, nadpraží a prahu vnitřního portálu vč. veškérého příslušenství uvedeného v,, poznámkách PD | kpl | 1 |  | 0 |  | 0 |  | 0 | 15 | 0 | 0 | 0 | 0 | 0 |  | Vlastní | Indiv | 0 | 0 |  |  |  |  | POL1_7
97 | 767000Z06 | D+M Z06 obklad ostění vstupního portálu vč. veškérého příslušenství uvedeného v poznámkách PD | kpl | 1 |  | 0 |  | 0 |  | 0 | 15 | 0 | 0 | 0 | 0 | 0 |  | Vlastní | Indiv | 0 | 0 |  |  |  |  | POL1_7
98 | 767000Z07 | D+M Z07 obklad nadpraží portálu vč. veškérého příslušenství uvedeného v poznámkách PD | kpl | 1 |  | 0 |  | 0 |  | 0 | 15 | 0 | 0 | 0 | 0 | 0 |  | Vlastní | Indiv | 0 | 0 |  |  |  |  | POL1_7
99 | 767000Z08 | D+M Z08 obklad vnitřních ostění obchodních jednotek vč. veškérého příslušenství uvedeného v,, poznámkách PD | kpl | 1 |  | 0 |  | 0 |  | 0 | 15 | 0 | 0 | 0 | 0 | 0 |  | Vlastní | Indiv | 0 | 0 |  |  |  |  | POL1_7
100 | 767000Z09 | D+M Z09 poštovní schránky (dle TZ) | kpl | 1 |  | 0 |  | 0 |  | 0 | 15 | 0 | 0 | 0 | 0 | 0 |  | Vlastní | Indiv | 0 | 0 |  |  |  |  | POL1_7
101 | 767000Z10 | D+M Z10 soklová lišta bočních stěn ve vstupní hale v 80 mm (dle TZ) | m | 7.84 |  | 0 |  | 0 |  | 0 | 15 | 0 | 0 | 0 | 0 | 0 |  | Vlastní | Indiv | 0 | 0 |  |  |  |  | POL1_7
102 | 767000Z11a | D+M Z11a dveřní madlo vč. veškérého příslušenství uvedeného v poznámkách PD | m | 5.12 |  | 0 |  | 0 |  | 0 | 15 | 0 | 0 | 0 | 0 | 0 |  | Vlastní | Indiv | 0 | 0 |  |  |  |  | POL1_7
103 | 767000Z11b | D+M Z11b dveřní madlo vč. veškérého příslušenství uvedeného v poznámkách PD | m | 2.4 |  | 0 |  | 0 |  | 0 | 15 | 0 | 0 | 0 | 0 | 0 |  | Vlastní | Indiv | 0 | 0 |  |  |  |  | POL1_7
104 | 767000Z12 | D+M Z12 úprava sloupku jízdního řádu MHD vč. veškérého příslušenství uvedeného v poznámkách PD | kpl | 1 |  | 0 |  | 0 |  | 0 | 15 | 0 | 0 | 0 | 0 | 0 |  | Vlastní | Indiv | 0 | 0 |  |  |  |  | POL1_7
105 | 767000Z13 | D+M Z13 obkladová vložka k zábradelní stěně vč. veškérého příslušenství uvedeného v poznámkách PD | kpl | 1 |  | 0 |  | 0 |  | 0 | 15 | 0 | 0 | 0 | 0 | 0 |  | Vlastní | Indiv | 0 | 0 |  |  |  |  | POL1_7
106 | 767000Z14 | D+M Z14 konzolky pro osazení prosklené stěny vč. veškérého příslušenství uvedeného v poznámkách PD | kpl | 1 |  | 0 |  | 0 |  | 0 | 15 | 0 | 0 | 0 | 0 | 0 |  | Vlastní | Indiv | 0 | 0 |  |  |  |  | POL1_7
107 | 767000Z15 | D+M Z15 obkladový plech podstupnice na vstupu do Cafe Arca vč. veškérého příslušenství uvedeného v,, poznámkách PD | kpl | 1 |  | 0 |  | 0 |  | 0 | 15 | 0 | 0 | 0 | 0 | 0 |  | Vlastní | Indiv | 0 | 0 |  |  |  |  | POL1_7
108 | 767000Z16 | D+M Z16 opláštění na deskovém podkladu ve vstupní hale 290x2520 mm (dle TZ) | kpl | 2 |  | 0 |  | 0 |  | 0 | 15 | 0 | 0 | 0 | 0 | 0 |  | Vlastní | Indiv | 0 | 0 |  |  |  |  | POL1_7
109 | 767000Z17 | D+M Z17 krytí prahu prosklené stěny W02a,bvč. veškérého příslušenství uvedeného v poznámkách PD | kpl | 1 |  | 0 |  | 0 |  | 0 | 15 | 0 | 0 | 0 | 0 | 0 |  | Vlastní | Indiv | 0 | 0 |  |  |  |  | POL1_7
Díl: | 772 | Kamenné dlažby |  |  |  | 0 |  | 0 |  | 0 |  | 0 |  | 0.63 |  | 0 |  |  |  |  | 8.71 |  |  |  |  | DIL
110 | 7729911X1 | Dlažby z kamene - ostatní práce penetrace podkladu, vč. dod. | m2 | 6.925 |  | 0 |  | 0 |  | 0 | 15 | 0 | 0.0003 | 0 | 0 | 0 |  | Vlastní | Indiv | 0 | 0 |  |  |  |  | POL1_7
|  | dle PD: TZ, výkres půdorysů: : | [23 empty] | VV | 0
|  | Kamenná dlažba - penetrace (pl): : | [23 empty] | VV | 0
|  | podlaha_P2_pl: : | [23 empty] | VV | 0
|  | podlaha_Pk2_pl: : | [23 empty] | VV | 0
|  | 6,925 |  | 6.925 | [21 empty] | VV | 0
111 | 7729914X1 | Dlažby z kamene - drobné kamenické úpravy, přeleštění | m2 | 4.16 |  | 0 |  | 0 |  | 0 | 15 | 0 | 0.00023 | 0 | 0 | 0 |  | Vlastní | Indiv | 0 | 0 |  |  |  |  | POL1_7
|  | dle PD: TZ, výkres půdorysů: : | [23 empty] | VV | 0
|  | Mramorová dlažba Pk1 - oprava (pl): : | [23 empty] | VV | 0
|  | 4,16: : | [23 empty] | VV | 0
|  | 4,16 |  | 4.16 | [21 empty] | VV | 0
112 | 772511111R00 | Dlažba z kamene pórov.do tl.3cm,pravoúhlá,do tmele | m2 | 6.925 |  | 0 |  | 0 |  | 0 | 15 | 0 | 0.00748 | 0.05 | 0 | 0 |  | RTS 19/ I | RTS 18/ II | 1.1 | 7.62 |  |  |  |  | POL1_7
113 | 583811X1 | deska dlažební žula tl 3cm, světle šedé barvy, velkoformátová deska, povrch matný broušený,,, součinitel smykového tření µ ? 0,5 | m2 | 3.543 |  | 0 |  | 0 |  | 0 | 15 | 0 | 0.081 | 0.29 | 0 | 0 |  | URS | Indiv | 0 | 0 |  |  |  |  | POL3_0
|  | dle PD: TZ, výkres půdorysů: : | [23 empty] | VV | 0
|  | Kamenná dlažba P2 (dl * š): : | [23 empty] | VV | 0
|  | 4,36*0,625: : | [23 empty] | VV | 0
|  | 2,725*1,3 'Přepočtené koeficientem množství: : | [23 empty] | VV | 0
|  | 3,543 |  | 3.543 | [21 empty] | VV | 0
114 | 583846X1 | deska dlažební mramor leštěná formátovaná tl 2cm 400 x 400 mm | m2 | 5.46 |  | 0 |  | 0 |  | 0 | 15 | 0 | 0.054 | 0.29 | 0 | 0 |  | URS | Indiv | 0 | 0 |  |  |  |  | POL3_0
|  | dle PD: TZ, výkres půdorysů: : | [23 empty] | VV | 0
|  | Mramorová dlažba Pk2 (pl): : | [23 empty] | VV | 0
|  | 4,2: : | [23 empty] | VV | 0
|  | 4,2*1,3 'Přepočtené koeficientem množství: : | [23 empty] | VV | 0
|  | 5,46 |  | 5.46 | [21 empty] | VV | 0
115 | 998772101R00 | Přesun hmot pro dlažby z kamene, výšky do 6 m | t | 0.651 |  | 0 |  | 0 |  | 0 | 15 | 0 | 0 | 0 | 0 | 0 |  | RTS 19/ I | RTS 18/ II | 1.67 | 1.09 |  |  |  |  | POL1_7
Díl: | 775 | Podlahy skládané |  |  |  | 0 |  | 0 |  | 0 |  | 0 |  | 0.13 |  | 0 |  |  |  |  | 0.3 |  |  |  |  | DIL
116 | 7751213X1 | Příprava podkladu penetrace neředěná podlah | m2 | 4.95 |  | 0 |  | 0 |  | 0 | 15 | 0 | 0.0002 | 0 | 0 | 0 |  | Vlastní | Indiv | 0 | 0 |  |  |  |  | POL1_7
|  | dle PD: TZ, výkres půdorysů: : | [23 empty] | VV | 0
|  | Podlaha dřevěná P1 - penetrace (pl): : | [23 empty] | VV | 0
|  | podlaha_P1_pl: : | [23 empty] | VV | 0
|  | 4,95 |  | 4.95 | [21 empty] | VV | 0
117 | 7751411X2 | Příprava podkladu vyrovnání samonivelační stěrkou podlah min.pevnosti 30 MPa, tloušťky přes 3 do 5,, mm | m2 | 4.95 |  | 0 |  | 0 |  | 0 | 15 | 0 | 0.0075 | 0.04 | 0 | 0 |  | Vlastní | Indiv | 0 | 0 |  |  |  |  | POL1_7
|  | dle PD: TZ, výkres půdorysů: : | [23 empty] | VV | 0
|  | Podlaha dřevěná P1 - vyrovnání (pl): : | [23 empty] | VV | 0
|  | podlaha_P1_pl: : | [23 empty] | VV | 0
|  | 4,95 |  | 4.95 | [21 empty] | VV | 0
118 | 7755115X71 | Podlahy vlysové masivní lepené vč povrchové úpravy z vlysů tl. 25 mm dub, třída I, součinitel,, smykového tření µ 0,5 | m2 | 4.95 |  | 0 |  | 0 |  | 0 | 15 | 0 | 0.01761 | 0.09 | 0 | 0 |  | Vlastní | Indiv | 0 | 0 |  |  |  |  | POL1_7
|  | dle PD: TZ, výkres půdorysů: : | [23 empty] | VV | 0
|  | Podlaha dřevěná P1 (dl * š): : | [23 empty] | VV | 0
|  | 4,42*1,12: : | [23 empty] | VV | 0
|  | 4,95 |  | 4.95 | [21 empty] | VV | 0
119 | 998775101R00 | Přesun hmot pro podlahy vlysové, výšky do 6 m | t | 0.125 |  | 0 |  | 0 |  | 0 | 15 | 0 | 0 | 0 | 0 | 0 |  | RTS 19/ I | RTS 18/ II | 2.401 | 0.3 |  |  |  |  | POL1_7
Díl: | 784 | Malby |  |  |  | 0 |  | 0 |  | 0 |  | 0 |  | 0.01 |  | 0 |  |  |  |  | 5.57 |  |  |  |  | DIL
120 | 784011111R00 | Oprášení/ometení podkladu | m2 | 39.39 |  | 0 |  | 0 |  | 0 | 15 | 0 | 0 | 0 | 0 | 0 |  | RTS 19/ I | RTS 18/ II | 0.007 | 0.28 |  |  |  |  | POL1_7
|  | dle PD: viz půdorys haly: : | [23 empty] | VV | 0
|  | Malby - oprášení podkladu (pl): : | [23 empty] | VV | 0
|  | malby_pl: : | [23 empty] | VV | 0
|  | 39,39 |  | 39.39 | [21 empty] | VV | 0
121 | 784191201R00 | Penetrace podkladu hloubková 1x | m2 | 39.39 |  | 0 |  | 0 |  | 0 | 15 | 0 | 7e-05 | 0 | 0 | 0 |  | RTS 19/ I | RTS 18/ II | 0.03248 | 1.28 |  |  |  |  | POL1_7
|  | dle PD: viz půdorys haly: : | [23 empty] | VV | 0
|  | Malby - penetrace (pl): : | [23 empty] | VV | 0
|  | malby_pl: : | [23 empty] | VV | 0
|  | 39,39 |  | 39.39 | [21 empty] | VV | 0
122 | 784195412R00 | Malba (92% BaSO4), bílá, bez penetrace, 2 x | m2 | 39.39 |  | 0 |  | 0 |  | 0 | 15 | 0 | 0.00029 | 0.01 | 0 | 0 |  | RTS 19/ I | RTS 18/ II | 0.10191 | 4.01 |  |  |  |  | POL1_7
|  | dle PD: viz půdorys haly: : | [23 empty] | VV | 0
|  | Malby (pl): : | [23 empty] | VV | 0
|  | podhled_sd2_pl: : | [23 empty] | VV | 0
|  | podhled_sd3_pl: : | [23 empty] | VV | 0
|  | om1_pl: : | [23 empty] | VV | 0
|  | om2_strop_pl: : | [23 empty] | VV | 0
|  | om2_stěny_pl: : | [23 empty] | VV | 0
|  | 39,39 |  | 39.39 | [21 empty] | VV | 0
123 | 7842111X2 | Příplatek k cenám dvojnásobných maleb za provádění,, barevné malby tónované na tónovacích automatech, v odstínu světlém | m2 | 39.39 |  | 0 |  | 0 |  | 0 | 15 | 0 | 2e-05 | 0 | 0 | 0 |  | Vlastní | Indiv | 0 | 0 |  |  |  |  | POL1_7
|  | Malby - světlejší odstín (pl): : | [23 empty] | VV | 0
|  | malby_pl: : | [23 empty] | VV | 0
|  | 39,39 |  | 39.39 | [21 empty] | VV | 0
[24 empty] | 15 | 21
| Celkem |  |  |  |  | 0 | [17 empty] | 0 | 0 | SUM
Poznámky uchazeče k zadání
POPUZIV
END
Note on S6: Jedná se o informaci, zda se jedná o položku, která je do rozpočtu zadána z cenové soustavy RTS, nebo vlastní.
Note on T6: Jedná se o název CÚ, která je zadána u položky rozpočtu

## 104 02.1 Pol
Položkový rozpočet | [25 empty] | #TypZaznamu#
S: | 104_18 | Oprava parteru domu a navazujících prostor Masarykova 14 | [23 empty] | STA
O: | 104 | Oprava parteru domu a navazujících prostor Masarykova 14 | [20 empty] | STA |  |  | OBJ
R: | 02.1 | Elektroinstalace | [23 empty] | ROZ
P.č. | Číslo položky | Název položky | MJ | množství | cena / MJ | Celkem | Dodávka | Dodávka celk. | Montáž | Montáž celk. | DPH | cena s DPH | hmotnost / MJ | hmotnost celk.(t) | dem. hmotnost / MJ | dem. hmotnost celk.(t) | Ceník | Cen. soustava / platnost | Cenová úroveň | Nhod / MJ | Nhod celk. | Dodavatel
Díl: | D1.1 | Nová rozvodnice společné spotřeby |  |  |  | 0 |  | 0 |  | 0 |  | 0 |  | 0 |  | 0 |  |  |  |  | 0 |  |  |  |  | DIL
1 | K001 | Zapuštěná rozvodnice modul 2000, rozměry 380/825/160, přívod spodem, vývody vrchem, krytí IP30/IP20,, , s náplní dle výkresu D.4.1.6, provedeno s požární odolností EI30 DP1 | ks | 1 |  | 0 |  | 0 |  | 0 | 15 | 0 | 0 | 0 | 0 | 0 |  | Vlastní | Indiv | 0 | 0 |  |  |  |  | POL3_0
Díl: | D1.2 | Úprava stávajíécí elektroměrové rozvodnice |  |  |  | 0 |  | 0 |  | 0 |  | 0 |  | 0 |  | 0 |  |  |  |  | 0 |  |  |  |  | DIL
2 | K002 | Demontáž jističe 1x20A, dodávka a montáž jističe 3x20A/B, příprava pro osazazené třífázového,, elektroměru | ks | 1 |  | 0 |  | 0 |  | 0 | 15 | 0 | 0 | 0 | 0 | 0 |  | Vlastní | Indiv | 0 | 0 |  |  |  |  | POL1_1
Díl: | D2 | SVÍTIDLA |  |  |  | 0 |  | 0 |  | 0 |  | 0 |  | 0 |  | 0 |  |  |  |  | 0 |  |  |  |  | DIL
3 | K003 | A1 - Stropní svítidlo, LED 20W 4000K, 230V, IP54, svítidlo opatřeno nouzovým modulem a senzorem,, pohybu, průměr 300mm | ks | 1 |  | 0 |  | 0 |  | 0 | 15 | 0 | 0 | 0 | 0 | 0 |  | Vlastní | Indiv | 0 | 0 |  |  |  |  | POL3_0
4 | K004 | A2 - Stropní svítidlo, LED 20W 4000K, 230V, IP54, svítidlo opatřeno senzorem pohybu, průměr 300mm | ks | 1 |  | 0 |  | 0 |  | 0 | 15 | 0 | 0 | 0 | 0 | 0 |  | Vlastní | Indiv | 0 | 0 |  |  |  |  | POL3_0
5 | K005 | Řetěz osazený LED moduly, LED 32x2,2W, 6500K, 300lm z modulu, max. 32 modulů na 1 řetěz, napájení,, 24V, IP68, stmívatelné | ks | 8 |  | 0 |  | 0 |  | 0 | 15 | 0 | 0 | 0 | 0 | 0 |  | Vlastní | Indiv | 0 | 0 |  |  |  |  | POL3_0
6 | K006 | LED pásek, 20W/m 6500K, délka 3000mm, napájení 24V, IP66, stmívatelné | ks | 7 |  | 0 |  | 0 |  | 0 | 15 | 0 | 0 | 0 | 0 | 0 |  | Vlastní | Indiv | 0 | 0 |  |  |  |  | POL3_0
7 | K007 | Napáječ 250W, 24V, stmívatelný 1-10V, IP67 | ks | 4 |  | 0 |  | 0 |  | 0 | 15 | 0 | 0 | 0 | 0 | 0 |  | Vlastní | Indiv | 0 | 0 |  |  |  |  | POL3_0
8 | K008 | Napáječ 130W, 24V, stmívatelný 1-10V, IP67 | ks | 4 |  | 0 |  | 0 |  | 0 | 15 | 0 | 0 | 0 | 0 | 0 |  | Vlastní | Indiv | 0 | 0 |  |  |  |  | POL3_0
9 | K009 | Hliníkový profil pro osazení LED pásku, délka 2100mm | ks | 10 |  | 0 |  | 0 |  | 0 | 15 | 0 | 0 | 0 | 0 | 0 |  | Vlastní | Indiv | 0 | 0 |  |  |  |  | POL3_0
10 | K010 | Opálový kryt pro hliníkový profil, délka 2100mm | ks | 10 |  | 0 |  | 0 |  | 0 | 15 | 0 | 0 | 0 | 0 | 0 |  | Vlastní | Indiv | 0 | 0 |  |  |  |  | POL3_0
11 | K011 | 41 ks AL plech 1mm s laserovanými otvory včetně zpracování dat pro plechy a včetně osazení modulů | ks | 1 |  | 0 |  | 0 |  | 0 | 15 | 0 | 0 | 0 | 0 | 0 |  | Vlastní | Indiv | 0 | 0 |  |  |  |  | POL3_0
Díl: | D3.1 | Přístroje |  |  |  | 0 |  | 0 |  | 0 |  | 0 |  | 0 |  | 0 |  |  |  |  | 0 |  |  |  |  | DIL
12 | K012 | Prostorový termostat AC 230V, 6A, rozsah 0+30st.C, hysterze 0,5st., třívodičové zapojení, nastavit,, na +5st. C, krytí IP65 | ks | 1 |  | 0 |  | 0 |  | 0 | 15 | 0 | 0 | 0 | 0 | 0 |  | Vlastní | Indiv | 0 | 0 |  |  |  |  | POL3_0
Díl: | D3.2 | Úložný materiál |  |  |  | 0 |  | 0 |  | 0 |  | 0 |  | 0 |  | 0 |  |  |  |  | 0 |  |  |  |  | DIL
13 | K013 | Krabice F6 IP55, 90x43x40mm, včetně svorek a zapojení | ks | 15 |  | 0 |  | 0 |  | 0 | 15 | 0 | 0 | 0 | 0 | 0 |  | Vlastní | Indiv | 0 | 0 |  |  |  |  | POL3_0
14 | K014 | Lišta 80/40 | m | 10 |  | 0 |  | 0 |  | 0 | 15 | 0 | 0 | 0 | 0 | 0 |  | Vlastní | Indiv | 0 | 0 |  |  |  |  | POL3_0
Díl: | D3.3 | Kabely a vodiče |  |  |  | 0 |  | 0 |  | 0 |  | 0 |  | 0 |  | 0 |  |  |  |  | 0 |  |  |  |  | DIL
15 | K015 | CYKY 3x 1,5 | m | 100 |  | 0 |  | 0 |  | 0 | 15 | 0 | 0 | 0 | 0 | 0 |  | Vlastní | Indiv | 0 | 0 |  |  |  |  | POL3_0
16 | K016 | CYKY 5x 1,5 | m | 60 |  | 0 |  | 0 |  | 0 | 15 | 0 | 0 | 0 | 0 | 0 |  | Vlastní | Indiv | 0 | 0 |  |  |  |  | POL3_0
17 | K017 | CYKY 5x 4 | m | 10 |  | 0 |  | 0 |  | 0 | 15 | 0 | 0 | 0 | 0 | 0 |  | Vlastní | Indiv | 0 | 0 |  |  |  |  | POL3_0
18 | K018 | Samoregulační topný kabel 15W/m, krytí IP67, uložení dle stavebního projektu | m | 120 |  | 0 |  | 0 |  | 0 | 15 | 0 | 0 | 0 | 0 | 0 |  | Vlastní | Indiv | 0 | 0 |  |  |  |  | POL3_0
Díl: | D4 | HZS |  |  |  | 0 |  | 0 |  | 0 |  | 0 |  | 0 |  | 0 |  |  |  |  | 0 |  |  |  |  | DIL
19 | K019 | Průzkum staveniště, demontáž stávající instalace, odpojení a opětovné zapojení stávajících obvodů | hod. | 40 |  | 0 |  | 0 |  | 0 | 15 | 0 | 0 | 0 | 0 | 0 |  | Vlastní | Indiv | 0 | 0 |  |  |  |  | POL3_0
20 | K020 | Výchozí revize včetně vypracování revizní zprávy | hod. | 15 |  | 0 |  | 0 |  | 0 | 15 | 0 | 0 | 0 | 0 | 0 |  | Vlastní | Indiv | 0 | 0 |  |  |  |  | POL3_0
Díl: | D5 | ZEDNICKÉ PRÁCE |  |  |  | 0 |  | 0 |  | 0 |  | 0 |  | 0 |  | 0 |  |  |  |  | 0 |  |  |  |  | DIL
21 | K021 | Vysekání drážky ve zdivu 30/30mm včetně zapravení | m | 10 |  | 0 |  | 0 |  | 0 | 15 | 0 | 0 | 0 | 0 | 0 |  | Vlastní | Indiv | 0 | 0 |  |  |  |  | POL1_1
22 | K022 | Vybourání zdiva tl. 250mm pro rozvaděče včetně zapravení | m2 | 1 |  | 0 |  | 0 |  | 0 | 15 | 0 | 0 | 0 | 0 | 0 |  | Vlastní | Indiv | 0 | 0 |  |  |  |  | POL1_1
23 | K023 | Vrtání otvorů do zdiva do d100mm, utěsnění prostupů přes požárně dělicí konstrukce | ks | 1 |  | 0 |  | 0 |  | 0 | 15 | 0 | 0 | 0 | 0 | 0 |  | Vlastní | Indiv | 0 | 0 |  |  |  |  | POL1_1
[24 empty] | 15 | 21
| Celkem |  |  |  |  | 0 | [17 empty] | 0 | 0 | SUM
Poznámky uchazeče k zadání
POPUZIV
END
Note on S6: Jedná se o informaci, zda se jedná o položku, která je do rozpočtu zadána z cenové soustavy RTS, nebo vlastní.
Note on T6: Jedná se o název CÚ, která je zadána u položky rozpočtu

## 104 03 Pol
Položkový rozpočet | [25 empty] | #TypZaznamu#
S: | 104_18 | Oprava parteru domu a navazujících prostor Masarykova 14 | [23 empty] | STA
O: | 104 | Oprava parteru domu a navazujících prostor Masarykova 14 | [20 empty] | STA |  |  | OBJ
R: | 03 | Vedlejší rozpočtové náklady | [23 empty] | ROZ
P.č. | Číslo položky | Název položky | MJ | množství | cena / MJ | Celkem | Dodávka | Dodávka celk. | Montáž | Montáž celk. | DPH | cena s DPH | hmotnost / MJ | hmotnost celk.(t) | dem. hmotnost / MJ | dem. hmotnost celk.(t) | Ceník | Cen. soustava / platnost | Cenová úroveň | Nhod / MJ | Nhod celk. | Dodavatel
Díl: | VRN | Vedlejší rozpočtové náklady |  |  |  | 0 |  | 0 |  | 0 |  | 0 |  | 0 |  | 0 |  |  |  |  | 0 |  |  |  |  | DIL
1 | VRN01 | Vybudování zařízení staveniště, oplocení stavby | kpl | 1 |  | 0 |  | 0 |  | 0 | 15 | 0 | 0 | 0 | 0 | 0 |  | Vlastní | Indiv | 0 | 0 |  |  |  |  | POL3_0
2 | VRN02 | Provoz zařízení staveniště, oplocení stavby | kpl | 1 |  | 0 |  | 0 |  | 0 | 15 | 0 | 0 | 0 | 0 | 0 |  | Vlastní | Indiv | 0 | 0 |  |  |  |  | POL1_1
3 | VRN03 | Odstranění zařízení staveniště, oplocení stavby | kpl | 1 |  | 0 |  | 0 |  | 0 | 15 | 0 | 0 | 0 | 0 | 0 |  | Vlastní | Indiv | 0 | 0 |  |  |  |  | POL1_1
4 | VRN04 | Provoz objednatele | kpl | 1 |  | 0 |  | 0 |  | 0 | 15 | 0 | 0 | 0 | 0 | 0 |  | Vlastní | Indiv | 0 | 0 |  |  |  |  | POL1_1
5 | VRN05 | Stavebně - technický průzkum | kpl | 1 |  | 0 |  | 0 |  | 0 | 15 | 0 | 0 | 0 | 0 | 0 |  | Vlastní | Indiv | 0 | 0 |  |  |  |  | POL3_0
6 | VRN06 | Bezpečnostní a hygienecká opatření na staveništi | kpl | 1 |  | 0 |  | 0 |  | 0 | 15 | 0 | 0 | 0 | 0 | 0 |  | Vlastní | Indiv | 0 | 0 |  |  |  |  | POL3_0
7 | VRN07 | Užívání veřejných ploch a prostranství | kpl | 1 |  | 0 |  | 0 |  | 0 | 15 | 0 | 0 | 0 | 0 | 0 |  | Vlastní | Indiv | 0 | 0 |  |  |  |  | POL3_0
8 | VRN08 | Nepředpokládané nutné opravy na odhalených nosných konstrukcích (předepsaná cena 50 000 Kč) | kpl | 1 |  | 0 |  | 0 |  | 0 | 15 | 0 | 0 | 0 | 0 | 0 |  | Vlastní | Indiv | 0 | 0 |  |  |  |  | POL3_0
9 | VRN09 | Nepředpokládané nutné vrstvy podlah v dotčených částech podlah (např. penetrace, hydroizolace apod),, (předepsaná cena 20 000 Kč) | kpl | 1 |  | 0 |  | 0 |  | 0 | 15 | 0 | 0 | 0 | 0 | 0 |  | Vlastní | Indiv | 0 | 0 |  |  |  |  | POL3_0
10 | VRN10 | Nepředpokládané nutné zajištění provozu skrytých rozvodů TZB (kabeláž elektro apod) (předepsaná cena, , 15 000 Kč) | kpl | 1 |  | 0 |  | 0 |  | 0 | 15 | 0 | 0 | 0 | 0 | 0 |  | Vlastní | Indiv | 0 | 0 |  |  |  |  | POL3_0
11 | VRN11 | Nepředpokládané nutné zajištění rovinatosti, návaznosti nových konstrukcí na konstrukce apod. nad,, rámec projektem stanovených úprav (předepsaná cena 40 000 Kč) | kpl | 1 |  | 0 |  | 0 |  | 0 | 15 | 0 | 0 | 0 | 0 | 0 |  | Vlastní | Indiv | 0 | 0 |  |  |  |  | POL3_0
12 | VRN12 | Vzorkování materiálu dle PD | kpl | 1 |  | 0 |  | 0 |  | 0 | 15 | 0 | 0 | 0 | 0 | 0 |  | Vlastní | Indiv | 0 | 0 |  |  |  |  | POL3_0
13 | VRN13 | Dílenské dokumentace | kpl | 1 |  | 0 |  | 0 |  | 0 | 15 | 0 | 0 | 0 | 0 | 0 |  | Vlastní | Indiv | 0 | 0 |  |  |  |  | POL3_0
[24 empty] | 15 | 21
| Celkem |  |  |  |  | 0 | [17 empty] | 0 | 0 | SUM
Poznámky uchazeče k zadání
POPUZIV
END
Note on S6: Jedná se o informaci, zda se jedná o položku, která je do rozpočtu zadána z cenové soustavy RTS, nebo vlastní.
Note on T6: Jedná se o název CÚ, která je zadána u položky rozpočtu