## Pokyny pro vyplnění
Pokyny pro vyplnění
Ve všech listech tohoto souboru můžete měnit pouze buňky s modrým pozadím. Jedná se o tyto údaje : - údaje o firmě - jednotkové ceny položek zadané na maximálně dvě desetinná místa

## Stavba
#RTSROZP# | Soupis stavebních prací, dodávek a služeb
| Stavba: |  | 01 | Modernizace bytu
| Zadavatel | [5 empty] | IČO:
DIČ:
| Projektant: | [5 empty] | IČO:
DIČ:
| Zhotovitel: | [5 empty] | IČO:
DIČ:
Vypracoval:
| Rozpis ceny | [6 empty] | Celkem
HSV | HSV | [6 empty] | 0
PSV | PSV | [6 empty] | 0
MON | MON | [6 empty] | 0
VN | Vedlejší náklady | [6 empty] | 0
ON | Ostatní náklady | [6 empty] | 0
| Celkem | [6 empty] | 0
Rekapitulace daní
| Základ pro sníženou DPH |  |  | 15 | % | 0 |  |  | CZK
| Snížená DPH |  |  | 15 | % | 0 |  |  | CZK
| Základ pro základní DPH |  |  | 21 | % | 0 |  |  | CZK
| Základní DPH |  |  | 21 | % | 0 |  |  | CZK
0 | Zaokrouhlení |  |  |  |  | 0 |  |  | CZK
0 | Cena celkem bez DPH |  |  |  |  | 0 |  |  | CZK
| Cena celkem s DPH |  |  |  |  | 0 |  |  | CZK
|  | v |  |  | dne
|  |  | Za zhotovitele |  |  |  | Za objednatele
Rekapitulace dílčích částí
#CASTI>> | Číslo | Název |  |  | Základ pro sníženou DPH | Základ pro základní DPH | DPH celkem | Cena celkem | %
1 | Stavba |  |  |  | 0 | 0 |  | 0
2 |  | Stavební objekt
2 | 38 | Modernizace bytu byt č. 15, Koliště 29, Brno |  |  | 0 | 0 |  | 0
3 | 01 | Modernizace bytu byt č. 15, Koliště 29, Brno |  |  | 0 | 0 |  | 0
3 | 02 | Modernizace bytu byt č. 15, Koliště 29, Brno - elektro |  |  | 0 | 0 |  | 0
3 | 03 | Modernizace bytu byt č. 15, Koliště 29, Brno - vedlejší rozpočtové náklady |  |  | 0 | 0 |  | 0
| Celkem za stavbu |  |  |  | 0 | 0 | 0 | 0 | 0
Rekapitulace dílů
| Číslo | Název |  |  | Typ dílu |  |  | Celkem | %
| 3 | Svislé a kompletní konstrukce |  |  | HSV |  |  | 0
| 4 | Vodorovné konstrukce |  |  | HSV |  |  | 0
| 61 | Úpravy povrchů vnitřní |  |  | HSV |  |  | 0
| 94 | Lešení a stavební výtahy |  |  | HSV |  |  | 0
| 95 | Dokončovací konstrukce na pozemních stavbách |  |  | HSV |  |  | 0
| 96 | Bourání konstrukcí |  |  | HSV |  |  | 0
| 99 | Staveništní přesun hmot |  |  | HSV |  |  | 0
| 711 | Izolace proti vodě |  |  | PSV |  |  | 0
| 721 | Vnitřní kanalizace |  |  | PSV |  |  | 0
| 722 | Vnitřní vodovod |  |  | PSV |  |  | 0
| 725 | Zařizovací předměty |  |  | PSV |  |  | 0
| 726 | Předstěnové systémy |  |  | PSV |  |  | 0
| 728 | Vzduchotechnika |  |  | PSV |  |  | 0
| 733 | Rozvod potrubí |  |  | PSV |  |  | 0
| 735 | Otopná tělesa |  |  | PSV |  |  | 0
| 763 | Dřevostavby |  |  | PSV |  |  | 0
| 766 | Konstrukce truhlářské |  |  | PSV |  |  | 0
| 767 | Konstrukce zámečnické |  |  | PSV |  |  | 0
| 771 | Podlahy z dlaždic a obklady |  |  | PSV |  |  | 0
| 775 | Podlahy vlysové a parketové |  |  | PSV |  |  | 0
| 776 | Podlahy povlakové |  |  | PSV |  |  | 0
| 781 | Obklady keramické |  |  | PSV |  |  | 0
| 783 | Nátěry |  |  | PSV |  |  | 0
| 784 | Malby |  |  | PSV |  |  | 0
| M21 | Elektromontáže - materiál |  |  | PSV |  |  | 0
| M21a | Elektromontáže - montáž |  |  | PSV |  |  | 0
| M21b | Elektromontáže - Rozváděč RE (úprava) |  |  | PSV |  |  | 0
| M21c | Elektromontáže - dodávky rozvaděč RB |  |  | PSV |  |  | 0
| D96 | Přesuny suti a vybouraných hmot |  |  | PSU |  |  | 0
| VN | Vedlejší náklady |  |  | VN |  |  | 0
| ON | Ostatní náklady |  |  | ON |  |  | 0
| OS | Ostatní náklady |  |  | ON |  |  | 0
| Cena celkem | [6 empty] | 0 | 0
Note on D11: Název
Note on I11: IČO
Note on D12: Ulice
Note on I12: DIČ
Note on D13: PSČ
Note on E13: Místo

## VzorPolozky (hidden)
Položkový rozpočet
S:
O:
R:

## 38 01 Pol
Položkový soupis prací a dodávek | [26 empty] | #TypZaznamu#
S: | 01 | Modernizace bytu | [24 empty] | STA
O: | 38 | Modernizace bytu byt č. 15, Koliště 29, Brno | [21 empty] | STA |  |  | OBJ
R: | 01 | Modernizace bytu byt č. 15, Koliště 29, Brno | [24 empty] | ROZ
P.č. | Číslo položky | Název položky | MJ | Množství | Cena / MJ | Celkem | Dodávka | Dodávka celk. | Montáž | Montáž celk. | DPH | Cena s DPH | Hmotnost / MJ | Hmotnost celk.(t) | Dem. hmotnost / MJ | Dem. hmotnost celk.(t) | Ceník | Cen. soustava / platnost | Cenová úroveň | Nhod / MJ | Nhod celk. | Dodavatel | Typ položky
Díl: | 3 | Svislé a kompletní konstrukce |  |  |  | 0 |  | 0 |  | 0 |  | 0 |  | 1.94 |  | 0 |  |  |  |  | 13.13 | [5 empty] | DIL
1 | 340271510R00 | Zazdívka otvorů příček z pórobetonových tvárnic plochy od 0,25 m2 do 1 m2, tloušťka zdiva 100 mm | m3 | 0.308 |  | 0 |  | 0 |  | 0 | 15 | 0 | 0.76182 | 0.23 | 0 | 0 | 801-4 | RTS 21/ I | RTS 21/ I | 4.0389 | 1.24 |  | Práce |  |  |  | POL1_
|  | včetně pomocného pracovního lešení | [24 empty] | SPI
|  | PSV03 : | [24 empty] | VV | 0
|  | 0,7*0,44 |  | 0.308 | [22 empty] | VV | 0
2 | 340271610R00 | Zazdívka otvorů příček z pórobetonových tvárnic plochy od 1 m2 do 4 m2, tloušťka zdiva 100 mm | m3 | 1.935 |  | 0 |  | 0 |  | 0 | 15 | 0 | 0.76182 | 1.47 | 0 | 0 | 801-4 | RTS 21/ I | RTS 21/ I | 3.0819 | 5.96 |  | Práce |  |  |  | POL1_
|  | včetně pomocného pracovního lešení | [24 empty] | SPI
|  | PSV03 : | [24 empty] | VV | 0
|  | 0,9*2,15 |  | 1.935 | [22 empty] | VV | 0
3 | 342013121R00 | Příčky z desek sádrokartonových dvojité opláštění, jednoduchá konstrukce CW 50 tloušťka příčky 100 mm, desky standard, tloušťky 12,5 mm, tloušťka izolace 50 mm, požární odolnost EI 60 | m2 | 2.403 |  | 0 |  | 0 |  | 0 | 15 | 0 | 0.04515 | 0.11 | 0 | 0 | 801-1 | RTS 21/ I | RTS 21/ I | 1.287 | 3.09 |  | Práce |  |  |  | POL1_
|  | zřízení nosné konstrukce příčky, vložení tepelné izolace tl. do 5 cm, montáž desek, tmelení spár Q2 a úprava rohů. Včetně dodávek materiálu. | [24 empty] | SPI |  | zřízení nosné konstrukce příčky, vložení tepelné izolace tl. do 5 cm, montáž desek, tmelení spár Q2 a úprava rohů. Včetně dodávek materiálu.
|  | 5.015.001 : | [24 empty] | VV | 0
|  | 1,446*3 |  | 4.338 | [22 empty] | VV | 0
|  | odečet : | [24 empty] | VV | 0
|  | -0,9*2,15 |  | -1.935 | [22 empty] | VV | 0
4 | 346244311R00 | Obezdívka van a WC modulů z pórobetonu tloušťky 50 mm | m2 | 2.4 |  | 0 |  | 0 |  | 0 | 15 | 0 | 0.04568 | 0.11 | 0 | 0 | 801-1 | RTS 21/ I | RTS 21/ I | 0.758 | 1.82 |  | Práce |  |  |  | POL1_
|  | ZTI02 : | [24 empty] | VV | 0
|  | 5.015.006 : | [24 empty] | VV | 0
|  | (1,7*0,5)*2 |  | 1.7 | [22 empty] | VV | 0
|  | (0,7*0,5)*2 |  | 0.7 | [22 empty] | VV | 0
5 | 347015113RX1 | Předstěna SDK,tl.150mm,oc.kce CW,2x RBI 12,5mm,izol | m2 | 1.27 |  | 0 |  | 0 |  | 0 | 15 | 0 | 0.01344 | 0.02 | 0 | 0 |  | Vlastní | Indiv | 0.8 | 1.02 |  | Práce |  |  |  | POL1_
|  | Včetně: | [24 empty] | POP
|  | - nezbytné úpravy desek na příslušný rozměr | [24 empty] | POP
|  | - úpravy rohů, koutů a hran konstrukcí ze sádrokartonu | [24 empty] | POP
|  | - standardního tmelení Q2, to je: základní tmelení Q1+ dodatečné tmelení (tmelení najemno) a případné přebroušení. | [24 empty] | POP |  | - standardního tmelení Q2, to je: základní tmelení Q1+ dodatečné tmelení (tmelení najemno) a případné přebroušení.
|  | ZTI01 : | [24 empty] | VV | 0
|  | 5.015.005 : | [24 empty] | VV | 0
|  | 1,016*1,25 |  | 1.27 | [22 empty] | VV | 0
Díl: | 4 | Vodorovné konstrukce |  |  |  | 0 |  | 0 |  | 0 |  | 0 |  | 0.13 |  | 0 |  |  |  |  | 9.89 | [5 empty] | DIL
6 | 416022121R00 | Podhledy na kovové konstrukci opláštěné deskami sádrokartonovými dvouúrovňový křížový rošt z profilů CD zavěšený 1x deska, tloušťky 12,5 mm, standard, , bez izolace | m2 | 10.4112 |  | 0 |  | 0 |  | 0 | 15 | 0 | 0.01243 | 0.13 | 0 | 0 | 801-1 | RTS 21/ I | RTS 21/ I | 0.95 | 9.89 |  | Práce |  |  |  | POL1_
|  | s úpravou rohů, koutů a hran konstrukcí, přebroušení a tmelení spár, | [24 empty] | POP
|  | PSV04 : | [24 empty] | VV | 0
|  | 5.015.001 : | [24 empty] | VV | 0
|  | 5,646*1,844 |  | 10.4112 | [22 empty] | VV | 0
Díl: | 61 | Úpravy povrchů vnitřní |  |  |  | 0 |  | 0 |  | 0 |  | 0 |  | 4.54 |  | 0 |  |  |  |  | 113.03 | [5 empty] | DIL
7 | 610991111R00 | Zakrývání výplní vnitřních otvorů, předmětů apod. fólií Pe 0,05-0,2 mm | m2 | 12.857 |  | 0 |  | 0 |  | 0 | 15 | 0 | 4e-05 | 0 | 0 | 0 | 801-1 | RTS 21/ I | RTS 21/ I | 0.078 | 1 |  | Práce |  |  |  | POL1_
|  | které se zřizují před úpravami povrchu, a obalení osazených dveřních zárubní před znečištěním při úpravách povrchu nástřikem plastických maltovin včetně pozdějšího odkrytí, | [24 empty] | SPI |  | které se zřizují před úpravami povrchu, a obalení osazených dveřních zárubní před znečištěním při úpravách povrchu nástřikem plastických maltovin včetně pozdějšího odkrytí,
|  | Výpočet : | [24 empty] | VV | 0
|  | 0,9*2,5 |  | 2.25 | [22 empty] | VV | 0
|  | (0,73*1,59)*2 |  | 2.3214 | [22 empty] | VV | 0
|  | 1,43*1,58 |  | 2.2594 | [22 empty] | VV | 0
|  | 0,73*1,13 |  | 0.8249 | [22 empty] | VV | 0
|  | 1,165*1,585 |  | 1.8465 | [22 empty] | VV | 0
|  | 2,13*1,575 |  | 3.3548 | [22 empty] | VV | 0
8 | 611421131R00 | Oprava vnitřních vápenných omítek stropů železobetonových rovných tvárnicových a kleneb v množství opravované plochy v množství opravované plochy do 5 %, štukových | m2 | 76.1633 |  | 0 |  | 0 |  | 0 | 15 | 0 | 0.00355 | 0.27 | 0 | 0 | 801-4 | RTS 21/ I | RTS 21/ I | 0.15539 | 11.84 |  | Práce |  |  |  | POL1_
|  | Včetně pomocného pracovního lešení o výšce podlahy do 1900 mm a pro zatížení do 1,5 kPa. | [24 empty] | POP
|  | Výpočet : | [24 empty] | VV | 0
|  | 5.015.001 : | [24 empty] | VV | 0
|  | 1,448*4,947 |  | 7.1633 | [22 empty] | VV | 0
|  | 5.015.002 : | [24 empty] | VV | 0
|  | 12,2 |  | 12.2 | [22 empty] | VV | 0
|  | 5.015.003 : | [24 empty] | VV | 0
|  | 1,8 |  | 1.8 | [22 empty] | VV | 0
|  | 5.015.004 : | [24 empty] | VV | 0
|  | 8,2 |  | 8.2 | [22 empty] | VV | 0
|  | 5.015.005 : | [24 empty] | VV | 0
|  | 1,4 |  | 1.4 | [22 empty] | VV | 0
|  | 5.015.006 : | [24 empty] | VV | 0
|  | 6 |  | 6 | [22 empty] | VV | 0
|  | 5.015.007 : | [24 empty] | VV | 0
|  | 20,5 |  | 20.5 | [22 empty] | VV | 0
|  | 5.015.008 : | [24 empty] | VV | 0
|  | 18,9 |  | 18.9 | [22 empty] | VV | 0
9 | 612421321R00 | Oprava vnitřních vápenných omítek stěn v množství opravované plochy přes 10 do 30 %, hladkých | m2 | 28.3226 |  | 0 |  | 0 |  | 0 | 15 | 0 | 0.01581 | 0.45 | 0 | 0 | 801-4 | RTS 21/ I | RTS 21/ I | 0.24845 | 7.04 |  | Práce |  |  |  | POL1_
|  | Včetně pomocného pracovního lešení o výšce podlahy do 1900 mm a pro zatížení do 1,5 kPa. | [24 empty] | POP
|  | 5.015.005 : | [24 empty] | VV | 0
|  | (1,016*2,2)*2 |  | 4.4704 | [22 empty] | VV | 0
|  | (1,29*2,2)*2 |  | 5.676 | [22 empty] | VV | 0
|  | odečet : | [24 empty] | VV | 0
|  | -0,6*2,08 |  | -1.248 | [22 empty] | VV | 0
|  | 5.015.006 : | [24 empty] | VV | 0
|  | (2,001*2,2)*2 |  | 8.8044 | [22 empty] | VV | 0
|  | (3*2,2)*2 |  | 13.2 | [22 empty] | VV | 0
|  | odečet : | [24 empty] | VV | 0
|  | -0,8*2,08 |  | -1.664 | [22 empty] | VV | 0
|  | -0,73*1,255 |  | -0.91615 | [22 empty] | VV | 0
10 | 612421331R00 | Oprava vnitřních vápenných omítek stěn v množství opravované plochy přes 10 do 30 %, štukových | m2 | 209.5622 |  | 0 |  | 0 |  | 0 | 15 | 0 | 0.01574 | 3.3 | 0 | 0 | 801-4 | RTS 21/ I | RTS 21/ I | 0.33481 | 70.16 |  | Práce |  |  |  | POL1_
|  | Včetně pomocného pracovního lešení o výšce podlahy do 1900 mm a pro zatížení do 1,5 kPa. | [24 empty] | POP
|  | PSV02 : | [24 empty] | VV | 0
|  | 5.015.001 : | [24 empty] | VV | 0
|  | (10,693*3)*2 |  | 64.158 | [22 empty] | VV | 0
|  | (1,844*3)*2 |  | 11.064 | [22 empty] | VV | 0
|  | odečet : | [24 empty] | VV | 0
|  | -0,9*2,1 |  | -1.89 | [22 empty] | VV | 0
|  | -0,9*2,5 |  | -2.25 | [22 empty] | VV | 0
|  | -(0,7*2,08)*2 |  | -2.912 | [22 empty] | VV | 0
|  | -(0,8*2,08)*3 |  | -4.992 | [22 empty] | VV | 0
|  | -0,6*2,08 |  | -1.248 | [22 empty] | VV | 0
|  | 5.015.002 : | [24 empty] | VV | 0
|  | (4*3)*2 |  | 24 | [22 empty] | VV | 0
|  | (3,009*3)*2 |  | 18.054 | [22 empty] | VV | 0
|  | ostění a nadpraží : | [24 empty] | VV | 0
|  | 1,43*0,25 |  | 0.3575 | [22 empty] | VV | 0
|  | (1,58*0,25)*2 |  | 0.79 | [22 empty] | VV | 0
|  | odečet : | [24 empty] | VV | 0
|  | -0,8*2,08 |  | -1.664 | [22 empty] | VV | 0
|  | -1,43*1,58 |  | -2.2594 | [22 empty] | VV | 0
|  | 5.015.003 : | [24 empty] | VV | 0
|  | (1,016*3)*2 |  | 6.096 | [22 empty] | VV | 0
|  | (1,61*3)*2 |  | 9.66 | [22 empty] | VV | 0
|  | ostění a nadpraží : | [24 empty] | VV | 0
|  | 0,73*0,25 |  | 0.1825 | [22 empty] | VV | 0
|  | (1,13*0,25)*2 |  | 0.565 | [22 empty] | VV | 0
|  | odečet : | [24 empty] | VV | 0
|  | -0,6*2,08 |  | -1.248 | [22 empty] | VV | 0
|  | -0,73*1,13 |  | -0.8249 | [22 empty] | VV | 0
|  | 5.015.004 : | [24 empty] | VV | 0
|  | (3,409*3)*2 |  | 20.454 | [22 empty] | VV | 0
|  | (2,4*3)*2 |  | 14.4 | [22 empty] | VV | 0
|  | ostění a nadpraží : | [24 empty] | VV | 0
|  | 0,73*0,25 |  | 0.1825 | [22 empty] | VV | 0
|  | (1,59*0,25)*2 |  | 0.795 | [22 empty] | VV | 0
|  | odečet : | [24 empty] | VV | 0
|  | -0,7*2,08 |  | -1.456 | [22 empty] | VV | 0
|  | -0,73*1,59 |  | -1.1607 | [22 empty] | VV | 0
|  | 5.015.005 : | [24 empty] | VV | 0
|  | (1,016*0,8)*2 |  | 1.6256 | [22 empty] | VV | 0
|  | (1,29*0,8)*2 |  | 2.064 | [22 empty] | VV | 0
|  | 5.015.006 : | [24 empty] | VV | 0
|  | (2,001*0,8)*2 |  | 3.2016 | [22 empty] | VV | 0
|  | (3*0,8)*2 |  | 4.8 | [22 empty] | VV | 0
|  | ostění a nadpraží : | [24 empty] | VV | 0
|  | 0,73*0,25 |  | 0.1825 | [22 empty] | VV | 0
|  | (0,461*0,25)*2 |  | 0.2305 | [22 empty] | VV | 0
|  | 5.015.007 : | [24 empty] | VV | 0
|  | -(4,031*3)*2 |  | -24.186 | [22 empty] | VV | 0
|  | (4,935*3)*2 |  | 29.61 | [22 empty] | VV | 0
|  | ostění a nadpraží : | [24 empty] | VV | 0
|  | 1,165*0,25 |  | 0.29125 | [22 empty] | VV | 0
|  | (1,585*0,25)*2 |  | 0.7925 | [22 empty] | VV | 0
|  | 0,95*0,25 |  | 0.2375 | [22 empty] | VV | 0
|  | (2,25*0,25)*2 |  | 1.125 | [22 empty] | VV | 0
|  | odečet : | [24 empty] | VV | 0
|  | -1,165*1,585 |  | -1.8465 | [22 empty] | VV | 0
|  | -0,95*2,55 |  | -2.4225 | [22 empty] | VV | 0
|  | -0,8*2,08 |  | -1.664 | [22 empty] | VV | 0
|  | 5.015.008 : | [24 empty] | VV | 0
|  | (4,438*3)*2 |  | 26.628 | [22 empty] | VV | 0
|  | (4,199*3)*2 |  | 25.194 | [22 empty] | VV | 0
|  | ostění a nadpraží : | [24 empty] | VV | 0
|  | 2,13*0,25 |  | 0.5325 | [22 empty] | VV | 0
|  | (1,575*0,25)*2 |  | 0.7875 | [22 empty] | VV | 0
|  | odečet : | [24 empty] | VV | 0
|  | -2,13*1,575 |  | -3.3548 | [22 empty] | VV | 0
|  | -0,7*2,08 |  | -1.456 | [22 empty] | VV | 0
|  | -0,8*2,08 |  | -1.664 | [22 empty] | VV | 0
11 | 612423631RT2 | Omítka rýh ve stěnách maltou vápennou štuková, šířky rýhy přes 150 do 300 mm, | m2 | 14.55 |  | 0 |  | 0 |  | 0 | 15 | 0 | 0.03607 | 0.52 | 0 | 0 | 801-4 | RTS 21/ I | RTS 21/ I | 1.5804 | 22.99 |  | Práce |  |  |  | POL1_
|  | z pomocného pracovního lešení o výšce podlahy do 1900 mm a pro zatížení do 1,5 kPa, | [24 empty] | SPI
|  | Odpad : | [24 empty] | VV | 0
|  | (2,5*5)*0,3 |  | 3.75 | [22 empty] | VV | 0
|  | Voda : | [24 empty] | VV | 0
|  | 19*0,3 |  | 5.7 | [22 empty] | VV | 0
|  | 17*0,3 |  | 5.1 | [22 empty] | VV | 0
Díl: | 94 | Lešení a stavební výtahy |  |  |  | 0 |  | 0 |  | 0 |  | 0 |  | 0.15 |  | 0 |  |  |  |  | 19.71 | [5 empty] | DIL
12 | 941955002R00 | Lešení lehké pracovní pomocné pomocné, o výšce lešeňové podlahy přes 1,2 do 1,9 m | m2 | 92.1 |  | 0 |  | 0 |  | 0 | 15 | 0 | 0.00158 | 0.15 | 0 | 0 | 800-3 | RTS 21/ I | RTS 21/ I | 0.214 | 19.71 |  | Práce |  |  |  | POL1_
|  | Výpočet : | [24 empty] | VV | 0
|  | 5.015.001 : | [24 empty] | VV | 0
|  | 23,1 |  | 23.1 | [22 empty] | VV | 0
|  | 5.015.002 : | [24 empty] | VV | 0
|  | 12,2 |  | 12.2 | [22 empty] | VV | 0
|  | 5.015.003 : | [24 empty] | VV | 0
|  | 1,8 |  | 1.8 | [22 empty] | VV | 0
|  | 5.015.004 : | [24 empty] | VV | 0
|  | 8,2 |  | 8.2 | [22 empty] | VV | 0
|  | 5.015.005 : | [24 empty] | VV | 0
|  | 1,4 |  | 1.4 | [22 empty] | VV | 0
|  | 5.015.006 : | [24 empty] | VV | 0
|  | 6 |  | 6 | [22 empty] | VV | 0
|  | 5.015.007 : | [24 empty] | VV | 0
|  | 20,5 |  | 20.5 | [22 empty] | VV | 0
|  | 5.015.008 : | [24 empty] | VV | 0
|  | 18,9 |  | 18.9 | [22 empty] | VV | 0
Díl: | 95 | Dokončovací konstrukce na pozemních stavbách |  |  |  | 0 |  | 0 |  | 0 |  | 0 |  | 0.01 |  | 1.5 |  |  |  |  | 33.8 | [5 empty] | DIL
13 | 952901111R00 | Vyčištění budov a ostatních objektů budov bytové nebo občanské výstavby - zametení a umytí podlah, dlažeb, obkladů, schodů v místnostech, chodbách a schodištích, vyčištění a umytí oken, dveří s rámy, zárubněmi, umytí a vyčištění jiných zasklených a natíraných ploch a zařizovacích předmětů před předáním do užívání světlá výška podlaží do 4 m | m2 | 98.3 |  | 0 |  | 0 |  | 0 | 15 | 0 | 4e-05 | 0 | 0 | 0 | 801-1 | RTS 21/ I | RTS 21/ I | 0.308 | 30.28 |  | Práce |  |  |  | POL1_
|  | Výpočet : | [24 empty] | VV | 0
|  | 5.015.001 : | [24 empty] | VV | 0
|  | 23,1 |  | 23.1 | [22 empty] | VV | 0
|  | 5.015.002 : | [24 empty] | VV | 0
|  | 12,2 |  | 12.2 | [22 empty] | VV | 0
|  | 5.015.003 : | [24 empty] | VV | 0
|  | 1,8 |  | 1.8 | [22 empty] | VV | 0
|  | 5.015.004 : | [24 empty] | VV | 0
|  | 8,2 |  | 8.2 | [22 empty] | VV | 0
|  | 5.015.005 : | [24 empty] | VV | 0
|  | 1,4 |  | 1.4 | [22 empty] | VV | 0
|  | 5.015.006 : | [24 empty] | VV | 0
|  | 6 |  | 6 | [22 empty] | VV | 0
|  | 5.015.007 : | [24 empty] | VV | 0
|  | 20,5 |  | 20.5 | [22 empty] | VV | 0
|  | 5.015.008 : | [24 empty] | VV | 0
|  | 18,9 |  | 18.9 | [22 empty] | VV | 0
|  | 5.015.009 : | [24 empty] | VV | 0
|  | 3,8 |  | 3.8 | [22 empty] | VV | 0
|  | 5.015.010 : | [24 empty] | VV | 0
|  | 2,4 |  | 2.4 | [22 empty] | VV | 0
14 | 954313103R00 | Obklady konstrukcí sádrokartonovými deskami opláštění vodorovných konstrukcí třístranné do 200x200 mm, deskami impregnovanými proti vlhkosti tl. 12,5 mm | m | 1.016 |  | 0 |  | 0 |  | 0 | 15 | 0 | 0.00876 | 0.01 | 0 | 0 | 801-1 | RTS 21/ I | RTS 21/ I | 0.559 | 0.57 |  | Práce |  |  |  | POL1_
|  | včetně: | [24 empty] | POP
|  | - nezbytné úpravy desek na příslušný rozměr, | [24 empty] | POP
|  | - úpravy rohů, koutů a hran konstrukcí ze sádrokartonu, | [24 empty] | POP
|  | - standardního tmelení Q2, to je: základní tmelení Q1+ dodatečné tmelení (tmelení najemno) a případné přebroušení. | [24 empty] | POP |  | - standardního tmelení Q2, to je: základní tmelení Q1+ dodatečné tmelení (tmelení najemno) a případné přebroušení.
|  | VZT01 : | [24 empty] | VV | 0
|  | 5.015.005 : | [24 empty] | VV | 0
|  | 1,016 |  | 1.016 | [22 empty] | VV | 0
15 | 952902110R00X | Čištění zametáním v místnostech a chodbách - průběžný úklid | m2 | 196.6 |  | 0 |  | 0 |  | 0 | 15 | 0 | 0 | 0 | 0 | 0 |  | Vlastní | RTS 20/ II | 0.015 | 2.95 |  | Práce |  |  |  | POL1_
|  | Výpočet : | [24 empty] | VV | 0
|  | 98,3*2 |  | 196.6 | [22 empty] | VV | 0
16 | B03 | Demontáž stavajícícho nábydku, žaluzií a zařízení bytu | soubor | 1 |  | 0 |  | 0 |  | 0 | 15 | 0 | 0 | 0 | 1.5 | 1.5 |  | Vlastní | Indiv | 0 | 0 |  | Práce |  |  |  | POL1_
|  | B03 : | [24 empty] | VV | 0
|  | 1 |  | 1 | [22 empty] | VV | 0
Díl: | 96 | Bourání konstrukcí |  |  |  | 0 |  | 0 |  | 0 |  | 0 |  | 0.02 |  | 4.89 |  |  |  |  | 48.02 | [5 empty] | DIL
17 | 965081713RT2 | Bourání podlah z keramických dlaždic, tloušťky do 10 mm, plochy přes 1 m2 | m2 | 25.3 |  | 0 |  | 0 |  | 0 | 15 | 0 | 0 | 0 | 0.02 | 0.51 | 801-3 | RTS 21/ I | RTS 21/ I | 0.078 | 1.97 |  | Práce |  |  |  | POL1_
|  | bez podkladního lože, s jakoukoliv výplní spár | [24 empty] | SPI
|  | B09 : | [24 empty] | VV | 0
|  | 5.011.02 : | [24 empty] | VV | 0
|  | 12,2 |  | 12.2 | [22 empty] | VV | 0
|  | 5.011.005 : | [24 empty] | VV | 0
|  | 1,4 |  | 1.4 | [22 empty] | VV | 0
|  | 5.001.006 : | [24 empty] | VV | 0
|  | 6 |  | 6 | [22 empty] | VV | 0
|  | 5.011.009 : | [24 empty] | VV | 0
|  | 3,2 |  | 3.2 | [22 empty] | VV | 0
|  | 5.011.010 : | [24 empty] | VV | 0
|  | 2,5 |  | 2.5 | [22 empty] | VV | 0
18 | 965081702R00 | Soklíků z dlažeb keramických tloušťky do 10 mm, výšky do 100 mm | m | 11.664 |  | 0 |  | 0 |  | 0 | 15 | 0 | 0 | 0 | 0.0004 | 0 | 801-3 | RTS 21/ I | RTS 21/ I | 0.07 | 0.82 |  | Práce |  |  |  | POL1_
|  | B09 : | [24 empty] | VV | 0
|  | 5.015.005 : | [24 empty] | VV | 0
|  | 1,29*2 |  | 2.58 | [22 empty] | VV | 0
|  | 1,016*2 |  | 2.032 | [22 empty] | VV | 0
|  | odečet : | [24 empty] | VV | 0
|  | -0,6 |  | -0.6 | [22 empty] | VV | 0
|  | 5.015.09 : | [24 empty] | VV | 0
|  | 1,428 |  | 1.428 | [22 empty] | VV | 0
|  | 2,828 |  | 2.828 | [22 empty] | VV | 0
|  | 5.015.10 : | [24 empty] | VV | 0
|  | 2,225 |  | 2.225 | [22 empty] | VV | 0
|  | 1,171 |  | 1.171 | [22 empty] | VV | 0
19 | 968061112R00 | Vyvěšení nebo zavěšení dřevěných křídel oken, plochy do 1,5 m2 | kus | 1 |  | 0 |  | 0 |  | 0 | 15 | 0 | 0 | 0 | 0 | 0 | 801-3 | RTS 21/ I | RTS 21/ I | 0.03 | 0.03 |  | Práce |  |  |  | POL1_
|  | oken, dveří a vrat, s uložením a opětovným zavěšením po provedení stavebních změn, | [24 empty] | SPI
|  | B13 : | [24 empty] | VV | 0
|  | 5.015.005 : | [24 empty] | VV | 0
|  | 1 |  | 1 | [22 empty] | VV | 0
20 | 968061125R00 | Vyvěšení nebo zavěšení dřevěných křídel dveří, plochy do 2 m2 | kus | 9 |  | 0 |  | 0 |  | 0 | 15 | 0 | 0 | 0 | 0 | 0 | 801-3 | RTS 21/ I | RTS 21/ I | 0.05 | 0.45 |  | Práce |  |  |  | POL1_
|  | oken, dveří a vrat, s uložením a opětovným zavěšením po provedení stavebních změn, | [24 empty] | SPI
|  | B02 : | [24 empty] | VV | 0
|  | 8 |  | 8 | [22 empty] | VV | 0
|  | B06 : | [24 empty] | VV | 0
|  | 1 |  | 1 | [22 empty] | VV | 0
21 | 968062354R00 | Vybourání dřevěných rámů oken dvojitých nebo zdvojených, plochy do 1 m2 | m2 | 0.308 |  | 0 |  | 0 |  | 0 | 15 | 0 | 0.00219 | 0 | 0.075 | 0.02 | 801-3 | RTS 21/ I | RTS 21/ I | 0.955 | 0.29 |  | Práce |  |  |  | POL1_
|  | včetně pomocného lešení o výšce podlahy do 1900 mm a pro zatížení do 1,5 kPa (150 kg/m2), | [24 empty] | SPI
|  | B13 : | [24 empty] | VV | 0
|  | 5.015.005 : | [24 empty] | VV | 0
|  | 0,7*0,44 |  | 0.308 | [22 empty] | VV | 0
22 | 968062455R00 | Vybourání dřevěných rámů dveřních zárubní, plochy do 2 m2 | m2 | 1.664 |  | 0 |  | 0 |  | 0 | 15 | 0 | 0.00117 | 0 | 0.088 | 0.15 | 801-3 | RTS 21/ I | RTS 21/ I | 0.556 | 0.93 |  | Práce |  |  |  | POL1_
|  | včetně pomocného lešení o výšce podlahy do 1900 mm a pro zatížení do 1,5 kPa (150 kg/m2), | [24 empty] | SPI
|  | B14 : | [24 empty] | VV | 0
|  | 5.015.008 : | [24 empty] | VV | 0
|  | 0,8*2,08 |  | 1.664 | [22 empty] | VV | 0
23 | 971038351R00 | Vybourání otvorů ve zdivu cihelném z dutých tvárnic nebo příčkovek plochy do 0,09 m2, tloušťky do 450 mm | kus | 2 |  | 0 |  | 0 |  | 0 | 15 | 0 | 0.00133 | 0 | 0.047 | 0.09 | 801-3 | RTS 21/ I | RTS 21/ I | 0.501 | 1 |  | Práce |  |  |  | POL1_
|  | základovém nebo nadzákladovém, | [24 empty] | SPI
|  | Včetně pomocného lešení o výšce podlahy do 1900 mm a pro zatížení do 1,5 kPa (150 kg/m2). | [24 empty] | POP
|  | VZT01 : | [24 empty] | VV | 0
|  | 2 |  | 2 | [22 empty] | VV | 0
24 | 974031165R00 | Vysekání rýh v jakémkoliv zdivu cihelném v ploše do hloubky 150 mm, šířky do 200 mm | m | 48.5 |  | 0 |  | 0 |  | 0 | 15 | 0 | 0.00049 | 0.02 | 0.054 | 2.62 | 801-3 | RTS 21/ I | RTS 21/ I | 0.729 | 35.36 |  | Práce |  |  |  | POL1_
|  | Včetně pomocného lešení o výšce podlahy do 1900 mm a pro zatížení do 1,5 kPa (150 kg/m2). | [24 empty] | POP
|  | Odpad : | [24 empty] | VV | 0
|  | 2,5*5 |  | 12.5 | [22 empty] | VV | 0
|  | Voda : | [24 empty] | VV | 0
|  | 19 |  | 19 | [22 empty] | VV | 0
|  | 17 |  | 17 | [22 empty] | VV | 0
25 | 978059531R00 | Odsekání a odebrání obkladů stěn z obkládaček vnitřních z jakýchkoliv materiálů, plochy přes 2 m2 | m2 | 21.8178 |  | 0 |  | 0 |  | 0 | 15 | 0 | 0 | 0 | 0.068 | 1.48 | 801-3 | RTS 21/ I | RTS 21/ I | 0.3 | 6.55 |  | Práce |  |  |  | POL1_
|  | včetně otlučení podkladní omítky až na zdivo, | [24 empty] | SPI
|  | B01 : | [24 empty] | VV | 0
|  | 5.015.006 : | [24 empty] | VV | 0
|  | (2,001*2,1)*2 |  | 8.4042 | [22 empty] | VV | 0
|  | (3*2,1)*2 |  | 12.6 | [22 empty] | VV | 0
|  | odečet : | [24 empty] | VV | 0
|  | --0,8*2,08 |  | 1.664 | [22 empty] | VV | 0
|  | -0,73*1,165 |  | -0.85045 | [22 empty] | VV | 0
26 | 963016111R00X | DMTZ podhledu SDK/dřevo | m2 | 1.8 |  | 0 |  | 0 |  | 0 | 15 | 0 | 0.00033 | 0 | 0.01183 | 0.02 |  | Vlastní | RTS 21/ I | 0.346 | 0.62 |  | Práce |  |  |  | POL1_
|  | B12 : | [24 empty] | VV | 0
|  | 5.015.003 : | [24 empty] | VV | 0
|  | 1,8 |  | 1.8 | [22 empty] | VV | 0
Díl: | 99 | Staveništní přesun hmot |  |  |  | 0 |  | 0 |  | 0 |  | 0 |  | 0 |  | 0 |  |  |  |  | 25.89 | [5 empty] | DIL
27 | 999281111R00 | Přesun hmot pro opravy a údržbu objektů pro opravy a údržbu dosavadních objektů včetně vnějších plášťů výšky do 25 m, | t | 10.0449 |  | 0 |  | 0 |  | 0 | 15 | 0 | 0 | 0 | 0 | 0 | 801-4 | RTS 21/ I | RTS 21/ I | 2.577 | 25.89 |  | Práce |  |  |  | POL1_
|  | oborů 801, 803, 811 a 812 | [24 empty] | SPI
|  | Celkem : | [24 empty] | VV | 0
|  | 10,04485 |  | 10.0449 | [22 empty] | VV | 0
Díl: | 711 | Izolace proti vodě |  |  |  | 0 |  | 0 |  | 0 |  | 0 |  | 0.15 |  | 0 |  |  |  |  | 17.45 | [5 empty] | DIL
28 | 711212002RT3 | Izolace proti vodě stěrka hydroizolační proti vlhkosti | m2 | 40.5226 |  | 0 |  | 0 |  | 0 | 15 | 0 | 0.0034 | 0.14 | 0 | 0 | 800-711 | RTS 21/ I | RTS 21/ I | 0.385 | 15.6 |  | Práce |  |  |  | POL1_
|  | jednovrstvá | [24 empty] | POP
|  | OB01 : | [24 empty] | VV | 0
|  | 5.015.005 : | [24 empty] | VV | 0
|  | (1,016*2,2)*2 |  | 4.4704 | [22 empty] | VV | 0
|  | (1,29*2,2)*2 |  | 5.676 | [22 empty] | VV | 0
|  | odečet : | [24 empty] | VV | 0
|  | -0,6*2,08 |  | -1.248 | [22 empty] | VV | 0
|  | 5.015.006 : | [24 empty] | VV | 0
|  | (2,001*2,2)*2 |  | 8.8044 | [22 empty] | VV | 0
|  | (3*2,2)*2 |  | 13.2 | [22 empty] | VV | 0
|  | odečet : | [24 empty] | VV | 0
|  | -0,8*2,08 |  | -1.664 | [22 empty] | VV | 0
|  | -0,73*1,255 |  | -0.91615 | [22 empty] | VV | 0
|  | P02 : | [24 empty] | VV | 0
|  | 5.015.006 : | [24 empty] | VV | 0
|  | 6 |  | 6 | [22 empty] | VV | 0
|  | P04 : | [24 empty] | VV | 0
|  | 5.015.009 : | [24 empty] | VV | 0
|  | 3,8 |  | 3.8 | [22 empty] | VV | 0
|  | 5.015.010 : | [24 empty] | VV | 0
|  | 2,4 |  | 2.4 | [22 empty] | VV | 0
29 | 711212601R00 | Izolace proti vodě doplňky těsnicí pás š.120 mm do spoje podlaha-stěna | m | 16.854 |  | 0 |  | 0 |  | 0 | 15 | 0 | 0.00032 | 0.01 | 0 | 0 | 800-711 | RTS 21/ I | RTS 21/ I | 0.11 | 1.85 |  | Práce |  |  |  | POL1_
|  | P02 : | [24 empty] | VV | 0
|  | 5.015.006 : | [24 empty] | VV | 0
|  | 3*2 |  | 6 | [22 empty] | VV | 0
|  | 2,001*2 |  | 4.002 | [22 empty] | VV | 0
|  | odečet : | [24 empty] | VV | 0
|  | -0,8 |  | -0.8 | [22 empty] | VV | 0
|  | P04 : | [24 empty] | VV | 0
|  | 5.015.009 : | [24 empty] | VV | 0
|  | 1,171 |  | 1.171 | [22 empty] | VV | 0
|  | 2,225 |  | 2.225 | [22 empty] | VV | 0
|  | 5.015.010 : | [24 empty] | VV | 0
|  | 2,828 |  | 2.828 | [22 empty] | VV | 0
|  | 1,428 |  | 1.428 | [22 empty] | VV | 0
30 | 998711203R00 | Přesun hmot pro izolace proti vodě svisle do 60 m | % | 238.6866 |  | 0 |  | 0 |  | 0 | 15 | 0 | 0 | 0 | 0 | 0 | 800-711 | RTS 21/ I | RTS 20/ II | 0 | 0 |  | Práce |  |  |  | POL1_
|  | 50 m vodorovně měřeno od těžiště půdorysné plochy skládky do těžiště půdorysné plochy objektu | [24 empty] | SPI
Díl: | 721 | Vnitřní kanalizace |  |  |  | 0 |  | 0 |  | 0 |  | 0 |  | 0.01 |  | 0.11 |  |  |  |  | 10.7 | [5 empty] | DIL
31 | 721140806R00 | Demontáž potrubí z litinových trub přes DN 100 do DN 200 | m | 3 |  | 0 |  | 0 |  | 0 | 15 | 0 | 0 | 0 | 0.03065 | 0.09 | 800-721 | RTS 21/ I | RTS 21/ I | 0.576 | 1.73 |  | Práce |  |  |  | POL1_
|  | odpadního nebo dešťového, | [24 empty] | SPI
|  | Odpad : | [24 empty] | VV | 0
|  | 3 |  | 3 | [22 empty] | VV | 0
32 | 721171809R00 | Demontáž potrubí z novodurových trub přes D 114 mm do D 160 mm | m | 9.5 |  | 0 |  | 0 |  | 0 | 15 | 0 | 0 | 0 | 0.00263 | 0.02 | 800-721 | RTS 21/ I | RTS 21/ I | 0.114 | 1.08 |  | Práce |  |  |  | POL1_
|  | odpadního nebo připojovacího, | [24 empty] | SPI
|  | Odpad : | [24 empty] | VV | 0
|  | 2,5+7 |  | 9.5 | [22 empty] | VV | 0
33 | 721176103R00 | Potrubí HT připojovací vnější průměr D 50 mm, tloušťka stěny 1,8 mm, DN 50 | m | 7 |  | 0 |  | 0 |  | 0 | 15 | 0 | 0.00047 | 0 | 0 | 0 | 800-721 | RTS 21/ I | RTS 21/ I | 0.359 | 2.51 |  | Práce |  |  |  | POL1_
|  | včetně tvarovek, objímek. Bez zednických výpomocí. | [24 empty] | SPI
|  | Potrubí včetně tvarovek. Bez zednických výpomocí. | [24 empty] | POP
|  | Odpad : | [24 empty] | VV | 0
|  | 7 |  | 7 | [22 empty] | VV | 0
34 | 721176115R00 | Potrubí HT odpadní svislé vnější průměr D 110 mm, tloušťka stěny 2,7 mm, DN 100 | m | 2.5 |  | 0 |  | 0 |  | 0 | 15 | 0 | 0.00131 | 0 | 0 | 0 | 800-721 | RTS 21/ I | RTS 20/ II | 0.797 | 1.99 |  | Práce |  |  |  | POL1_
|  | včetně tvarovek, objímek. Bez zednických výpomocí. | [24 empty] | SPI
|  | Potrubí včetně tvarovek, objímek a vložek pro tlumení hluku. Bez zednických výpomocí. | [24 empty] | POP
|  | Včetně zřízení a demontáže pomocného lešení. | [24 empty] | POP
|  | Odpad : | [24 empty] | VV | 0
|  | 2,5 |  | 2.5 | [22 empty] | VV | 0
35 | 721194105R00 | Zřízení přípojek na potrubí D 50 mm, materiál ve specifikaci | kus | 5 |  | 0 |  | 0 |  | 0 | 15 | 0 | 0 | 0 | 0 | 0 | 800-721 | RTS 21/ I | RTS 21/ I | 0.174 | 0.87 |  | Práce |  |  |  | POL1_
|  | vyvedení a upevnění odpadních výpustek, | [24 empty] | SPI
|  | Celkem : | [24 empty] | VV | 0
|  | 5 |  | 5 | [22 empty] | VV | 0
36 | 721194109R00 | Zřízení přípojek na potrubí D 110 mm, materiál ve specifikaci | kus | 1 |  | 0 |  | 0 |  | 0 | 15 | 0 | 0 | 0 | 0 | 0 | 800-721 | RTS 21/ I | RTS 21/ I | 0.259 | 0.26 |  | Práce |  |  |  | POL1_
|  | vyvedení a upevnění odpadních výpustek, | [24 empty] | SPI
|  | Odpad : | [24 empty] | VV | 0
|  | 1 |  | 1 | [22 empty] | VV | 0
37 | 998721203R00 | Přesun hmot pro vnitřní kanalizaci v objektech výšky do 24 m | % | 78.501 |  | 0 |  | 0 |  | 0 | 15 | 0 | 0 | 0 | 0 | 0 | 800-721 | RTS 21/ I | RTS 20/ II | 0 | 0 |  | Práce |  |  |  | POL1_
|  | 50 m vodorovně, měřeno od těžiště půdorysné plochy skládky do těžiště půdorysné plochy objektu | [24 empty] | SPI
38 | 721176225R00X | Potrubí KG D 200 vč. odboček a pomocného materiálu | m | 3 |  | 0 |  | 0 |  | 0 | 15 | 0 | 0.00403 | 0.01 | 0 | 0 |  | Vlastní | RTS 20/ II | 0.6 | 1.8 |  | Práce |  |  |  | POL1_
|  | Potrubí včetně tvarovek. Bez zednických výpomocí. | [24 empty] | POP
|  | Odpad : | [24 empty] | VV | 0
|  | 3 |  | 3 | [22 empty] | VV | 0
39 | 721290111R00x | Zkouška těsnosti kanalizace vodou do DN 125 | m | 9.5 |  | 0 |  | 0 |  | 0 | 15 | 0 | 0 | 0 | 0 | 0 |  | Vlastní | RTS 20/ II | 0.048 | 0.46 |  | Práce |  |  |  | POL1_
|  | Odpad : | [24 empty] | VV | 0
|  | 2,5+7 |  | 9.5 | [22 empty] | VV | 0
Díl: | 722 | Vnitřní vodovod |  |  |  | 0 |  | 0 |  | 0 |  | 0 |  | 0.25 |  | 0.1 |  |  |  |  | 46.13 | [5 empty] | DIL
40 | 722130801R00 | Demontáž potrubí z ocelových trubek závitových do DN 25 | m | 36 |  | 0 |  | 0 |  | 0 | 15 | 0 | 0 | 0 | 0.00213 | 0.08 | 800-721 | RTS 21/ I | RTS 21/ I | 0.173 | 6.23 |  | Práce |  |  |  | POL1_
|  | Studená : | [24 empty] | VV | 0
|  | 19 |  | 19 | [22 empty] | VV | 0
|  | Teplá : | [24 empty] | VV | 0
|  | 17 |  | 17 | [22 empty] | VV | 0
41 | 722172312R00 | Potrubí z plastických hmot polypropylenové potrubí PP-R, D 25 mm, s 3,5 mm, PN 16, polyfúzně svařované, včetně zednických výpomocí | m | 36 |  | 0 |  | 0 |  | 0 | 15 | 0 | 0.00518 | 0.19 | 0 | 0 | 800-721 | RTS 21/ I | RTS 21/ I | 0.6343 | 22.83 |  | Práce |  |  |  | POL1_
|  | včetně tvarovek, bez zednických výpomocí | [24 empty] | SPI
|  | Potrubí včetně tvarovek a zednických výpomocí. | [24 empty] | POP
|  | Včetně pomocného lešení o výšce podlahy do 1900 mm a pro zatížení do 1,5 kPa. | [24 empty] | POP
|  | Studená : | [24 empty] | VV | 0
|  | 19 |  | 19 | [22 empty] | VV | 0
|  | Teplá : | [24 empty] | VV | 0
|  | 17 |  | 17 | [22 empty] | VV | 0
42 | 722172319R00 | Potrubí z plastických hmot polypropylenové potrubí PP-R, D 110 mm, s 15,1 mm, PN 16, polyfúzně svařované, včetně zednických výpomocí | m | 3 |  | 0 |  | 0 |  | 0 | 15 | 0 | 0.00713 | 0.02 | 0 | 0 | 800-721 | RTS 21/ I | RTS 21/ I | 0.9227 | 2.77 |  | Práce |  |  |  | POL1_
|  | včetně tvarovek, bez zednických výpomocí | [24 empty] | SPI
|  | Potrubí včetně tvarovek a zednických výpomocí. | [24 empty] | POP
|  | Včetně pomocného lešení o výšce podlahy do 1900 mm a pro zatížení do 1,5 kPa. | [24 empty] | POP
|  | Odpad : | [24 empty] | VV | 0
|  | 3 |  | 3 | [22 empty] | VV | 0
43 | 722181212RT8 | Izolace vodovodního potrubí návleková z trubic z pěnového polyetylenu, tloušťka stěny 9 mm, d 25 mm | m | 19 |  | 0 |  | 0 |  | 0 | 15 | 0 | 6e-05 | 0 | 0 | 0 | 800-721 | RTS 21/ I | RTS 21/ I | 0.129 | 2.45 |  | Práce |  |  |  | POL1_
|  | V položce je kalkulována dodávka izolační trubice, spon a lepicí pásky. | [24 empty] | POP
|  | Studená : | [24 empty] | VV | 0
|  | 19 |  | 19 | [22 empty] | VV | 0
44 | 722181214RT8 | Izolace vodovodního potrubí návleková z trubic z pěnového polyetylenu, tloušťka stěny 20 mm, d 25 mm | m | 17 |  | 0 |  | 0 |  | 0 | 15 | 0 | 7e-05 | 0 | 0 | 0 | 800-721 | RTS 21/ I | RTS 21/ I | 0.129 | 2.19 |  | Práce |  |  |  | POL1_
|  | V položce je kalkulována dodávka izolační trubice, spon a lepicí pásky. | [24 empty] | POP
|  | Teplá : | [24 empty] | VV | 0
|  | 17 |  | 17 | [22 empty] | VV | 0
45 | 998722203R00 | Přesun hmot pro vnitřní vodovod v objektech výšky do 24 m | % | 277.089 |  | 0 |  | 0 |  | 0 | 15 | 0 | 0 | 0 | 0 | 0 | 800-721 | RTS 21/ I | RTS 20/ II | 0 | 0 |  | Práce |  |  |  | POL1_
|  | vodorovně do 50 m | [24 empty] | SPI
46 | 722170804R00X | Demontáž rozvodů vody - stoupačka | m | 3 |  | 0 |  | 0 |  | 0 | 15 | 0 | 0 | 0 | 0.00029 | 0 |  | Vlastní | RTS 20/ II | 0.083 | 0.25 |  | Práce |  |  |  | POL1_
|  | Voda : | [24 empty] | VV | 0
|  | 3 |  | 3 | [22 empty] | VV | 0
47 | 722231286R01X | Redukční pojistný ventil pro topení 1/2“ M-F, 7 bar | kus | 1 |  | 0 |  | 0 |  | 0 | 15 | 0 | 0.0095 | 0.01 | 0 | 0 |  | Vlastní | Indiv | 0.92 | 0.92 |  | Práce |  |  |  | POL1_
|  | Dodávka a montáž,umístěný za podružným vodoměrem | [24 empty] | POP
|  | Celkem : | [24 empty] | VV | 0
|  | 1 |  | 1 | [22 empty] | VV | 0
48 | 722260812R00X | Demontáž vodoměrů | kus | 4 |  | 0 |  | 0 |  | 0 | 15 | 0 | 0 | 0 | 0.0056 | 0.02 |  | Vlastní | RTS 21/ I | 0.072 | 0.29 |  | Práce |  |  |  | POL1_
|  | Výpočet : | [24 empty] | VV | 0
|  | Vodoměr (studená voda) : | [24 empty] | VV | 0
|  | 2 |  | 2 | [22 empty] | VV | 0
|  | Vodoměr (TUV) : | [24 empty] | VV | 0
|  | 2 |  | 2 | [22 empty] | VV | 0
49 | 722269102R0X | Montáž vodoměru | kus | 4 |  | 0 |  | 0 |  | 0 | 15 | 0 | 0.00822 | 0.03 | 0 | 0 |  | Vlastní | Indiv | 1.789 | 7.16 |  | Práce |  |  |  | POL1_
|  | Výpočet : | [24 empty] | VV | 0
|  | Vodoměr (studená voda) : | [24 empty] | VV | 0
|  | 2 |  | 2 | [22 empty] | VV | 0
|  | Vodoměr (TUV) : | [24 empty] | VV | 0
|  | 2 |  | 2 | [22 empty] | VV | 0
50 | 722280106R00x | Tlaková zkouška vodovodního potrubí do DN 32 | m | 36 |  | 0 |  | 0 |  | 0 | 15 | 0 | 0 | 0 | 0 | 0 |  | Vlastní | RTS 20/ II | 0.029 | 1.04 |  | Práce |  |  |  | POL1_
|  | Včetně dodávky vody, uzavření a zabezpečení konců potrubí. | [24 empty] | POP
|  | Studená : | [24 empty] | VV | 0
|  | 19 |  | 19 | [22 empty] | VV | 0
|  | Teplá : | [24 empty] | VV | 0
|  | 17 |  | 17 | [22 empty] | VV | 0
Díl: | 725 | Zařizovací předměty |  |  |  | 0 |  | 0 |  | 0 |  | 0 |  | 0.08 |  | 0.94 |  |  |  |  | 14.1 | [5 empty] | DIL
51 | 725110814R00 | Demontáž klozetů kombinovaných | soubor | 1 |  | 0 |  | 0 |  | 0 | 15 | 0 | 0 | 0 | 0.0342 | 0.03 | 800-721 | RTS 21/ I | RTS 21/ I | 0.465 | 0.47 |  | Práce |  |  |  | POL1_
|  | B04 : | [24 empty] | VV | 0
|  | 1 |  | 1 | [22 empty] | VV | 0
52 | 725210821R00 | Demontáž umyvadel umyvadel bez výtokových armatur | soubor | 1 |  | 0 |  | 0 |  | 0 | 15 | 0 | 0 | 0 | 0.01946 | 0.02 | 800-721 | RTS 21/ I | RTS 21/ I | 0.382 | 0.38 |  | Práce |  |  |  | POL1_
|  | B04 : | [24 empty] | VV | 0
|  | 1 |  | 1 | [22 empty] | VV | 0
53 | 725219401R00 | Umyvadlo montáž na šrouby do zdiva | soubor | 1 |  | 0 |  | 0 |  | 0 | 15 | 0 | 0.00141 | 0 | 0 | 0 | 800-721 | RTS 21/ I | RTS 21/ I | 1.575 | 1.58 |  | Práce |  |  |  | POL1_
|  | Včetně dodání zápachové uzávěrky. | [24 empty] | POP
|  | ZTI03 : | [24 empty] | VV | 0
|  | 5.015.006 : | [24 empty] | VV | 0
|  | 1 |  | 1 | [22 empty] | VV | 0
54 | 725224138R00 | Vana ocelová, standardní, 1700 x 700 mm | soubor | 1 |  | 0 |  | 0 |  | 0 | 15 | 0 | 0.04652 | 0.05 | 0 | 0 | 800-721 | RTS 21/ I | RTS 21/ I | 2.462 | 2.46 |  | Práce |  |  |  | POL1_
|  | ZTI02 : | [24 empty] | VV | 0
|  | 5.015.006 : | [24 empty] | VV | 0
|  | 1 |  | 1 | [22 empty] | VV | 0
55 | 725220851R00 | Demontáž van včetně obezdívky | soubor | 1 |  | 0 |  | 0 |  | 0 | 15 | 0 | 0 | 0 | 0.125 | 0.13 | 800-721 | RTS 21/ I | RTS 21/ I | 1.15 | 1.15 |  | Práce |  |  |  | POL1_
|  | B04 : | [24 empty] | VV | 0
|  | 1 |  | 1 | [22 empty] | VV | 0
56 | 725530826R00 | Demontáž elektrických zásobníkových ohřívačů vody akumulačních, do 800 l | soubor | 1 |  | 0 |  | 0 |  | 0 | 15 | 0 | 0 | 0 | 0.69347 | 0.69 | 800-721 | RTS 21/ I | RTS 21/ I | 2.699 | 2.7 |  | Práce |  |  |  | POL1_
|  | Celkem : | [24 empty] | VV | 0
|  | 1 |  | 1 | [22 empty] | VV | 0
57 | 725610810R00 | Demontáž plynových sporáků normálních nebo kombinovaných | soubor | 1 |  | 0 |  | 0 |  | 0 | 15 | 0 | 0 | 0 | 0.067 | 0.07 | 800-721 | RTS 21/ I | RTS 21/ I | 0.31 | 0.31 |  | Práce |  |  |  | POL1_
|  | B04 : | [24 empty] | VV | 0
|  | 1 |  | 1 | [22 empty] | VV | 0
58 | 725814105R00 | Ventil rohový, mosazný, s filtrem, s maticí, DN 15 x DN 10, včetně dodávky materiálu | soubor | 5 |  | 0 |  | 0 |  | 0 | 15 | 0 | 0.00024 | 0 | 0 | 0 | 800-721 | RTS 21/ I | RTS 21/ I | 0.124 | 0.62 |  | Práce |  |  |  | POL1_
|  | Výpočet : | [24 empty] | VV | 0
|  | 5 |  | 5 | [22 empty] | VV | 0
59 | 725823121RT0 | Baterie umyvadlové a dřezové umyvadlová, stojánková, ruční ovládání s otvíráním odpadu, základní, včetně dodávky materiálu | kus | 1 |  | 0 |  | 0 |  | 0 | 15 | 0 | 0.0013 | 0 | 0 | 0 | 800-721 | RTS 21/ I | RTS 21/ I | 0.485 | 0.49 |  | Práce |  |  |  | POL1_
|  | ZTI03 : | [24 empty] | VV | 0
|  | 5.015.006 : | [24 empty] | VV | 0
|  | 1 |  | 1 | [22 empty] | VV | 0
60 | 725820801R00 | Demontáž baterií nástěnných do G 3/4" | soubor | 2 |  | 0 |  | 0 |  | 0 | 15 | 0 | 0 | 0 | 0.00156 | 0 | 800-721 | RTS 21/ I | RTS 21/ I | 0.217 | 0.43 |  | Práce |  |  |  | POL1_
|  | B04 : | [24 empty] | VV | 0
|  | 2 |  | 2 | [22 empty] | VV | 0
61 | 725835113RT1 | Baterie vanová nástěnná, ruční ovládání včetně příslušentsví, standardní, včetně dodávky materiálu | soubor | 1 |  | 0 |  | 0 |  | 0 | 15 | 0 | 0.00153 | 0 | 0 | 0 | 800-721 | RTS 21/ I | RTS 21/ I | 0.655 | 0.66 |  | Práce |  |  |  | POL1_
|  | ZTI02 : | [24 empty] | VV | 0
|  | 5.015.006 : | [24 empty] | VV | 0
|  | 1 |  | 1 | [22 empty] | VV | 0
62 | 725860180R00 | Zápachová uzávěrka (sifon) pro zařizovací předměty D 40/50 mm; podomítková, pro pračky/myčky; PE; příslušenství přip. koleno, krycí deska nerez, montážní kryt, včetně dodávky materiálu | kus | 1 |  | 0 |  | 0 |  | 0 | 15 | 0 | 0.00028 | 0 | 0 | 0 | 800-721 | RTS 21/ I | RTS 21/ I | 0.246 | 0.25 |  | Práce |  |  |  | POL1_
|  | Výpočet : | [24 empty] | VV | 0
|  | E02 : | [24 empty] | VV | 0
|  | 1 |  | 1 | [22 empty] | VV | 0
63 | 725860192R00 | Zápachová uzávěrka (sifon) pro zařizovací předměty D 40/50 mm x 5/4"; pro vany; PE, včetně dodávky materiálu | kus | 1 |  | 0 |  | 0 |  | 0 | 15 | 0 | 0.00014 | 0 | 0 | 0 | 800-721 | RTS 21/ I | RTS 21/ I | 0.246 | 0.25 |  | Práce |  |  |  | POL1_
|  | Výpočet : | [24 empty] | VV | 0
|  | ZTI02 : | [24 empty] | VV | 0
|  | 1 |  | 1 | [22 empty] | VV | 0
64 | 725860201R00 | Zápachová uzávěrka (sifon) pro zařizovací předměty D 40, 50 mm x 6/4"; pro dřezy, PP; příslušenství přípojka pro pračku/myčku, včetně dodávky materiálu | kus | 1 |  | 0 |  | 0 |  | 0 | 15 | 0 | 0.00026 | 0 | 0 | 0 | 800-721 | RTS 21/ I | RTS 21/ I | 0.246 | 0.25 |  | Práce |  |  |  | POL1_
|  | T01 : | [24 empty] | VV | 0
|  | 1 |  | 1 | [22 empty] | VV | 0
65 | 725860251R00 | Zápachová uzávěrka (sifon) pro zařizovací předměty umyvadlová, chromovaný kov, včetně dodávky materiálu | kus | 1 |  | 0 |  | 0 |  | 0 | 15 | 0 | 0 | 0 | 0 | 0 | 800-721 | RTS 21/ I | RTS 21/ I | 0.246 | 0.25 |  | Práce |  |  |  | POL1_
|  | ZTI02 : | [24 empty] | VV | 0
|  | 5.015.006 : | [24 empty] | VV | 0
|  | 1 |  | 1 | [22 empty] | VV | 0
66 | 725980113R00 | Dvířka vanová, 300 x 300 mm, včetně dodávky materiálu | kus | 1 |  | 0 |  | 0 |  | 0 | 15 | 0 | 0.0008 | 0 | 0 | 0 | 800-721 | RTS 21/ I | RTS 21/ I | 0.37 | 0.37 |  | Práce |  |  |  | POL1_
|  | ZTI02 : | [24 empty] | VV | 0
|  | 1 |  | 1 | [22 empty] | VV | 0
67 | 998725203R00 | Přesun hmot pro zařizovací předměty v objektech výšky do 24 m | % | 223.123 |  | 0 |  | 0 |  | 0 | 15 | 0 | 0 | 0 | 0 | 0 | 800-721 | RTS 21/ I | RTS 20/ II | 0 | 0 |  | Práce |  |  |  | POL1_
|  | vodorovně do 50 m | [24 empty] | SPI
68 | 725980113R00X | Dvířka revizní pro vodoměr 300x300 | kus | 4 |  | 0 |  | 0 |  | 0 | 15 | 0 | 0.0008 | 0 | 0 | 0 |  | Vlastní | RTS 20/ II | 0.37 | 1.48 |  | Práce |  |  |  | POL1_
|  | Výpočet : | [24 empty] | VV | 0
|  | Vodoměr (studená voda) : | [24 empty] | VV | 0
|  | 2 |  | 2 | [22 empty] | VV | 0
|  | Vodoměr (TUV) : | [24 empty] | VV | 0
|  | 2 |  | 2 | [22 empty] | VV | 0
69 | T01 | Příprava přípojných bodů T01 | soubor | 1 |  | 0 |  | 0 |  | 0 | 15 | 0 | 0 | 0 | 0 | 0 |  | Vlastní | Indiv | 0 | 0 |  | Práce |  |  |  | POL1_
|  | T01 : | [24 empty] | VV | 0
|  | 1 |  | 1 | [22 empty] | VV | 0
70 | 64214330RX | Umyvadlo s otv. pro baterii 500x400 mm, bílé | kus | 1 |  | 0 |  | 0 |  | 0 | 15 | 0 | 0.013 | 0.01 | 0 | 0 |  | Vlastní | RTS 20/ II | 0 | 0 |  | Specifikace |  |  |  | POL3_
|  | ZTI03 : | [24 empty] | VV | 0
|  | 5.015.006 : | [24 empty] | VV | 0
|  | 1 |  | 1 | [22 empty] | VV | 0
71 | 64238930RX01 | Klozet závěsný vč. sedátka a armatur výběr dle investora | kus | 1 |  | 0 |  | 0 |  | 0 | 15 | 0 | 0.021 | 0.02 | 0 | 0 |  | Vlastní | RTS 20/ II | 0 | 0 |  | Specifikace |  |  |  | POL3_
|  | ZTI01 : | [24 empty] | VV | 0
|  | 5.015.005 : | [24 empty] | VV | 0
|  | 1 |  | 1 | [22 empty] | VV | 0
Díl: | 726 | Předstěnové systémy |  |  |  | 0 |  | 0 |  | 0 |  | 0 |  | 0.01 |  | 0 |  |  |  |  | 1.9 | [5 empty] | DIL
72 | 998726223R00 | Přesun hmot pro předstěnové systémy v objektech výšky do 24 m | % | 93.35 |  | 0 |  | 0 |  | 0 | 15 | 0 | 0 | 0 | 0 | 0 | 800-721 | RTS 21/ I | RTS 20/ II | 0 | 0 |  | Práce |  |  |  | POL1_
|  | vodorovně do 50 m | [24 empty] | SPI
73 | 726211321RX01 | Modul-WC do lehkých stěn vč. tlačítka výběr dle investora - dodávka a montáž | soubor | 1 |  | 0 |  | 0 |  | 0 | 15 | 0 | 0.01297 | 0.01 | 0 | 0 |  | Vlastní | RTS 20/ II | 1.9 | 1.9 |  | Práce |  |  |  | POL1_
|  | Včetně dodávky a připevnění montážního prvku vč. napojení na kanalizační popř. vodovodní potrubí. | [24 empty] | POP
|  | ZTI01 : | [24 empty] | VV | 0
|  | 5.015.005 : | [24 empty] | VV | 0
|  | 1 |  | 1 | [22 empty] | VV | 0
Díl: | 728 | Vzduchotechnika |  |  |  | 0 |  | 0 |  | 0 |  | 0 |  | 0.02 |  | 0 |  |  |  |  | 4.35 | [5 empty] | DIL
74 | 998728203R00 | Přesun hmot pro vzduchotechniku v objektech výšky do 24 m | % | 234.705 |  | 0 |  | 0 |  | 0 | 15 | 0 | 0 | 0 | 0 | 0 | 800-728 | RTS 21/ I | RTS 20/ II | 0 | 0 |  | Práce |  |  |  | POL1_
|  | vodorovně do 50 m | [24 empty] | SPI
75 | 728112112R00X | Montáž potrubí plechového kruhového do d 200 mm vč. dodávky pomocného kotvícího materiálu, a tepelné izolace | m | 8.5 |  | 0 |  | 0 |  | 0 | 15 | 0 | 0 | 0 | 0 | 0 |  | Vlastní | Indiv | 0.37 | 3.15 |  | Práce |  |  |  | POL1_
|  | VZT01 : | [24 empty] | VV | 0
|  | 8,5 |  | 8.5 | [22 empty] | VV | 0
76 | 728615212R00X | Mtž ventilátoru axiál. středotl.potrub. do d 200mm vč. elektro zapojení | kus | 2 |  | 0 |  | 0 |  | 0 | 15 | 0 | 0 | 0 | 0 | 0 |  | Vlastní | RTS 20/ II | 0.6 | 1.2 |  | Práce |  |  |  | POL1_
|  | VZT01 : | [24 empty] | VV | 0
|  | 2 |  | 2 | [22 empty] | VV | 0
77 | 429148045RX | Ventilátor do koupelny dodávka VZT01 | kus | 2 |  | 0 |  | 0 |  | 0 | 15 | 0 | 0.00099 | 0 | 0 | 0 |  | Vlastní | Indiv | 0 | 0 |  | Specifikace |  |  |  | POL3_
|  | VZT01 : | [24 empty] | VV | 0
|  | 2 |  | 2 | [22 empty] | VV | 0
78 | 42981183R | potrubí hladká roura; pozinkovaný plech; pr. 150,0 mm; l = 1 000 mm; použití pro rozvody vzduchu | m | 8.5 |  | 0 |  | 0 |  | 0 | 15 | 0 | 0.00189 | 0.02 | 0 | 0 | SPCM | RTS 21/ I | RTS 21/ I | 0 | 0 |  | Specifikace |  |  |  | POL3_
|  | VZT01 : | [24 empty] | VV | 0
|  | 8,5 |  | 8.5 | [22 empty] | VV | 0
Díl: | 733 | Rozvod potrubí |  |  |  | 0 |  | 0 |  | 0 |  | 0 |  | 0 |  | 0 |  |  |  |  | 0 | [5 empty] | DIL
79 | 998733203R00 | Přesun hmot pro rozvody potrubí v objektech výšky do 24 m | % | 50 |  | 0 |  | 0 |  | 0 | 15 | 0 | 0 | 0 | 0 | 0 | 800-731 | RTS 21/ I | RTS 20/ II | 0 | 0 |  | Práce |  |  |  | POL1_
80 | 733X01 | Revize přívodního potrubí PL01 ke kombinovanému sporáku | soubor | 1 |  | 0 |  | 0 |  | 0 | 15 | 0 | 0 | 0 | 0 | 0 |  | Vlastní | Indiv | 0 | 0 |  | Práce |  |  |  | POL1_
|  | Celkem : | [24 empty] | VV | 0
|  | 1 |  | 1 | [22 empty] | VV | 0
Díl: | 735 | Otopná tělesa |  |  |  | 0 |  | 0 |  | 0 |  | 0 |  | 0.01 |  | 0 |  |  |  |  | 1.07 | [5 empty] | DIL
81 | 735171364R00 | Otopná tělesa koupelnová trubkové otopné těleso obloukové, spodní středové připojení s roztečí 50 mm, výška 900 mm, šířka 445 mm, průměr trubek 20 mm, objem tělesa 3,4 l, včetně dodávky materiálu | kus | 1 |  | 0 |  | 0 |  | 0 | 15 | 0 | 0.0059 | 0.01 | 0 | 0 | 800-731 | RTS 21/ I | RTS 21/ I | 0.878 | 0.88 |  | Práce |  |  |  | POL1_
|  | E01 : | [24 empty] | VV | 0
|  | 5.015.006 : | [24 empty] | VV | 0
|  | 1 |  | 1 | [22 empty] | VV | 0
82 | 998735203R00 | Přesun hmot pro otopná tělesa v objektech výšky do 24 m | % | 129 |  | 0 |  | 0 |  | 0 | 15 | 0 | 0 | 0 | 0 | 0 | 800-731 | RTS 21/ I | RTS 21/ I | 0 | 0 |  | Práce |  |  |  | POL1_
83 | 735192911RX1 | Repase otopných těles UT01 a přívodního potrubí vč. demontáže a zpětné montáže, nátěru, oškrábání | kus | 3 |  | 0 |  | 0 |  | 0 | 15 | 0 | 0 | 0 | 0 | 0 |  | Vlastní | Indiv | 0.062 | 0.19 |  | Práce |  |  |  | POL1_
|  | UT01 : | [24 empty] | VV | 0
|  | 3 |  | 3 | [22 empty] | VV | 0
Díl: | 763 | Dřevostavby |  |  |  | 0 |  | 0 |  | 0 |  | 0 |  | 0.88 |  | 0 |  |  |  |  | 24.14 | [5 empty] | DIL
84 | 998763201R00 | Přesun hmot dřevostaveb v objektech výšky do 6 m | % | 434.2515 |  | 0 |  | 0 |  | 0 | 15 | 0 | 0 | 0 | 0 | 0 | 800-763 | RTS 21/ I | RTS 20/ II | 0 | 0 |  | Práce |  |  |  | POL1_
|  | 50 m vodorovně | [24 empty] | SPI
85 | 763613112RT6X | M.záklopu z desek do tl.2x18mm,P+D, - pro podlahy, vč. dodávky desky OSB tl. 18 mm | m2 | 84.7 |  | 0 |  | 0 |  | 0 | 15 | 0 | 0.01043 | 0.88 | 0 | 0 |  | Vlastní | RTS 20/ II | 0.285 | 24.14 |  | Práce |  |  |  | POL1_
|  | P01 : | [24 empty] | VV | 0
|  | 5.015.001 : | [24 empty] | VV | 0
|  | 23,1 |  | 23.1 | [22 empty] | VV | 0
|  | 5.015.002 : | [24 empty] | VV | 0
|  | 12,2 |  | 12.2 | [22 empty] | VV | 0
|  | 5.015.003 : | [24 empty] | VV | 0
|  | 1,8 |  | 1.8 | [22 empty] | VV | 0
|  | 5.015.004 : | [24 empty] | VV | 0
|  | 8,2 |  | 8.2 | [22 empty] | VV | 0
|  | 5.015.007 : | [24 empty] | VV | 0
|  | 20,5 |  | 20.5 | [22 empty] | VV | 0
|  | 5.015.008 : | [24 empty] | VV | 0
|  | 18,9 |  | 18.9 | [22 empty] | VV | 0
Díl: | 766 | Konstrukce truhlářské |  |  |  | 0 |  | 0 |  | 0 |  | 0 |  | 0.12 |  | 0.02 |  |  |  |  | 7.37 | [5 empty] | DIL
86 | 766662811R00 | Demontáž dveřních křídel prahů dveří jednokřídlových | kus | 9 |  | 0 |  | 0 |  | 0 | 15 | 0 | 0 | 0 | 0.0018 | 0.02 | 800-766 | RTS 21/ I | RTS 21/ I | 0.11 | 0.99 |  | Práce |  |  |  | POL1_
|  | B02 : | [24 empty] | VV | 0
|  | 8 |  | 8 | [22 empty] | VV | 0
|  | B06 : | [24 empty] | VV | 0
|  | 1 |  | 1 | [22 empty] | VV | 0
87 | 766670011R00 | Montáž obložkové zárubně a dveřního křídla jednokřídlového | kus | 1 |  | 0 |  | 0 |  | 0 | 15 | 0 | 2e-05 | 0 | 0 | 0 | 800-766 | RTS 21/ I | RTS 21/ I | 4.02 | 4.02 |  | Práce |  |  |  | POL1_
|  | D05 : | [24 empty] | VV | 0
|  | 1 |  | 1 | [22 empty] | VV | 0
88 | 766695212R00 | Ostatní montáž prahů dveří jednokřídlých, šířky do 100 mm | kus | 8 |  | 0 |  | 0 |  | 0 | 15 | 0 | 1e-05 | 0 | 0 | 0 | 800-766 | RTS 21/ I | RTS 21/ I | 0.26 | 2.08 |  | Práce |  |  |  | POL1_
|  | D02 : | [24 empty] | VV | 0
|  | 2 |  | 2 | [22 empty] | VV | 0
|  | D03 : | [24 empty] | VV | 0
|  | 3 |  | 3 | [22 empty] | VV | 0
|  | D04 : | [24 empty] | VV | 0
|  | 2 |  | 2 | [22 empty] | VV | 0
|  | D05 : | [24 empty] | VV | 0
|  | 1 |  | 1 | [22 empty] | VV | 0
89 | 766695213R00 | Ostatní montáž prahů dveří jednokřídlých, šířky přes 100 mm | kus | 1 |  | 0 |  | 0 |  | 0 | 15 | 0 | 1e-05 | 0 | 0 | 0 | 800-766 | RTS 21/ I | RTS 21/ I | 0.28 | 0.28 |  | Práce |  |  |  | POL1_
|  | D01 : | [24 empty] | VV | 0
|  | 1 |  | 1 | [22 empty] | VV | 0
90 | 998766203R00 | Přesun hmot pro konstrukce truhlářské v objektech výšky do 24 m | % | 626.333 |  | 0 |  | 0 |  | 0 | 15 | 0 | 0 | 0 | 0 | 0 | 800-766 | RTS 21/ I | RTS 20/ II | 0 | 0 |  | Práce |  |  |  | POL1_
|  | 50 m vodorovně | [24 empty] | SPI
91 | D02 | Repase stávajících vnitřních dveří D02 700x2080 - oškrábání, nový nátěr - bílý vč. výměny kování | kus | 2 |  | 0 |  | 0 |  | 0 | 15 | 0 | 0 | 0 | 0 | 0 |  | Vlastní | Indiv | 0 | 0 |  | Práce |  |  |  | POL1_
|  | D02 : | [24 empty] | VV | 0
|  | 2 |  | 2 | [22 empty] | VV | 0
92 | D03 | Repase stávajících vnitřních dveří D03 800x2180 - oškrábání, nový nátěr - bílý vč. výměnyí kování | kus | 3 |  | 0 |  | 0 |  | 0 | 15 | 0 | 0 | 0 | 0 | 0 |  | Vlastní | Indiv | 0 | 0 |  | Práce |  |  |  | POL1_
|  | D03 : | [24 empty] | VV | 0
|  | 3 |  | 3 | [22 empty] | VV | 0
93 | D04 | Repase stávajících vnitřních dveří D04 800x2080 - oškrábání, nový nátěr - bílý vč. výměny kování | kus | 2 |  | 0 |  | 0 |  | 0 | 15 | 0 | 0 | 0 | 0 | 0 |  | Vlastní | Indiv | 0 | 0 |  | Práce |  |  |  | POL1_
|  | D04 : | [24 empty] | VV | 0
|  | 2 |  | 2 | [22 empty] | VV | 0
94 | 611601203RX | Dveře vnitřní CPL 0,2 plné 1kř. D05 80x210 cm vč. kování | kus | 1 |  | 0 |  | 0 |  | 0 | 15 | 0 | 0.019 | 0.02 | 0 | 0 |  | Vlastní | RTS 20/ II | 0 | 0 |  | Specifikace |  |  |  | POL3_
|  | D05 : | [24 empty] | VV | 0
|  | 1 |  | 1 | [22 empty] | VV | 0
95 | 61181550RX | Zárubeň obložková š. 125 cm/st. 6-17 cm | kus | 1 |  | 0 |  | 0 |  | 0 | 15 | 0 | 0.018 | 0.02 | 0 | 0 |  | Vlastní | RTS 21/ I | 0 | 0 |  | Specifikace |  |  |  | POL3_
|  | D05 : | [24 empty] | VV | 0
|  | 1 |  | 1 | [22 empty] | VV | 0
96 | 61187116R | práh dub; š = 100 mm; l = 600,0 mm; tl = 20,0 mm | kus | 2 |  | 0 |  | 0 |  | 0 | 15 | 0 | 0.0008 | 0 | 0 | 0 | SPCM | RTS 21/ I | RTS 21/ I | 0 | 0 |  | Specifikace |  |  |  | POL3_
|  | D04 : | [24 empty] | VV | 0
|  | 2 |  | 2 | [22 empty] | VV | 0
97 | 61187136R | práh dub; š = 100 mm; l = 700,0 mm; tl = 20,0 mm | kus | 2 |  | 0 |  | 0 |  | 0 | 15 | 0 | 0.00094 | 0 | 0 | 0 | SPCM | RTS 21/ I | RTS 21/ I | 0 | 0 |  | Specifikace |  |  |  | POL3_
|  | D02 : | [24 empty] | VV | 0
|  | 2 |  | 2 | [22 empty] | VV | 0
98 | 61187156R | práh dub; š = 100 mm; l = 800,0 mm; tl = 20,0 mm | kus | 4 |  | 0 |  | 0 |  | 0 | 15 | 0 | 0.00107 | 0 | 0 | 0 | SPCM | RTS 21/ I | RTS 21/ I | 0 | 0 |  | Specifikace |  |  |  | POL3_
|  | D03 : | [24 empty] | VV | 0
|  | 3 |  | 3 | [22 empty] | VV | 0
|  | D05 : | [24 empty] | VV | 0
|  | 1 |  | 1 | [22 empty] | VV | 0
99 | 61187181R | práh dub; š = 150 mm; l = 900,0 mm; tl = 20,0 mm | kus | 1 |  | 0 |  | 0 |  | 0 | 15 | 0 | 0.00181 | 0 | 0 | 0 | SPCM | RTS 21/ I | RTS 21/ I | 0 | 0 |  | Specifikace |  |  |  | POL3_
|  | D01 : | [24 empty] | VV | 0
|  | 1 |  | 1 | [22 empty] | VV | 0
100 | D01 | Repase vstupních dveří D01 900x2100mm vyčištění a výměny kování a repase zárubně | kus | 1 |  | 0 |  | 0 |  | 0 | 15 | 0 | 0.08 | 0.08 | 0 | 0 |  | Vlastní | Indiv | 0 | 0 |  | Specifikace |  |  |  | POL3_
|  | D01 : | [24 empty] | VV | 0
|  | 1 |  | 1 | [22 empty] | VV | 0
101 | O01 | Seřízení a vyčištění stávajících plastových a dřevěných oken a dveří O01 | kus | 8 |  | 0 |  | 0 |  | 0 | 15 | 0 | 0 | 0 | 0 | 0 |  | Vlastní | Indiv | 0 | 0 |  | R-položka |  |  |  | POL12_1
|  | O01 - seřízení a vyčisštění oken | [24 empty] | POP
|  | 07 : | [24 empty] | VV | 0
|  | 8 |  | 8 | [22 empty] | VV | 0
Díl: | 767 | Konstrukce zámečnické |  |  |  | 0 |  | 0 |  | 0 |  | 0 |  | 0 |  | 0 |  |  |  |  | 0 | [5 empty] | DIL
102 | 998767203R00 | Přesun hmot pro kovové stavební doplňk. konstrukce v objektech výšky do 24 m | % | 150 |  | 0 |  | 0 |  | 0 | 15 | 0 | 0 | 0 | 0 | 0 | 800-767 | RTS 21/ I | RTS 20/ II | 0 | 0 |  | Práce |  |  |  | POL1_
|  | 50 m vodorovně | [24 empty] | SPI
103 | PSV01 | Repase zábradí na balkóně - odstranění původního nátěru a provedení nového vč. madla | soubor | 2 |  | 0 |  | 0 |  | 0 | 15 | 0 | 0 | 0 | 0 | 0 |  | Vlastní | Indiv | 0 | 0 |  | Práce |  |  |  | POL1_
|  | PSV01 : | [24 empty] | VV | 0
|  | 2 |  | 2 | [22 empty] | VV | 0
Díl: | 771 | Podlahy z dlaždic a obklady |  |  |  | 0 |  | 0 |  | 0 |  | 0 |  | 0.37 |  | 0 |  |  |  |  | 20.52 | [5 empty] | DIL
104 | 771101210R00 | Příprava podkladu pod dlažby penetrace podkladu pod dlažby | m2 | 13.6 |  | 0 |  | 0 |  | 0 | 15 | 0 | 0.00021 | 0 | 0 | 0 | 800-771 | RTS 21/ I | RTS 21/ I | 0.05 | 0.68 |  | Práce |  |  |  | POL1_
|  | P02 : | [24 empty] | VV | 0
|  | 5.015.005 : | [24 empty] | VV | 0
|  | 1,4 |  | 1.4 | [22 empty] | VV | 0
|  | 5.015.006 : | [24 empty] | VV | 0
|  | 6 |  | 6 | [22 empty] | VV | 0
|  | P04 : | [24 empty] | VV | 0
|  | 5.015.009 : | [24 empty] | VV | 0
|  | 3,8 |  | 3.8 | [22 empty] | VV | 0
|  | 5.015.010 : | [24 empty] | VV | 0
|  | 2,4 |  | 2.4 | [22 empty] | VV | 0
105 | 771475014R00 | Montáž soklíků z dlaždic keramických výšky 100 mm, soklíků vodorovných, kladených do flexibilního tmele | m | 7.652 |  | 0 |  | 0 |  | 0 | 15 | 0 | 0.00032 | 0 | 0 | 0 | 800-771 | RTS 21/ I | RTS 21/ I | 0.236 | 1.81 |  | Práce |  |  |  | POL1_
|  | P04 : | [24 empty] | VV | 0
|  | 5.015.009 : | [24 empty] | VV | 0
|  | 2,828 |  | 2.828 | [22 empty] | VV | 0
|  | 1,428 |  | 1.428 | [22 empty] | VV | 0
|  | 5.015.010 : | [24 empty] | VV | 0
|  | 2,225 |  | 2.225 | [22 empty] | VV | 0
|  | 1,171 |  | 1.171 | [22 empty] | VV | 0
106 | 771575109R00 | Montáž podlah z dlaždic keramických 300 x 300 mm, režných nebo glazovaných, hladkých, kladených do flexibilního tmele | m2 | 13.6 |  | 0 |  | 0 |  | 0 | 15 | 0 | 0.00504 | 0.07 | 0 | 0 | 800-771 | RTS 21/ I | RTS 21/ I | 0.978 | 13.3 |  | Práce |  |  |  | POL1_
|  | P02 : | [24 empty] | VV | 0
|  | 5.015.005 : | [24 empty] | VV | 0
|  | 1,4 |  | 1.4 | [22 empty] | VV | 0
|  | 5.015.006 : | [24 empty] | VV | 0
|  | 6 |  | 6 | [22 empty] | VV | 0
|  | P04 : | [24 empty] | VV | 0
|  | 5.015.009 : | [24 empty] | VV | 0
|  | 3,8 |  | 3.8 | [22 empty] | VV | 0
|  | 5.015.010 : | [24 empty] | VV | 0
|  | 2,4 |  | 2.4 | [22 empty] | VV | 0
107 | 771578011R00 | Zvláštní úpravy spár spára podlaha-stěna silikonem | m | 20.866 |  | 0 |  | 0 |  | 0 | 15 | 0 | 4e-05 | 0 | 0 | 0 | 800-771 | RTS 21/ I | RTS 21/ I | 0.07 | 1.46 |  | Práce |  |  |  | POL1_
|  | vč. dodávky a montáže silikonu. | [24 empty] | POP
|  | P02 : | [24 empty] | VV | 0
|  | 5.015.005 : | [24 empty] | VV | 0
|  | 1,29*2 |  | 2.58 | [22 empty] | VV | 0
|  | 1,016*2 |  | 2.032 | [22 empty] | VV | 0
|  | odečet : | [24 empty] | VV | 0
|  | -0,6 |  | -0.6 | [22 empty] | VV | 0
|  | 5.015.006 : | [24 empty] | VV | 0
|  | 3*2 |  | 6 | [22 empty] | VV | 0
|  | 2,001*2 |  | 4.002 | [22 empty] | VV | 0
|  | odečet : | [24 empty] | VV | 0
|  | -0,8 |  | -0.8 | [22 empty] | VV | 0
|  | P04 : | [24 empty] | VV | 0
|  | 5.015.009 : | [24 empty] | VV | 0
|  | 1,171 |  | 1.171 | [22 empty] | VV | 0
|  | 2,225 |  | 2.225 | [22 empty] | VV | 0
|  | 5.015.010 : | [24 empty] | VV | 0
|  | 2,828 |  | 2.828 | [22 empty] | VV | 0
|  | 1,428 |  | 1.428 | [22 empty] | VV | 0
108 | 771579793R00 | Příplatky k položkám montáže podlah keramických příplatek za spárovací hmotu - plošně | m2 | 13.6 |  | 0 |  | 0 |  | 0 | 15 | 0 | 0.0012 | 0.02 | 0 | 0 | 800-771 | RTS 21/ I | RTS 21/ I | 0 | 0 |  | Práce |  |  |  | POL1_
|  | P02 : | [24 empty] | VV | 0
|  | 5.015.005 : | [24 empty] | VV | 0
|  | 1,4 |  | 1.4 | [22 empty] | VV | 0
|  | 5.015.006 : | [24 empty] | VV | 0
|  | 6 |  | 6 | [22 empty] | VV | 0
|  | P04 : | [24 empty] | VV | 0
|  | 5.015.009 : | [24 empty] | VV | 0
|  | 3,8 |  | 3.8 | [22 empty] | VV | 0
|  | 5.015.010 : | [24 empty] | VV | 0
|  | 2,4 |  | 2.4 | [22 empty] | VV | 0
109 | 998771203R00 | Přesun hmot pro podlahy z dlaždic v objektech výšky do 24 m | % | 254.8987 |  | 0 |  | 0 |  | 0 | 15 | 0 | 0 | 0 | 0 | 0 | 800-771 | RTS 21/ I | RTS 20/ II | 0 | 0 |  | Práce |  |  |  | POL1_
|  | 50 m vodorovně | [24 empty] | SPI
110 | 289970111R001 | Vrstva geotextilie - geotextilie netkaná, 500 g/m2 | m2 | 7.4 |  | 0 |  | 0 |  | 0 | 15 | 0 | 0.0005 | 0 | 0 | 0 |  | Vlastní | RTS 20/ II | 0.094 | 0.7 |  | Práce |  |  |  | POL1_
|  | P02 : | [24 empty] | VV | 0
|  | 5.015.005 : | [24 empty] | VV | 0
|  | 1,4 |  | 1.4 | [22 empty] | VV | 0
|  | 5.015.006 : | [24 empty] | VV | 0
|  | 6 |  | 6 | [22 empty] | VV | 0
111 | 771101116R00X | Vyrovnání podkladů potěrem OV30 tl. do 5 mm | m2 | 6.2 |  | 0 |  | 0 |  | 0 | 15 | 0 | 0 | 0 | 0 | 0 |  | Vlastní | Indiv | 0.34 | 2.11 |  | Práce |  |  |  | POL1_
|  | P02 : | [24 empty] | VV | 0
|  | P04 : | [24 empty] | VV | 0
|  | 5.015.009 : | [24 empty] | VV | 0
|  | 3,8 |  | 3.8 | [22 empty] | VV | 0
|  | 5.015.010 : | [24 empty] | VV | 0
|  | 2,4 |  | 2.4 | [22 empty] | VV | 0
112 | 775542022R0X | Podložka Mirelon 10 mm | m2 | 7.622 |  | 0 |  | 0 |  | 0 | 15 | 0 | 1e-05 | 0 | 0 | 0 |  | Vlastní | Indiv | 0.06 | 0.46 |  | Práce |  |  |  | POL1_
|  | P02 : | [24 empty] | VV | 0
|  | 5.015.005 : | [24 empty] | VV | 0
|  | 1,4 |  | 1.4 | [22 empty] | VV | 0
|  | 5.015.006 : | [24 empty] | VV | 0
|  | 6 |  | 6 | [22 empty] | VV | 0
|  | Koeficient : 0,03 |  | 0.222 | [22 empty] | VV | 4
113 | P02 | Provedení podkladu z kameniva Liapor tl. do 5cm | m2 | 7.4 |  | 0 |  | 0 |  | 0 | 15 | 0 | 0 | 0 | 0 | 0 |  | Vlastní | Indiv | 0 | 0 |  | Práce |  |  |  | POL1_
|  | P02 : | [24 empty] | VV | 0
|  | 5.015.005 : | [24 empty] | VV | 0
|  | 1,4 |  | 1.4 | [22 empty] | VV | 0
|  | 5.015.006 : | [24 empty] | VV | 0
|  | 6 |  | 6 | [22 empty] | VV | 0
114 | 597642031RX | Dlažba protiskluz. 300x300x8 mm | m2 | 6.2 |  | 0 |  | 0 |  | 0 | 15 | 0 | 0.0192 | 0.12 | 0 | 0 |  | Vlastní | RTS 21/ I | 0 | 0 |  | Specifikace |  |  |  | POL3_
|  | P04 : | [24 empty] | VV | 0
|  | 5.015.009 : | [24 empty] | VV | 0
|  | 3,8 |  | 3.8 | [22 empty] | VV | 0
|  | 5.015.010 : | [24 empty] | VV | 0
|  | 2,4 |  | 2.4 | [22 empty] | VV | 0
|  | Koeficient : | [24 empty] | VV | 4
115 | 597642410RX | Dlažba sokl 300x80x8 mm | kus | 28.0573 |  | 0 |  | 0 |  | 0 | 15 | 0 | 0.00045 | 0.01 | 0 | 0 |  | Vlastní | RTS 20/ II | 0 | 0 |  | Specifikace |  |  |  | POL3_
|  | P04 : | [24 empty] | VV | 0
|  | 5.015.009 : | [24 empty] | VV | 0
|  | 2,828/0,3 |  | 9.4267 | [22 empty] | VV | 0
|  | 1,428/0,3 |  | 4.76 | [22 empty] | VV | 0
|  | 5.015.010 : | [24 empty] | VV | 0
|  | 2,225/0,3 |  | 7.4167 | [22 empty] | VV | 0
|  | 1,171/0,3 |  | 3.9033 | [22 empty] | VV | 0
|  | Koeficient : 0,1 |  | 2.5507 | [22 empty] | VV | 4
116 | 59782131RX | Dlaždice keramická 300x300 výběr dle investora např. RAKO | m2 | 8.14 |  | 0 |  | 0 |  | 0 | 15 | 0 | 0.0185 | 0.15 | 0 | 0 |  | Vlastní | RTS 20/ II | 0 | 0 |  | Specifikace |  |  |  | POL3_
|  | P02 : | [24 empty] | VV | 0
|  | 5.015.005 : | [24 empty] | VV | 0
|  | 1,4 |  | 1.4 | [22 empty] | VV | 0
|  | 5.015.006 : | [24 empty] | VV | 0
|  | 6 |  | 6 | [22 empty] | VV | 0
|  | Koeficient : 0,1 |  | 0.74 | [22 empty] | VV | 4
117 | 771101116R00X | Vyrovnání podkladů samonivel. hmotou tl. do 42 mm | m2 | 7.4 |  | 0 |  | 0 |  | 0 | 15 | 0 | 0 | 0 | 0 | 0 |  | Vlastní | Indiv | 0 | 0 |  | R-položka |  |  |  | POL12_1
|  | P02 : | [24 empty] | VV | 0
|  | 5.015.005 : | [24 empty] | VV | 0
|  | 1,4 |  | 1.4 | [22 empty] | VV | 0
|  | 5.015.006 : | [24 empty] | VV | 0
|  | 6 |  | 6 | [22 empty] | VV | 0
Díl: | 775 | Podlahy vlysové a parketové |  |  |  | 0 |  | 0 |  | 0 |  | 0 |  | 0.02 |  | 0.06 |  |  |  |  | 35.3 | [5 empty] | DIL
118 | 775413010R00 | Podlahové soklíky nebo lišty montáž - bez dodávky lišt přibíjené, | m | 62.548 |  | 0 |  | 0 |  | 0 | 15 | 0 | 0 | 0 | 0 | 0 | 800-775 | RTS 21/ I | RTS 21/ I | 0.15 | 9.38 |  | Práce |  |  |  | POL1_
|  | bez základního nátěru | [24 empty] | SPI
|  | včetně spojovacích prostředků. | [24 empty] | POP
|  | B10 : | [24 empty] | VV | 0
|  | 5.015.001 : | [24 empty] | VV | 0
|  | 10,693*2 |  | 21.386 | [22 empty] | VV | 0
|  | 1,844*2 |  | 3.688 | [22 empty] | VV | 0
|  | odečet : | [24 empty] | VV | 0
|  | -0,9*2 |  | -1.8 | [22 empty] | VV | 0
|  | -0,7*2 |  | -1.4 | [22 empty] | VV | 0
|  | -0,8*2 |  | -1.6 | [22 empty] | VV | 0
|  | -0,6 |  | -0.6 | [22 empty] | VV | 0
|  | 5.015.004 : | [24 empty] | VV | 0
|  | 3,409*2 |  | 6.818 | [22 empty] | VV | 0
|  | 2,4*2 |  | 4.8 | [22 empty] | VV | 0
|  | odečet : | [24 empty] | VV | 0
|  | -0,7 |  | -0.7 | [22 empty] | VV | 0
|  | 5.015.007 : | [24 empty] | VV | 0
|  | 4,031*2 |  | 8.062 | [22 empty] | VV | 0
|  | 4,935*2 |  | 9.87 | [22 empty] | VV | 0
|  | odečet : | [24 empty] | VV | 0
|  | -0,8 |  | -0.8 | [22 empty] | VV | 0
|  | -0,95 |  | -0.95 | [22 empty] | VV | 0
|  | 5.015.008 : | [24 empty] | VV | 0
|  | 4,438*2 |  | 8.876 | [22 empty] | VV | 0
|  | 4,199*2 |  | 8.398 | [22 empty] | VV | 0
|  | odečet : | [24 empty] | VV | 0
|  | -0,7 |  | -0.7 | [22 empty] | VV | 0
|  | -0,8 |  | -0.8 | [22 empty] | VV | 0
119 | 775411810R00 | Demontáž soklíků nebo lišt dřevěných přibíjených | m | 62.548 |  | 0 |  | 0 |  | 0 | 15 | 0 | 0 | 0 | 0.001 | 0.06 | 800-775 | RTS 21/ I | RTS 21/ I | 0.03 | 1.88 |  | Práce |  |  |  | POL1_
|  | B10 : | [24 empty] | VV | 0
|  | 5.015.001 : | [24 empty] | VV | 0
|  | 10,693*2 |  | 21.386 | [22 empty] | VV | 0
|  | 1,844*2 |  | 3.688 | [22 empty] | VV | 0
|  | odečet : | [24 empty] | VV | 0
|  | -0,9*2 |  | -1.8 | [22 empty] | VV | 0
|  | -0,7*2 |  | -1.4 | [22 empty] | VV | 0
|  | -0,8*2 |  | -1.6 | [22 empty] | VV | 0
|  | -0,6 |  | -0.6 | [22 empty] | VV | 0
|  | 5.015.004 : | [24 empty] | VV | 0
|  | 3,409*2 |  | 6.818 | [22 empty] | VV | 0
|  | 2,4*2 |  | 4.8 | [22 empty] | VV | 0
|  | odečet : | [24 empty] | VV | 0
|  | -0,7 |  | -0.7 | [22 empty] | VV | 0
|  | 5.015.007 : | [24 empty] | VV | 0
|  | 4,031*2 |  | 8.062 | [22 empty] | VV | 0
|  | 4,935*2 |  | 9.87 | [22 empty] | VV | 0
|  | odečet : | [24 empty] | VV | 0
|  | -0,8 |  | -0.8 | [22 empty] | VV | 0
|  | -0,95 |  | -0.95 | [22 empty] | VV | 0
|  | 5.015.008 : | [24 empty] | VV | 0
|  | 4,438*2 |  | 8.876 | [22 empty] | VV | 0
|  | 4,199*2 |  | 8.398 | [22 empty] | VV | 0
|  | odečet : | [24 empty] | VV | 0
|  | -0,7 |  | -0.7 | [22 empty] | VV | 0
|  | -0,8 |  | -0.8 | [22 empty] | VV | 0
120 | 775591900R00 | Ostatní opravy na nášlapné ploše broušení vlysů, parket trojnásobné | m2 | 70.7 |  | 0 |  | 0 |  | 0 | 15 | 0 | 1e-05 | 0 | 0 | 0 | 800-775 | RTS 21/ I | RTS 21/ I | 0.34 | 24.04 |  | Práce |  |  |  | POL1_
|  | P03 : | [24 empty] | VV | 0
|  | Výpočet : | [24 empty] | VV | 0
|  | 5.015.001 : | [24 empty] | VV | 0
|  | 23,1 |  | 23.1 | [22 empty] | VV | 0
|  | 5.015.004 : | [24 empty] | VV | 0
|  | 8,2 |  | 8.2 | [22 empty] | VV | 0
|  | 5.015.007 : | [24 empty] | VV | 0
|  | 20,5 |  | 20.5 | [22 empty] | VV | 0
|  | 5.015.008 : | [24 empty] | VV | 0
|  | 18,9 |  | 18.9 | [22 empty] | VV | 0
121 | 998775203R00 | Přesun hmot pro podlahy vlysové a parketové v objektech výšky do 24 m | % | 208.1865 |  | 0 |  | 0 |  | 0 | 15 | 0 | 0 | 0 | 0 | 0 | 800-775 | RTS 21/ I | RTS 20/ II | 0 | 0 |  | Práce |  |  |  | POL1_
|  | 50 m vodorovně | [24 empty] | SPI
122 | 611936876RX | Lišta soklová výběr dle investora | m | 68.8028 |  | 0 |  | 0 |  | 0 | 15 | 0 | 0.0003 | 0.02 | 0 | 0 |  | Vlastní | RTS 20/ II | 0 | 0 |  | Specifikace |  |  |  | POL3_
|  | B10 : | [24 empty] | VV | 0
|  | 5.015.001 : | [24 empty] | VV | 0
|  | 10,693*2 |  | 21.386 | [22 empty] | VV | 0
|  | 1,844*2 |  | 3.688 | [22 empty] | VV | 0
|  | odečet : | [24 empty] | VV | 0
|  | -0,9*2 |  | -1.8 | [22 empty] | VV | 0
|  | -0,7*2 |  | -1.4 | [22 empty] | VV | 0
|  | -0,8*2 |  | -1.6 | [22 empty] | VV | 0
|  | -0,6 |  | -0.6 | [22 empty] | VV | 0
|  | 5.015.004 : | [24 empty] | VV | 0
|  | 3,409*2 |  | 6.818 | [22 empty] | VV | 0
|  | 2,4*2 |  | 4.8 | [22 empty] | VV | 0
|  | odečet : | [24 empty] | VV | 0
|  | -0,7 |  | -0.7 | [22 empty] | VV | 0
|  | 5.015.007 : | [24 empty] | VV | 0
|  | 4,031*2 |  | 8.062 | [22 empty] | VV | 0
|  | 4,935*2 |  | 9.87 | [22 empty] | VV | 0
|  | odečet : | [24 empty] | VV | 0
|  | -0,8 |  | -0.8 | [22 empty] | VV | 0
|  | -0,95 |  | -0.95 | [22 empty] | VV | 0
|  | 5.015.008 : | [24 empty] | VV | 0
|  | 4,438*2 |  | 8.876 | [22 empty] | VV | 0
|  | 4,199*2 |  | 8.398 | [22 empty] | VV | 0
|  | odečet : | [24 empty] | VV | 0
|  | -0,7 |  | -0.7 | [22 empty] | VV | 0
|  | -0,8 |  | -0.8 | [22 empty] | VV | 0
|  | Koeficient : 0,1 |  | 6.2548 | [22 empty] | VV | 4
Díl: | 776 | Podlahy povlakové |  |  |  | 0 |  | 0 |  | 0 |  | 0 |  | 0.28 |  | 0 |  |  |  |  | 61.48 | [5 empty] | DIL
123 | 776401800R00 | Demontáž soklíků nebo lišt pryžových nebo PVC odstranění a uložení na hromady | m | 4.74 |  | 0 |  | 0 |  | 0 | 15 | 0 | 0 | 0 | 8e-05 | 0 | 800-775 | RTS 21/ I | RTS 21/ I | 0.035 | 0.17 |  | Práce |  |  |  | POL1_
|  | B09 : | [24 empty] | VV | 0
|  | 5.015.003 : | [24 empty] | VV | 0
|  | 1,06*2 |  | 2.12 | [22 empty] | VV | 0
|  | 1,610*2 |  | 3.22 | [22 empty] | VV | 0
|  | odečet : | [24 empty] | VV | 0
|  | -0,6 |  | -0.6 | [22 empty] | VV | 0
124 | 776421100R00 | Lepení soklíků PVC a napojení krytiny na stěnu lepení podlahových soklíků z PVC a vinylu | m | 84.36 |  | 0 |  | 0 |  | 0 | 15 | 0 | 3e-05 | 0 | 0 | 0 | 800-775 | RTS 21/ I | RTS 21/ I | 0.1372 | 11.57 |  | Práce |  |  |  | POL1_
|  | P01 : | [24 empty] | VV | 0
|  | 5.015.001 : | [24 empty] | VV | 0
|  | 4,947*2 |  | 9.894 | [22 empty] | VV | 0
|  | 1,446*2 |  | 2.892 | [22 empty] | VV | 0
|  | 5,646*2 |  | 11.292 | [22 empty] | VV | 0
|  | 1,844*2 |  | 3.688 | [22 empty] | VV | 0
|  | odečet : | [24 empty] | VV | 0
|  | -0,9 |  | -0.9 | [22 empty] | VV | 0
|  | -0,8*3 |  | -2.4 | [22 empty] | VV | 0
|  | -0,7*2 |  | -1.4 | [22 empty] | VV | 0
|  | -0,6 |  | -0.6 | [22 empty] | VV | 0
|  | 5.015.002 : | [24 empty] | VV | 0
|  | 3,009*2 |  | 6.018 | [22 empty] | VV | 0
|  | 4*2 |  | 8 | [22 empty] | VV | 0
|  | odečet : | [24 empty] | VV | 0
|  | -0,6 |  | -0.6 | [22 empty] | VV | 0
|  | -0,8 |  | -0.8 | [22 empty] | VV | 0
|  | 5.015.003 : | [24 empty] | VV | 0
|  | 1,016*2 |  | 2.032 | [22 empty] | VV | 0
|  | 1,610*2 |  | 3.22 | [22 empty] | VV | 0
|  | odečet : | [24 empty] | VV | 0
|  | -0,6 |  | -0.6 | [22 empty] | VV | 0
|  | 5.015.004 : | [24 empty] | VV | 0
|  | 3,409*2 |  | 6.818 | [22 empty] | VV | 0
|  | 2,4*2 |  | 4.8 | [22 empty] | VV | 0
|  | odečet : | [24 empty] | VV | 0
|  | -0,7 |  | -0.7 | [22 empty] | VV | 0
|  | 5.015.007 : | [24 empty] | VV | 0
|  | 4,031*2 |  | 8.062 | [22 empty] | VV | 0
|  | 4,935*2 |  | 9.87 | [22 empty] | VV | 0
|  | odečet : | [24 empty] | VV | 0
|  | -0,8 |  | -0.8 | [22 empty] | VV | 0
|  | 5.015.008 : | [24 empty] | VV | 0
|  | 4,438*2 |  | 8.876 | [22 empty] | VV | 0
|  | 4,199*2 |  | 8.398 | [22 empty] | VV | 0
|  | odečet : | [24 empty] | VV | 0
|  | -0,7 |  | -0.7 | [22 empty] | VV | 0
125 | 776511820RT1 | Odstranění povlakových podlah z nášlapné plochy lepených, s podložkou, z ploch přes 20 m2 | m2 | 1.8 |  | 0 |  | 0 |  | 0 | 15 | 0 | 0 | 0 | 0.001 | 0 | 800-775 | RTS 21/ I | RTS 21/ I | 0.255 | 0.46 |  | Práce |  |  |  | POL1_
|  | B09 : | [24 empty] | VV | 0
|  | 5.015.003 : | [24 empty] | VV | 0
|  | 1,8 |  | 1.8 | [22 empty] | VV | 0
126 | 776521100R00 | Lepení povlakových podlah z plastů Lepení povlakových podlah z plastů - pásy z PVC, montáž, | m2 | 84.7 |  | 0 |  | 0 |  | 0 | 15 | 0 | 0.00025 | 0.02 | 0 | 0 | 800-775 | RTS 21/ I | RTS 21/ I | 0.38 | 32.19 |  | Práce |  |  |  | POL1_
|  | P01 : | [24 empty] | VV | 0
|  | 5.015.001 : | [24 empty] | VV | 0
|  | 23,1 |  | 23.1 | [22 empty] | VV | 0
|  | 5.015.002 : | [24 empty] | VV | 0
|  | 12,2 |  | 12.2 | [22 empty] | VV | 0
|  | 5.015.003 : | [24 empty] | VV | 0
|  | 1,8 |  | 1.8 | [22 empty] | VV | 0
|  | 5.015.004 : | [24 empty] | VV | 0
|  | 8,2 |  | 8.2 | [22 empty] | VV | 0
|  | 5.015.007 : | [24 empty] | VV | 0
|  | 20,5 |  | 20.5 | [22 empty] | VV | 0
|  | 5.015.008 : | [24 empty] | VV | 0
|  | 18,9 |  | 18.9 | [22 empty] | VV | 0
127 | 998776203R00 | Přesun hmot pro podlahy povlakové v objektech výšky do 24 m | % | 1505.8915 |  | 0 |  | 0 |  | 0 | 15 | 0 | 0 | 0 | 0 | 0 | 800-775 | RTS 21/ I | RTS 20/ II | 0 | 0 |  | Práce |  |  |  | POL1_
|  | vodorovně do 50 m | [24 empty] | SPI
128 | 289970111R001 | Vrstva geotextilie - geotextilie netkaná, 500 g/m2 | m2 | 84.7 |  | 0 |  | 0 |  | 0 | 15 | 0 | 0.0005 | 0.04 | 0 | 0 |  | Vlastní | RTS 20/ II | 0.094 | 7.96 |  | Práce |  |  |  | POL1_
|  | P01 : | [24 empty] | VV | 0
|  | 5.015.001 : | [24 empty] | VV | 0
|  | 23,1 |  | 23.1 | [22 empty] | VV | 0
|  | 5.015.002 : | [24 empty] | VV | 0
|  | 12,2 |  | 12.2 | [22 empty] | VV | 0
|  | 5.015.003 : | [24 empty] | VV | 0
|  | 1,8 |  | 1.8 | [22 empty] | VV | 0
|  | 5.015.004 : | [24 empty] | VV | 0
|  | 8,2 |  | 8.2 | [22 empty] | VV | 0
|  | 5.015.007 : | [24 empty] | VV | 0
|  | 20,5 |  | 20.5 | [22 empty] | VV | 0
|  | 5.015.008 : | [24 empty] | VV | 0
|  | 18,9 |  | 18.9 | [22 empty] | VV | 0
129 | 775542022R0X | Podložka Mirelon 10 mm | m2 | 87.241 |  | 0 |  | 0 |  | 0 | 15 | 0 | 1e-05 | 0 | 0 | 0 |  | Vlastní | Indiv | 0.06 | 5.23 |  | Práce |  |  |  | POL1_
|  | P01 : | [24 empty] | VV | 0
|  | 5.015.001 : | [24 empty] | VV | 0
|  | 23,1 |  | 23.1 | [22 empty] | VV | 0
|  | 5.015.002 : | [24 empty] | VV | 0
|  | 12,2 |  | 12.2 | [22 empty] | VV | 0
|  | 5.015.003 : | [24 empty] | VV | 0
|  | 1,8 |  | 1.8 | [22 empty] | VV | 0
|  | 5.015.004 : | [24 empty] | VV | 0
|  | 8,2 |  | 8.2 | [22 empty] | VV | 0
|  | 5.015.007 : | [24 empty] | VV | 0
|  | 20,5 |  | 20.5 | [22 empty] | VV | 0
|  | 5.015.008 : | [24 empty] | VV | 0
|  | 18,9 |  | 18.9 | [22 empty] | VV | 0
|  | Koeficient : 0,03 |  | 2.541 | [22 empty] | VV | 4
130 | 77601X | Provedení podkladní vrstvy - deska Aquapanel floor tile underlay, tl. 6 mm vč. dodávky materiálu | m2 | 84.7 |  | 0 |  | 0 |  | 0 | 15 | 0 | 0 | 0 | 0 | 0 |  | Vlastní | Indiv | 0 | 0 |  | Práce |  |  |  | POL1_
|  | P01 : | [24 empty] | VV | 0
|  | 5.015.001 : | [24 empty] | VV | 0
|  | 23,1 |  | 23.1 | [22 empty] | VV | 0
|  | 5.015.002 : | [24 empty] | VV | 0
|  | 12,2 |  | 12.2 | [22 empty] | VV | 0
|  | 5.015.003 : | [24 empty] | VV | 0
|  | 1,8 |  | 1.8 | [22 empty] | VV | 0
|  | 5.015.004 : | [24 empty] | VV | 0
|  | 8,2 |  | 8.2 | [22 empty] | VV | 0
|  | 5.015.007 : | [24 empty] | VV | 0
|  | 20,5 |  | 20.5 | [22 empty] | VV | 0
|  | 5.015.008 : | [24 empty] | VV | 0
|  | 18,9 |  | 18.9 | [22 empty] | VV | 0
131 | 776101121R00X | Provedení penetrace podkladu pod.povlak.podlahy, vč. dodávky penetrace | m2 | 84.7 |  | 0 |  | 0 |  | 0 | 15 | 0 | 0 | 0 | 0 | 0 |  | Vlastní | RTS 21/ I | 0.046 | 3.9 |  | Práce |  |  |  | POL1_
|  | P01 : | [24 empty] | VV | 0
|  | 5.015.001 : | [24 empty] | VV | 0
|  | 23,1 |  | 23.1 | [22 empty] | VV | 0
|  | 5.015.002 : | [24 empty] | VV | 0
|  | 12,2 |  | 12.2 | [22 empty] | VV | 0
|  | 5.015.003 : | [24 empty] | VV | 0
|  | 1,8 |  | 1.8 | [22 empty] | VV | 0
|  | 5.015.004 : | [24 empty] | VV | 0
|  | 8,2 |  | 8.2 | [22 empty] | VV | 0
|  | 5.015.007 : | [24 empty] | VV | 0
|  | 20,5 |  | 20.5 | [22 empty] | VV | 0
|  | 5.015.008 : | [24 empty] | VV | 0
|  | 18,9 |  | 18.9 | [22 empty] | VV | 0
132 | P01 | Provedení podkladu z kameniva Liapor tl. do 5cm | m2 | 84.7 |  | 0 |  | 0 |  | 0 | 15 | 0 | 0 | 0 | 0 | 0 |  | Vlastní | Indiv | 0 | 0 |  | Práce |  |  |  | POL1_
|  | P01 : | [24 empty] | VV | 0
|  | 5.015.001 : | [24 empty] | VV | 0
|  | 23,1 |  | 23.1 | [22 empty] | VV | 0
|  | 5.015.002 : | [24 empty] | VV | 0
|  | 12,2 |  | 12.2 | [22 empty] | VV | 0
|  | 5.015.003 : | [24 empty] | VV | 0
|  | 1,8 |  | 1.8 | [22 empty] | VV | 0
|  | 5.015.004 : | [24 empty] | VV | 0
|  | 8,2 |  | 8.2 | [22 empty] | VV | 0
|  | 5.015.007 : | [24 empty] | VV | 0
|  | 20,5 |  | 20.5 | [22 empty] | VV | 0
|  | 5.015.008 : | [24 empty] | VV | 0
|  | 18,9 |  | 18.9 | [22 empty] | VV | 0
133 | 28342400R | lišta soklová; podlahová; materiál PVC; tl. 1,70 mm; š = 74,0 mm | m | 86.0472 |  | 0 |  | 0 |  | 0 | 15 | 0 | 0.00015 | 0.01 | 0 | 0 | SPCM | RTS 21/ I | RTS 21/ I | 0 | 0 |  | Specifikace |  |  |  | POL3_
|  | P01 : | [24 empty] | VV | 0
|  | 5.015.001 : | [24 empty] | VV | 0
|  | 4,947*2 |  | 9.894 | [22 empty] | VV | 0
|  | 1,446*2 |  | 2.892 | [22 empty] | VV | 0
|  | 5,646*2 |  | 11.292 | [22 empty] | VV | 0
|  | 1,844*2 |  | 3.688 | [22 empty] | VV | 0
|  | odečet : | [24 empty] | VV | 0
|  | -0,9 |  | -0.9 | [22 empty] | VV | 0
|  | -0,8*3 |  | -2.4 | [22 empty] | VV | 0
|  | -0,7*2 |  | -1.4 | [22 empty] | VV | 0
|  | -0,6 |  | -0.6 | [22 empty] | VV | 0
|  | 5.015.002 : | [24 empty] | VV | 0
|  | 3,009*2 |  | 6.018 | [22 empty] | VV | 0
|  | 4*2 |  | 8 | [22 empty] | VV | 0
|  | odečet : | [24 empty] | VV | 0
|  | -0,6 |  | -0.6 | [22 empty] | VV | 0
|  | -0,8 |  | -0.8 | [22 empty] | VV | 0
|  | 5.015.003 : | [24 empty] | VV | 0
|  | 1,016*2 |  | 2.032 | [22 empty] | VV | 0
|  | 1,610*2 |  | 3.22 | [22 empty] | VV | 0
|  | odečet : | [24 empty] | VV | 0
|  | -0,6 |  | -0.6 | [22 empty] | VV | 0
|  | 5.015.004 : | [24 empty] | VV | 0
|  | 3,409*2 |  | 6.818 | [22 empty] | VV | 0
|  | 2,4*2 |  | 4.8 | [22 empty] | VV | 0
|  | odečet : | [24 empty] | VV | 0
|  | -0,7 |  | -0.7 | [22 empty] | VV | 0
|  | 5.015.007 : | [24 empty] | VV | 0
|  | 4,031*2 |  | 8.062 | [22 empty] | VV | 0
|  | 4,935*2 |  | 9.87 | [22 empty] | VV | 0
|  | odečet : | [24 empty] | VV | 0
|  | -0,8 |  | -0.8 | [22 empty] | VV | 0
|  | 5.015.008 : | [24 empty] | VV | 0
|  | 4,438*2 |  | 8.876 | [22 empty] | VV | 0
|  | 4,199*2 |  | 8.398 | [22 empty] | VV | 0
|  | odečet : | [24 empty] | VV | 0
|  | -0,7 |  | -0.7 | [22 empty] | VV | 0
|  | Koeficient : 0,02 |  | 1.6872 | [22 empty] | VV | 4
134 | 28410245RX | Podlahovina PVC nebo vinyl výběr dle investora | m2 | 87.241 |  | 0 |  | 0 |  | 0 | 15 | 0 | 0.00236 | 0.21 | 0 | 0 |  | Vlastní | RTS 20/ II | 0 | 0 |  | Specifikace |  |  |  | POL3_
|  | P01 : | [24 empty] | VV | 0
|  | 5.015.001 : | [24 empty] | VV | 0
|  | 23,1 |  | 23.1 | [22 empty] | VV | 0
|  | 5.015.002 : | [24 empty] | VV | 0
|  | 12,2 |  | 12.2 | [22 empty] | VV | 0
|  | 5.015.003 : | [24 empty] | VV | 0
|  | 1,8 |  | 1.8 | [22 empty] | VV | 0
|  | 5.015.004 : | [24 empty] | VV | 0
|  | 8,2 |  | 8.2 | [22 empty] | VV | 0
|  | 5.015.007 : | [24 empty] | VV | 0
|  | 20,5 |  | 20.5 | [22 empty] | VV | 0
|  | 5.015.008 : | [24 empty] | VV | 0
|  | 18,9 |  | 18.9 | [22 empty] | VV | 0
|  | Koeficient : 0,03 |  | 2.541 | [22 empty] | VV | 4
Díl: | 781 | Obklady keramické |  |  |  | 0 |  | 0 |  | 0 |  | 0 |  | 0.77 |  | 0 |  |  |  |  | 30.2 | [5 empty] | DIL
135 | 781101210R00 | Příprava podkladu pod obklady penetrace podkladu pod obklady | m2 | 28.3226 |  | 0 |  | 0 |  | 0 | 15 | 0 | 0.00021 | 0.01 | 0 | 0 | 800-771 | RTS 21/ I | RTS 21/ I | 0.05 | 1.42 |  | Práce |  |  |  | POL1_
|  | včetně dodávky materiálu. | [24 empty] | POP
|  | OB01 : | [24 empty] | VV | 0
|  | 5.015.005 : | [24 empty] | VV | 0
|  | (1,016*2,2)*2 |  | 4.4704 | [22 empty] | VV | 0
|  | (1,29*2,2)*2 |  | 5.676 | [22 empty] | VV | 0
|  | odečet : | [24 empty] | VV | 0
|  | -0,6*2,08 |  | -1.248 | [22 empty] | VV | 0
|  | 5.015.006 : | [24 empty] | VV | 0
|  | (2,001*2,2)*2 |  | 8.8044 | [22 empty] | VV | 0
|  | (3*2,2)*2 |  | 13.2 | [22 empty] | VV | 0
|  | odečet : | [24 empty] | VV | 0
|  | -0,8*2,08 |  | -1.664 | [22 empty] | VV | 0
|  | -0,73*1,255 |  | -0.91615 | [22 empty] | VV | 0
136 | 781111121R00 | Doplňkové práce při provádění obkladů montáž lišt rohových, vanových a dilatačních | m | 4.756 |  | 0 |  | 0 |  | 0 | 15 | 0 | 0 | 0 | 0 | 0 | 800-771 | RTS 21/ I | RTS 21/ I | 0.13 | 0.62 |  | Práce |  |  |  | POL1_
|  | OB01 : | [24 empty] | VV | 0
|  | 5.015.005 : | [24 empty] | VV | 0
|  | 1,016 |  | 1.016 | [22 empty] | VV | 0
|  | 5.015.006 : | [24 empty] | VV | 0
|  | 0,5 |  | 0.5 | [22 empty] | VV | 0
|  | 0,73 |  | 0.73 | [22 empty] | VV | 0
|  | 1,255*2 |  | 2.51 | [22 empty] | VV | 0
137 | 781475116R00 | Montáž obkladů vnitřních z dlaždic keramických kladených do tmele 300 x 300 mm, , kladených do flexibilního tmele | m2 | 28.3226 |  | 0 |  | 0 |  | 0 | 15 | 0 | 0.00524 | 0.15 | 0 | 0 | 800-771 | RTS 21/ I | RTS 21/ I | 0.9584 | 27.14 |  | Práce |  |  |  | POL1_
|  | OB01 : | [24 empty] | VV | 0
|  | 5.015.005 : | [24 empty] | VV | 0
|  | (1,016*2,2)*2 |  | 4.4704 | [22 empty] | VV | 0
|  | (1,29*2,2)*2 |  | 5.676 | [22 empty] | VV | 0
|  | odečet : | [24 empty] | VV | 0
|  | -0,6*2,08 |  | -1.248 | [22 empty] | VV | 0
|  | 5.015.006 : | [24 empty] | VV | 0
|  | (2,001*2,2)*2 |  | 8.8044 | [22 empty] | VV | 0
|  | (3*2,2)*2 |  | 13.2 | [22 empty] | VV | 0
|  | odečet : | [24 empty] | VV | 0
|  | -0,8*2,08 |  | -1.664 | [22 empty] | VV | 0
|  | -0,73*1,255 |  | -0.91615 | [22 empty] | VV | 0
138 | 781479705R00 | Montáž obkladů vnitřních z dlaždic keramických Příplatky k položkám montáže obkladů vnitřních stěn z dlaždic keramických příplatek za spárovací hmotu - plošně | m2 | 28.3226 |  | 0 |  | 0 |  | 0 | 15 | 0 | 0.0009 | 0.03 | 0 | 0 | 800-771 | RTS 21/ I | RTS 21/ I | 0 | 0 |  | Práce |  |  |  | POL1_
|  | OB01 : | [24 empty] | VV | 0
|  | 5.015.005 : | [24 empty] | VV | 0
|  | (1,016*2,2)*2 |  | 4.4704 | [22 empty] | VV | 0
|  | (1,29*2,2)*2 |  | 5.676 | [22 empty] | VV | 0
|  | odečet : | [24 empty] | VV | 0
|  | -0,6*2,08 |  | -1.248 | [22 empty] | VV | 0
|  | 5.015.006 : | [24 empty] | VV | 0
|  | (2,001*2,2)*2 |  | 8.8044 | [22 empty] | VV | 0
|  | (3*2,2)*2 |  | 13.2 | [22 empty] | VV | 0
|  | odečet : | [24 empty] | VV | 0
|  | -0,8*2,08 |  | -1.664 | [22 empty] | VV | 0
|  | -0,73*1,255 |  | -0.91615 | [22 empty] | VV | 0
139 | 998781203R00 | Přesun hmot pro obklady keramické v objektech výšky do 24 m | % | 400.1764 |  | 0 |  | 0 |  | 0 | 15 | 0 | 0 | 0 | 0 | 0 | 800-771 | RTS 21/ I | RTS 20/ II | 0 | 0 |  | Práce |  |  |  | POL1_
140 | 771578011R00X | Spára ukončení obklad stěna, silikonem | m | 14.614 |  | 0 |  | 0 |  | 0 | 15 | 0 | 4e-05 | 0 | 0 | 0 |  | Vlastní | RTS 20/ II | 0.07 | 1.02 |  | Práce |  |  |  | POL1_
|  | vč. dodávky a montáže silikonu. | [24 empty] | POP
|  | OB01 : | [24 empty] | VV | 0
|  | 5.015.005 : | [24 empty] | VV | 0
|  | 1,016*2 |  | 2.032 | [22 empty] | VV | 0
|  | 1,29*2 |  | 2.58 | [22 empty] | VV | 0
|  | 5.015.006 : | [24 empty] | VV | 0
|  | 2,001*2 |  | 4.002 | [22 empty] | VV | 0
|  | 3*2 |  | 6 | [22 empty] | VV | 0
141 | 59760147X | Lišta plast ukočovací | m | 4.756 |  | 0 |  | 0 |  | 0 | 15 | 0 | 0.00022 | 0 | 0 | 0 |  | Vlastní | RTS 20/ II | 0 | 0 |  | Specifikace |  |  |  | POL3_
|  | OB01 : | [24 empty] | VV | 0
|  | 5.015.005 : | [24 empty] | VV | 0
|  | 1,016 |  | 1.016 | [22 empty] | VV | 0
|  | 5.015.006 : | [24 empty] | VV | 0
|  | 0,5 |  | 0.5 | [22 empty] | VV | 0
|  | 0,73 |  | 0.73 | [22 empty] | VV | 0
|  | 1,255*2 |  | 2.51 | [22 empty] | VV | 0
|  | Koeficient : | [24 empty] | VV | 4
142 | 59761002RX | Obklad koupelny 300x300 výběr dle investora např.obklady RAKO | m2 | 31.1549 |  | 0 |  | 0 |  | 0 | 15 | 0 | 0.0185 | 0.58 | 0 | 0 |  | Vlastní | RTS 20/ II | 0 | 0 |  | Specifikace |  |  |  | POL3_
|  | OB01 : | [24 empty] | VV | 0
|  | 5.015.005 : | [24 empty] | VV | 0
|  | (1,016*2,2)*2 |  | 4.4704 | [22 empty] | VV | 0
|  | (1,29*2,2)*2 |  | 5.676 | [22 empty] | VV | 0
|  | odečet : | [24 empty] | VV | 0
|  | -0,6*2,08 |  | -1.248 | [22 empty] | VV | 0
|  | 5.015.006 : | [24 empty] | VV | 0
|  | (2,001*2,2)*2 |  | 8.8044 | [22 empty] | VV | 0
|  | (3*2,2)*2 |  | 13.2 | [22 empty] | VV | 0
|  | odečet : | [24 empty] | VV | 0
|  | -0,8*2,08 |  | -1.664 | [22 empty] | VV | 0
|  | -0,73*1,255 |  | -0.91615 | [22 empty] | VV | 0
|  | Koeficient : 0,1 |  | 2.8323 | [22 empty] | VV | 4
Díl: | 783 | Nátěry |  |  |  | 0 |  | 0 |  | 0 |  | 0 |  | 0.02 |  | 0 |  |  |  |  | 37.4 | [5 empty] | DIL
143 | 783612920R00 | Údržba nátěrů truhlářských výrobků, olejové dvojnásobné s 1x tmelením | m2 | 70.7 |  | 0 |  | 0 |  | 0 | 15 | 0 | 0.00034 | 0.02 | 0 | 0 | 800-783 | RTS 21/ I | RTS 21/ I | 0.529 | 37.4 |  | Práce |  |  |  | POL1_
|  | dveří vícevýplňových (profilovaných) a žaluziových nebo oken dvoudílných tříkřídlových a vícekřídlových a oken třídílných a vícedílných nebo vestavěného nábytku | [24 empty] | SPI |  | dveří vícevýplňových (profilovaných) a žaluziových nebo oken dvoudílných tříkřídlových a vícekřídlových a oken třídílných a vícedílných nebo vestavěného nábytku
|  | Repase parketových podlah P01 | [24 empty] | POP
|  | Výpočet : | [24 empty] | VV | 0
|  | P03 : | [24 empty] | VV | 0
|  | 5.015.001 : | [24 empty] | VV | 0
|  | 23,1 |  | 23.1 | [22 empty] | VV | 0
|  | 5.015.004 : | [24 empty] | VV | 0
|  | 8,2 |  | 8.2 | [22 empty] | VV | 0
|  | 5.015.007 : | [24 empty] | VV | 0
|  | 20,5 |  | 20.5 | [22 empty] | VV | 0
|  | 5.015.008 : | [24 empty] | VV | 0
|  | 18,9 |  | 18.9 | [22 empty] | VV | 0
Díl: | 784 | Malby |  |  |  | 0 |  | 0 |  | 0 |  | 0 |  | 0.1 |  | 0 |  |  |  |  | 63.81 | [5 empty] | DIL
144 | 784402802R00 | Odstranění maleb oškrabáním, v místnostech přes 3,8 m do 5 m | m2 | 291.3394 |  | 0 |  | 0 |  | 0 | 15 | 0 | 0 | 0 | 0 | 0 | 800-784 | RTS 21/ I | RTS 21/ I | 0.0725 | 21.12 |  | Práce |  |  |  | POL1_
|  | B07 : | [24 empty] | VV | 0
|  | 5.015.001 : | [24 empty] | VV | 0
|  | (10,693*3)*2 |  | 64.158 | [22 empty] | VV | 0
|  | (1,844*3)*2 |  | 11.064 | [22 empty] | VV | 0
|  | odečet : | [24 empty] | VV | 0
|  | -0,9*2,1 |  | -1.89 | [22 empty] | VV | 0
|  | -0,9*2,5 |  | -2.25 | [22 empty] | VV | 0
|  | -(0,7*2,08)*2 |  | -2.912 | [22 empty] | VV | 0
|  | -(0,8*2,08)*3 |  | -4.992 | [22 empty] | VV | 0
|  | -0,6*2,08 |  | -1.248 | [22 empty] | VV | 0
|  | strop : | [24 empty] | VV | 0
|  | 23 |  | 23 | [22 empty] | VV | 0
|  | 5.015.002 : | [24 empty] | VV | 0
|  | (4*1,85)*2 |  | 14.8 | [22 empty] | VV | 0
|  | (3,009*1,85)*2 |  | 11.1333 | [22 empty] | VV | 0
|  | ostění a nadpraží : | [24 empty] | VV | 0
|  | 1,43*0,25 |  | 0.3575 | [22 empty] | VV | 0
|  | (1,58*0,25)*2 |  | 0.79 | [22 empty] | VV | 0
|  | odečet : | [24 empty] | VV | 0
|  | -0,8*2,08 |  | -1.664 | [22 empty] | VV | 0
|  | -1,43*1,58 |  | -2.2594 | [22 empty] | VV | 0
|  | strop : | [24 empty] | VV | 0
|  | 12 |  | 12 | [22 empty] | VV | 0
|  | 5.015.003 : | [24 empty] | VV | 0
|  | (1,016*3)*2 |  | 6.096 | [22 empty] | VV | 0
|  | (1,61*3)*2 |  | 9.66 | [22 empty] | VV | 0
|  | ostění a nadpraží : | [24 empty] | VV | 0
|  | 0,73*0,25 |  | 0.1825 | [22 empty] | VV | 0
|  | (1,13*0,25)*2 |  | 0.565 | [22 empty] | VV | 0
|  | odečet : | [24 empty] | VV | 0
|  | -0,6*2,08 |  | -1.248 | [22 empty] | VV | 0
|  | -0,73*1,13 |  | -0.8249 | [22 empty] | VV | 0
|  | strop : | [24 empty] | VV | 0
|  | 1,8 |  | 1.8 | [22 empty] | VV | 0
|  | 5.015.004 : | [24 empty] | VV | 0
|  | (3,409*3)*2 |  | 20.454 | [22 empty] | VV | 0
|  | (2,4*3)*2 |  | 14.4 | [22 empty] | VV | 0
|  | ostění a nadpraží : | [24 empty] | VV | 0
|  | 0,73*0,25 |  | 0.1825 | [22 empty] | VV | 0
|  | (1,59*0,25)*2 |  | 0.795 | [22 empty] | VV | 0
|  | odečet : | [24 empty] | VV | 0
|  | -0,7*2,08 |  | -1.456 | [22 empty] | VV | 0
|  | -0,73*1,59 |  | -1.1607 | [22 empty] | VV | 0
|  | strop : | [24 empty] | VV | 0
|  | 7,9 |  | 7.9 | [22 empty] | VV | 0
|  | 5.015.005 : | [24 empty] | VV | 0
|  | (1,016*3)*2 |  | 6.096 | [22 empty] | VV | 0
|  | (1,29*3)*2 |  | 7.74 | [22 empty] | VV | 0
|  | odečet : | [24 empty] | VV | 0
|  | -0,6*2,08 |  | -1.248 | [22 empty] | VV | 0
|  | strop : | [24 empty] | VV | 0
|  | 1,4 |  | 1.4 | [22 empty] | VV | 0
|  | 5.015.006 : | [24 empty] | VV | 0
|  | (2,001*0,8)*2 |  | 3.2016 | [22 empty] | VV | 0
|  | (3*0,8)*2 |  | 4.8 | [22 empty] | VV | 0
|  | ostění a nadpraží : | [24 empty] | VV | 0
|  | 0,73*0,25 |  | 0.1825 | [22 empty] | VV | 0
|  | (0,461*0,25)*2 |  | 0.2305 | [22 empty] | VV | 0
|  | odečet : | [24 empty] | VV | 0
|  | -0,73*0,461 |  | -0.33653 | [22 empty] | VV | 0
|  | -0,8*2,08 |  | -1.664 | [22 empty] | VV | 0
|  | strop : | [24 empty] | VV | 0
|  | 6 |  | 6 | [22 empty] | VV | 0
|  | 5.015.007 : | [24 empty] | VV | 0
|  | -(4,031*3)*2 |  | -24.186 | [22 empty] | VV | 0
|  | (4,935*3)*2 |  | 29.61 | [22 empty] | VV | 0
|  | ostění a nadpraží : | [24 empty] | VV | 0
|  | 1,165*0,25 |  | 0.29125 | [22 empty] | VV | 0
|  | (1,585*0,25)*2 |  | 0.7925 | [22 empty] | VV | 0
|  | 0,95*0,25 |  | 0.2375 | [22 empty] | VV | 0
|  | (2,25*0,25)*2 |  | 1.125 | [22 empty] | VV | 0
|  | odečet : | [24 empty] | VV | 0
|  | -1,165*1,585 |  | -1.8465 | [22 empty] | VV | 0
|  | -0,95*2,55 |  | -2.4225 | [22 empty] | VV | 0
|  | -0,8*2,08 |  | -1.664 | [22 empty] | VV | 0
|  | strop : | [24 empty] | VV | 0
|  | 20,4 |  | 20.4 | [22 empty] | VV | 0
|  | 5.015.008 : | [24 empty] | VV | 0
|  | (4,438*3)*2 |  | 26.628 | [22 empty] | VV | 0
|  | (4,199*3)*2 |  | 25.194 | [22 empty] | VV | 0
|  | ostění a nadpraží : | [24 empty] | VV | 0
|  | 2,13*0,25 |  | 0.5325 | [22 empty] | VV | 0
|  | (1,575*0,25)*2 |  | 0.7875 | [22 empty] | VV | 0
|  | odečet : | [24 empty] | VV | 0
|  | -2,13*1,575 |  | -3.3548 | [22 empty] | VV | 0
|  | -0,7*2,08 |  | -1.456 | [22 empty] | VV | 0
|  | -0,8*2,08 |  | -1.664 | [22 empty] | VV | 0
|  | strop : | [24 empty] | VV | 0
|  | 18,5 |  | 18.5 | [22 empty] | VV | 0
145 | 784191101R00 | Příprava povrchu Penetrace (napouštění) podkladu disperzní, jednonásobná | m2 | 308.4322 |  | 0 |  | 0 |  | 0 | 15 | 0 | 7e-05 | 0.02 | 0 | 0 | 800-784 | RTS 21/ I | RTS 21/ I | 0.03248 | 10.02 |  | Práce |  |  |  | POL1_
|  | 5.015.001 : | [24 empty] | VV | 0
|  | (10,93*3)*2 |  | 65.58 | [22 empty] | VV | 0
|  | (1,844*3)*2 |  | 11.064 | [22 empty] | VV | 0
|  | (1,446*3)*2 |  | 8.676 | [22 empty] | VV | 0
|  | odečet : | [24 empty] | VV | 0
|  | -0,9*2,1 |  | -1.89 | [22 empty] | VV | 0
|  | -0,9*2,5 |  | -2.25 | [22 empty] | VV | 0
|  | -(0,7*2,08)*2 |  | -2.912 | [22 empty] | VV | 0
|  | -(0,8*2,08)*5 |  | -8.32 | [22 empty] | VV | 0
|  | -0,6*2,08 |  | -1.248 | [22 empty] | VV | 0
|  | strop : | [24 empty] | VV | 0
|  | 23,1 |  | 23.1 | [22 empty] | VV | 0
|  | 5.015.002 : | [24 empty] | VV | 0
|  | (4*3)*2 |  | 24 | [22 empty] | VV | 0
|  | (3,009*3)*2 |  | 18.054 | [22 empty] | VV | 0
|  | ostění a nadpraží : | [24 empty] | VV | 0
|  | 1,43*0,25 |  | 0.3575 | [22 empty] | VV | 0
|  | (1,58*0,25)*2 |  | 0.79 | [22 empty] | VV | 0
|  | odečet : | [24 empty] | VV | 0
|  | -0,8*2,08 |  | -1.664 | [22 empty] | VV | 0
|  | -1,43*1,58 |  | -2.2594 | [22 empty] | VV | 0
|  | strop : | [24 empty] | VV | 0
|  | 12,2 |  | 12.2 | [22 empty] | VV | 0
|  | 5.015.003 : | [24 empty] | VV | 0
|  | (1,016*3)*2 |  | 6.096 | [22 empty] | VV | 0
|  | (1,61*3)*2 |  | 9.66 | [22 empty] | VV | 0
|  | ostění a nadpraží : | [24 empty] | VV | 0
|  | 0,73*0,25 |  | 0.1825 | [22 empty] | VV | 0
|  | (1,13*0,25)*2 |  | 0.565 | [22 empty] | VV | 0
|  | odečet : | [24 empty] | VV | 0
|  | -0,6*2,08 |  | -1.248 | [22 empty] | VV | 0
|  | -0,73*1,13 |  | -0.8249 | [22 empty] | VV | 0
|  | strop : | [24 empty] | VV | 0
|  | 1,8 |  | 1.8 | [22 empty] | VV | 0
|  | 5.015.004 : | [24 empty] | VV | 0
|  | (3,409*3)*2 |  | 20.454 | [22 empty] | VV | 0
|  | (2,4*3)*2 |  | 14.4 | [22 empty] | VV | 0
|  | ostění a nadpraží : | [24 empty] | VV | 0
|  | 0,73*0,25 |  | 0.1825 | [22 empty] | VV | 0
|  | (1,59*0,25)*2 |  | 0.795 | [22 empty] | VV | 0
|  | odečet : | [24 empty] | VV | 0
|  | -0,7*2,08 |  | -1.456 | [22 empty] | VV | 0
|  | -0,73*1,59 |  | -1.1607 | [22 empty] | VV | 0
|  | strop : | [24 empty] | VV | 0
|  | 8,2 |  | 8.2 | [22 empty] | VV | 0
|  | 5.015.005 : | [24 empty] | VV | 0
|  | (1,016*0,8)*2 |  | 1.6256 | [22 empty] | VV | 0
|  | (1,29*0,8)*2 |  | 2.064 | [22 empty] | VV | 0
|  | strop : | [24 empty] | VV | 0
|  | 1,4 |  | 1.4 | [22 empty] | VV | 0
|  | 5.015.006 : | [24 empty] | VV | 0
|  | (2,001*0,8)*2 |  | 3.2016 | [22 empty] | VV | 0
|  | (3*0,8)*2 |  | 4.8 | [22 empty] | VV | 0
|  | ostění a nadpraží : | [24 empty] | VV | 0
|  | 0,73*0,25 |  | 0.1825 | [22 empty] | VV | 0
|  | (0,461*0,25)*2 |  | 0.2305 | [22 empty] | VV | 0
|  | strop : | [24 empty] | VV | 0
|  | 6 |  | 6 | [22 empty] | VV | 0
|  | 5.015.007 : | [24 empty] | VV | 0
|  | -(4,031*3)*2 |  | -24.186 | [22 empty] | VV | 0
|  | (4,935*3)*2 |  | 29.61 | [22 empty] | VV | 0
|  | ostění a nadpraží : | [24 empty] | VV | 0
|  | 1,165*0,25 |  | 0.29125 | [22 empty] | VV | 0
|  | (1,585*0,25)*2 |  | 0.7925 | [22 empty] | VV | 0
|  | 0,95*0,25 |  | 0.2375 | [22 empty] | VV | 0
|  | (2,25*0,25)*2 |  | 1.125 | [22 empty] | VV | 0
|  | odečet : | [24 empty] | VV | 0
|  | -1,165*1,585 |  | -1.8465 | [22 empty] | VV | 0
|  | -0,95*2,55 |  | -2.4225 | [22 empty] | VV | 0
|  | -0,8*2,08 |  | -1.664 | [22 empty] | VV | 0
|  | strop : | [24 empty] | VV | 0
|  | 20,5 |  | 20.5 | [22 empty] | VV | 0
|  | 5.015.008 : | [24 empty] | VV | 0
|  | (4,438*3)*2 |  | 26.628 | [22 empty] | VV | 0
|  | (4,199*3)*2 |  | 25.194 | [22 empty] | VV | 0
|  | ostění a nadpraží : | [24 empty] | VV | 0
|  | 2,13*0,25 |  | 0.5325 | [22 empty] | VV | 0
|  | (1,575*0,25)*2 |  | 0.7875 | [22 empty] | VV | 0
|  | odečet : | [24 empty] | VV | 0
|  | -2,13*1,575 |  | -3.3548 | [22 empty] | VV | 0
|  | -0,7*2,08 |  | -1.456 | [22 empty] | VV | 0
|  | -0,8*2,08 |  | -1.664 | [22 empty] | VV | 0
|  | strop : | [24 empty] | VV | 0
|  | 18,9 |  | 18.9 | [22 empty] | VV | 0
146 | 784195212R00 | Malby z malířských směsí otěruvzdorných, , bělost 82 %, dvojnásobné | m2 | 308.4322 |  | 0 |  | 0 |  | 0 | 15 | 0 | 0.00015 | 0.05 | 0 | 0 | 800-784 | RTS 21/ I | RTS 21/ I | 0.10191 | 31.43 |  | Práce |  |  |  | POL1_
|  | 5.015.001 : | [24 empty] | VV | 0
|  | (10,93*3)*2 |  | 65.58 | [22 empty] | VV | 0
|  | (1,844*3)*2 |  | 11.064 | [22 empty] | VV | 0
|  | (1,446*3)*2 |  | 8.676 | [22 empty] | VV | 0
|  | odečet : | [24 empty] | VV | 0
|  | -0,9*2,1 |  | -1.89 | [22 empty] | VV | 0
|  | -0,9*2,5 |  | -2.25 | [22 empty] | VV | 0
|  | -(0,7*2,08)*2 |  | -2.912 | [22 empty] | VV | 0
|  | -(0,8*2,08)*5 |  | -8.32 | [22 empty] | VV | 0
|  | -0,6*2,08 |  | -1.248 | [22 empty] | VV | 0
|  | strop : | [24 empty] | VV | 0
|  | 23,1 |  | 23.1 | [22 empty] | VV | 0
|  | 5.015.002 : | [24 empty] | VV | 0
|  | (4*3)*2 |  | 24 | [22 empty] | VV | 0
|  | (3,009*3)*2 |  | 18.054 | [22 empty] | VV | 0
|  | ostění a nadpraží : | [24 empty] | VV | 0
|  | 1,43*0,25 |  | 0.3575 | [22 empty] | VV | 0
|  | (1,58*0,25)*2 |  | 0.79 | [22 empty] | VV | 0
|  | odečet : | [24 empty] | VV | 0
|  | -0,8*2,08 |  | -1.664 | [22 empty] | VV | 0
|  | -1,43*1,58 |  | -2.2594 | [22 empty] | VV | 0
|  | strop : | [24 empty] | VV | 0
|  | 12,2 |  | 12.2 | [22 empty] | VV | 0
|  | 5.015.003 : | [24 empty] | VV | 0
|  | (1,016*3)*2 |  | 6.096 | [22 empty] | VV | 0
|  | (1,61*3)*2 |  | 9.66 | [22 empty] | VV | 0
|  | ostění a nadpraží : | [24 empty] | VV | 0
|  | 0,73*0,25 |  | 0.1825 | [22 empty] | VV | 0
|  | (1,13*0,25)*2 |  | 0.565 | [22 empty] | VV | 0
|  | odečet : | [24 empty] | VV | 0
|  | -0,6*2,08 |  | -1.248 | [22 empty] | VV | 0
|  | -0,73*1,13 |  | -0.8249 | [22 empty] | VV | 0
|  | strop : | [24 empty] | VV | 0
|  | 1,8 |  | 1.8 | [22 empty] | VV | 0
|  | 5.015.004 : | [24 empty] | VV | 0
|  | (3,409*3)*2 |  | 20.454 | [22 empty] | VV | 0
|  | (2,4*3)*2 |  | 14.4 | [22 empty] | VV | 0
|  | ostění a nadpraží : | [24 empty] | VV | 0
|  | 0,73*0,25 |  | 0.1825 | [22 empty] | VV | 0
|  | (1,59*0,25)*2 |  | 0.795 | [22 empty] | VV | 0
|  | odečet : | [24 empty] | VV | 0
|  | -0,7*2,08 |  | -1.456 | [22 empty] | VV | 0
|  | -0,73*1,59 |  | -1.1607 | [22 empty] | VV | 0
|  | strop : | [24 empty] | VV | 0
|  | 8,2 |  | 8.2 | [22 empty] | VV | 0
|  | 5.015.005 : | [24 empty] | VV | 0
|  | (1,016*0,8)*2 |  | 1.6256 | [22 empty] | VV | 0
|  | (1,29*0,8)*2 |  | 2.064 | [22 empty] | VV | 0
|  | strop : | [24 empty] | VV | 0
|  | 1,4 |  | 1.4 | [22 empty] | VV | 0
|  | 5.015.006 : | [24 empty] | VV | 0
|  | (2,001*0,8)*2 |  | 3.2016 | [22 empty] | VV | 0
|  | (3*0,8)*2 |  | 4.8 | [22 empty] | VV | 0
|  | ostění a nadpraží : | [24 empty] | VV | 0
|  | 0,73*0,25 |  | 0.1825 | [22 empty] | VV | 0
|  | (0,461*0,25)*2 |  | 0.2305 | [22 empty] | VV | 0
|  | strop : | [24 empty] | VV | 0
|  | 6 |  | 6 | [22 empty] | VV | 0
|  | 5.015.007 : | [24 empty] | VV | 0
|  | -(4,031*3)*2 |  | -24.186 | [22 empty] | VV | 0
|  | (4,935*3)*2 |  | 29.61 | [22 empty] | VV | 0
|  | ostění a nadpraží : | [24 empty] | VV | 0
|  | 1,165*0,25 |  | 0.29125 | [22 empty] | VV | 0
|  | (1,585*0,25)*2 |  | 0.7925 | [22 empty] | VV | 0
|  | 0,95*0,25 |  | 0.2375 | [22 empty] | VV | 0
|  | (2,25*0,25)*2 |  | 1.125 | [22 empty] | VV | 0
|  | odečet : | [24 empty] | VV | 0
|  | -1,165*1,585 |  | -1.8465 | [22 empty] | VV | 0
|  | -0,95*2,55 |  | -2.4225 | [22 empty] | VV | 0
|  | -0,8*2,08 |  | -1.664 | [22 empty] | VV | 0
|  | strop : | [24 empty] | VV | 0
|  | 20,5 |  | 20.5 | [22 empty] | VV | 0
|  | 5.015.008 : | [24 empty] | VV | 0
|  | (4,438*3)*2 |  | 26.628 | [22 empty] | VV | 0
|  | (4,199*3)*2 |  | 25.194 | [22 empty] | VV | 0
|  | ostění a nadpraží : | [24 empty] | VV | 0
|  | 2,13*0,25 |  | 0.5325 | [22 empty] | VV | 0
|  | (1,575*0,25)*2 |  | 0.7875 | [22 empty] | VV | 0
|  | odečet : | [24 empty] | VV | 0
|  | -2,13*1,575 |  | -3.3548 | [22 empty] | VV | 0
|  | -0,7*2,08 |  | -1.456 | [22 empty] | VV | 0
|  | -0,8*2,08 |  | -1.664 | [22 empty] | VV | 0
|  | strop : | [24 empty] | VV | 0
|  | 18,9 |  | 18.9 | [22 empty] | VV | 0
147 | 784011222RT2 | Ostatní práce zakrytí podlah, , včetně papírové lepenky | m2 | 92.1 |  | 0 |  | 0 |  | 0 | 15 | 0 | 0.00035 | 0.03 | 0 | 0 | 800-784 | RTS 21/ I | RTS 21/ I | 0.0135 | 1.24 |  | Práce |  |  |  | POL1_
|  | Výpočet : | [24 empty] | VV | 0
|  | 5.015.001 : | [24 empty] | VV | 0
|  | 23,1 |  | 23.1 | [22 empty] | VV | 0
|  | 5.015.002 : | [24 empty] | VV | 0
|  | 12,2 |  | 12.2 | [22 empty] | VV | 0
|  | 5.015.003 : | [24 empty] | VV | 0
|  | 1,8 |  | 1.8 | [22 empty] | VV | 0
|  | 5.015.004 : | [24 empty] | VV | 0
|  | 8,2 |  | 8.2 | [22 empty] | VV | 0
|  | 5.015.005 : | [24 empty] | VV | 0
|  | 1,4 |  | 1.4 | [22 empty] | VV | 0
|  | 5.015.006 : | [24 empty] | VV | 0
|  | 6 |  | 6 | [22 empty] | VV | 0
|  | 5.015.007 : | [24 empty] | VV | 0
|  | 20,5 |  | 20.5 | [22 empty] | VV | 0
|  | 5.015.008 : | [24 empty] | VV | 0
|  | 18,9 |  | 18.9 | [22 empty] | VV | 0
Díl: | D96 | Přesuny suti a vybouraných hmot |  |  |  | 0 |  | 0 |  | 0 |  | 0 |  | 0 |  | 0 |  |  |  |  | 27.39 | [5 empty] | DIL
148 | 979011211R00 | Svislá doprava suti a vybouraných hmot nošením za prvé podlaží nad základním podlažím | t | 7.9213 |  | 0 |  | 0 |  | 0 | 15 | 0 | 0 | 0 | 0 | 0 | 801-3 | RTS 21/ I | RTS 21/ I | 2.009 | 15.91 |  | Práce |  |  |  | POL1_
|  | Celkem : | [24 empty] | VV | 0
|  | 7,92127 |  | 7.9213 | [22 empty] | VV | 0
149 | 979011219R00 | Svislá doprava suti a vybouraných hmot nošením příplatek zakaždé další podlaží nad prvním základním podlažím | t | 7.9213 |  | 0 |  | 0 |  | 0 | 15 | 0 | 0 | 0 | 0 | 0 | 801-3 | RTS 21/ I | RTS 21/ I | 0.959 | 7.6 |  | Práce |  |  |  | POL1_
|  | Celkem : | [24 empty] | VV | 0
|  | 7,92127 |  | 7.9213 | [22 empty] | VV | 0
150 | 979081111RT2 | Odvoz suti a vybouraných hmot na skládku do 1 km | t | 7.9213 |  | 0 |  | 0 |  | 0 | 15 | 0 | 0 | 0 | 0 | 0 | 801-3 | RTS 21/ I | RTS 21/ I | 0.49 | 3.88 |  | Práce |  |  |  | POL1_
|  | Včetně naložení na dopravní prostředek a složení na skládku, bez poplatku za skládku. | [24 empty] | POP
|  | Celkem : | [24 empty] | VV | 0
|  | 7,92127 |  | 7.9213 | [22 empty] | VV | 0
151 | 979081121RT2 | Odvoz suti a vybouraných hmot na skládku příplatek za každý další 1 km | t | 79.2127 |  | 0 |  | 0 |  | 0 | 15 | 0 | 0 | 0 | 0 | 0 | 801-3 | RTS 21/ I | RTS 21/ I | 0 | 0 |  | Práce |  |  |  | POL1_
|  | Celkem : | [24 empty] | VV | 0
|  | 7,92127*10 |  | 79.2127 | [22 empty] | VV | 0
152 | 979990107R00 | Poplatek za skládku směs betonu,cihel a dřeva, skupina 17 01 01, 17 01 02 a 17 02 01 z Katalogu odpadů | t | 6.4308 |  | 0 |  | 0 |  | 0 | 15 | 0 | 0 | 0 | 0 | 0 | 801-3 | RTS 21/ I | RTS 21/ I | 0 | 0 |  | Práce |  |  |  | POL1_
|  | Celkem : | [24 empty] | VV | 0
|  | 7,92127 |  | 7.9213 | [22 empty] | VV | 0
|  | -1,48827 |  | -1.4883 | [22 empty] | VV | 0
|  | -0,00218 |  | -0.00218 | [22 empty] | VV | 0
153 | 979990111R00 | Poplatek za skládku stavební keramika, skupina 17 01 03 z Katalogu odpadů | t | 1.4883 |  | 0 |  | 0 |  | 0 | 15 | 0 | 0 | 0 | 0 | 0 | 801-3 | RTS 21/ I | RTS 21/ I | 0 | 0 |  | Práce |  |  |  | POL1_
|  | Výpočet : | [24 empty] | VV | 0
|  | Odkaz na hmot. položky pořadí 17 : 0,00000 | [24 empty] | VV | 6
|  | Odkaz na dem. hmot. položky pořadí 18 : 0,00467 |  | 0.00467 | [22 empty] | VV | 7
|  | Odkaz na dem. hmot. položky pořadí 25 : 1,48361 |  | 1.4836 | [22 empty] | VV | 7
154 | 979990181R00 | Poplatek za skládku PVC podlahová krytina, skupina 17 02 03 z Katalogu odpadů | t | 0.00218 |  | 0 |  | 0 |  | 0 | 15 | 0 | 0 | 0 | 0 | 0 | 801-3 | RTS 21/ I | RTS 21/ I | 0 | 0 |  | Práce |  |  |  | POL1_
|  | Výpočet : | [24 empty] | VV | 0
|  | Odkaz na dem. hmot. položky pořadí 123 : 0,00038 |  | 0.00038 | [22 empty] | VV | 7
|  | Odkaz na dem. hmot. položky pořadí 125 : 0,00180 |  | 0.0018 | [22 empty] | VV | 7
[25 empty] | 15 | 21 | DPH
| Celkem |  |  |  |  | 0 | [18 empty] | 0 | 0 | SUM
END
Note on S6: Jedná se o informaci, zda se jedná o položku, která je do rozpočtu zadána z cenové soustavy RTS, nebo vlastní.
Note on T6: Jedná se o název CÚ, která je zadána u položky rozpočtu

## 38 02 Pol
Položkový soupis prací a dodávek | [26 empty] | #TypZaznamu#
S: | 01 | Modernizace bytu | [24 empty] | STA
O: | 38 | Modernizace bytu byt č. 15, Koliště 29, Brno | [21 empty] | STA |  |  | OBJ
R: | 02 | Modernizace bytu byt č. 15, Koliště 29, Brno - elektro | [24 empty] | ROZ
P.č. | Číslo položky | Název položky | MJ | Množství | Cena / MJ | Celkem | Dodávka | Dodávka celk. | Montáž | Montáž celk. | DPH | Cena s DPH | Hmotnost / MJ | Hmotnost celk.(t) | Dem. hmotnost / MJ | Dem. hmotnost celk.(t) | Ceník | Cen. soustava / platnost | Cenová úroveň | Nhod / MJ | Nhod celk. | Dodavatel | Typ položky
Díl: | M21 | Elektromontáže - materiál |  |  |  | 0 |  | 0 |  | 0 |  | 0 |  | 0 |  | 0 |  |  |  |  | 0 | [5 empty] | DIL
1 | 1 | Světelný vývod ukončený lustr. svorkou | ks | 16 |  | 0 |  | 0 |  | 0 | 15 | 0 | 0 | 0 | 0 | 0 |  | Vlastní | Indiv | 0 | 0 |  | Specifikace |  |  |  | POL3_0
2 | 2R | ZÁMEČNÍK | ks | 2 |  | 0 |  | 0 |  | 0 | 15 | 0 | 0 | 0 | 0 | 0 |  | RTS 16/ I | Indiv | 0 | 0 |  | Profese, tarify |  |  |  | POL5_
3 | 3 | Spínač ř.1 3559-A01345 | ks | 10 |  | 0 |  | 0 |  | 0 | 15 | 0 | 0 | 0 | 0 | 0 |  | Vlastní | Indiv | 0 | 0 |  | Specifikace |  |  |  | POL3_0
Díl: | OS | Ostatní náklady |  |  |  | 0 |  | 0 |  | 0 |  | 0 |  | 0 |  | 0 |  |  |  |  | 1 | [5 empty] | DIL
4 | 102 | DEMONTÁŽNÍ PRÁCE | hod | 10 |  | 0 |  | 0 |  | 0 | 15 | 0 | 0 | 0 | 0 | 0 |  | Vlastní | Indiv | 0 | 0 |  | Práce |  |  |  | POL1_9
5 | 91 | PODRUŽNÝ MATERIÁL | % | 3 |  | 0 |  | 0 |  | 0 | 15 | 0 | 0 | 0 | 0 | 0 |  | Vlastní | Indiv | 0 | 0 |  | Práce |  |  |  | POL1_9
6 | 92 | ZTRATNÉ A RIZIKO (PROŘEZ) | % | 5 |  | 0 |  | 0 |  | 0 | 15 | 0 | 0 | 0 | 0 | 0 |  | Vlastní | Indiv | 0 | 0 |  | Práce |  |  |  | POL1_9
7 | 93 | ZEDNICKÉ VÝPOMOCI | % | 6 |  | 0 |  | 0 |  | 0 | 15 | 0 | 0 | 0 | 0 | 0 |  | Vlastní | Indiv | 0 | 0 |  | Práce |  |  |  | POL1_9
|  | Stavební přípomoce, sekání drážek a provádění otvorů vč. hrubého zapravení | [24 empty] | POP
8 | 101 | REVIZE | kpl. | 1 |  | 0 |  | 0 |  | 0 | 15 | 0 | 0 | 0 | 0 | 0 |  | Vlastní | Indiv | 1 | 1 |  | Práce |  |  |  | POL1_9
Díl: | M21 | Elektromontáže - materiál |  |  |  | 0 |  | 0 |  | 0 |  | 0 |  | 0 |  | 0 |  |  |  |  | 31 | [5 empty] | DIL
9 | 4 | Spínač ř.5 3559-A05345 | ks | 1 |  | 0 |  | 0 |  | 0 | 15 | 0 | 0 | 0 | 0 | 0 |  | Vlastní | Indiv | 0 | 0 |  | Specifikace |  |  |  | POL3_0
10 | 5 | Spínač ř.6 3559-A06345 | ks | 4 |  | 0 |  | 0 |  | 0 | 15 | 0 | 0 | 0 | 0 | 0 |  | Vlastní | Indiv | 0 | 0 |  | Specifikace |  |  |  | POL3_0
11 | 6 | Spínač ř.7 3559-A07345 | ks | 2 |  | 0 |  | 0 |  | 0 | 15 | 0 | 0 | 0 | 0 | 0 |  | Vlastní | Indiv | 0 | 0 |  | Specifikace |  |  |  | POL3_0
12 | 7 | Kryt 3558A-A651B | ks | 18 |  | 0 |  | 0 |  | 0 | 15 | 0 | 0 | 0 | 0 | 0 |  | Vlastní | Indiv | 0 | 0 |  | Práce |  |  |  | POL1_1
13 | 8 | Kryt 3558A-A652B | ks | 1 |  | 0 |  | 0 |  | 0 | 15 | 0 | 0 | 0 | 0 | 0 |  | Vlastní | Indiv | 0 | 0 |  | Práce |  |  |  | POL1_1
14 | 9 | Rámeček jednonásobný 3901A-B10B | ks | 31 |  | 0 |  | 0 |  | 0 | 15 | 0 | 0 | 0 | 0 | 0 |  | Vlastní | Indiv | 1 | 31 |  | Práce |  |  |  | POL1_
15 | 10 | Rámeček dvojnásobný 3901A-B20B | ks | 3 |  | 0 |  | 0 |  | 0 | 15 | 0 | 0 | 0 | 0 | 0 |  | Vlastní | Indiv | 0 | 0 |  | Specifikace |  |  |  | POL3_0
16 | 11 | Rámeček trojnásobný 3901A-B30B | ks | 3 |  | 0 |  | 0 |  | 0 | 15 | 0 | 0 | 0 | 0 | 0 |  | Vlastní | Indiv | 0 | 0 |  | Specifikace |  |  |  | POL3_0
17 | 12 | Rámeček pětinásobný 3901A-B50B | ks | 3 |  | 0 |  | 0 |  | 0 | 15 | 0 | 0 | 0 | 0 | 0 |  | Vlastní | Indiv | 0 | 0 |  | Specifikace |  |  |  | POL3_0
18 | 13 | Zásuvka 5518A-A2349B komplet | ks | 36 |  | 0 |  | 0 |  | 0 | 15 | 0 | 0 | 0 | 0 | 0 |  | Vlastní | Indiv | 0 | 0 |  | Specifikace |  |  |  | POL3_0
19 | 14 | Spínač trojpólový 3S,16A 1011-0-0816 | ks | 1 |  | 0 |  | 0 |  | 0 | 15 | 0 | 0 | 0 | 0 | 0 |  | Vlastní | Indiv | 0 | 0 |  | Specifikace |  |  |  | POL3_0
20 | 15 | Kryt spínače 3S,16A 3558A-A00933B | ks | 1 |  | 0 |  | 0 |  | 0 | 15 | 0 | 0 | 0 | 0 | 0 |  | Vlastní | Indiv | 0 | 0 |  | Práce |  |  |  | POL1_1
21 | 16 | Doutnavka 3916-62220 | ks | 1 |  | 0 |  | 0 |  | 0 | 15 | 0 | 0 | 0 | 0 | 0 |  | Vlastní | Indiv | 0 | 0 |  | Specifikace |  |  |  | POL3_0
22 | 17 | Kryt zaslepovací 3902A-A001 B | ks | 6 |  | 0 |  | 0 |  | 0 | 15 | 0 | 0 | 0 | 0 | 0 |  | Vlastní | Indiv | 0 | 0 |  | Práce |  |  |  | POL1_1
23 | 18 | Svorka k ochr. pospoj. | ks | 6 |  | 0 |  | 0 |  | 0 | 15 | 0 | 0 | 0 | 0 | 0 |  | Vlastní | Indiv | 0 | 0 |  | Specifikace |  |  |  | POL3_0
24 | 19 | Krabice KU 68/2 1901 | ks | 55 |  | 0 |  | 0 |  | 0 | 15 | 0 | 0 | 0 | 0 | 0 |  | Vlastní | Indiv | 0 | 0 |  | Specifikace |  |  |  | POL3_0
25 | 20 | Krabice KU 68/2 1902 | ks | 6 |  | 0 |  | 0 |  | 0 | 15 | 0 | 0 | 0 | 0 | 0 |  | Vlastní | Indiv | 0 | 0 |  | Specifikace |  |  |  | POL3_0
26 | 21 | Krabice KU 68/2 1903 | ks | 8 |  | 0 |  | 0 |  | 0 | 15 | 0 | 0 | 0 | 0 | 0 |  | Vlastní | Indiv | 0 | 0 |  | Specifikace |  |  |  | POL3_0
27 | 22 | Krabice KPR 68 | ks | 1 |  | 0 |  | 0 |  | 0 | 15 | 0 | 0 | 0 | 0 | 0 |  | Vlastní | Indiv | 0 | 0 |  | Specifikace |  |  |  | POL3_0
28 | 23 | Krabice KR 97/5 | ks | 14 |  | 0 |  | 0 |  | 0 | 15 | 0 | 0 | 0 | 0 | 0 |  | Vlastní | Indiv | 0 | 0 |  | Specifikace |  |  |  | POL3_0
29 | 24 | Krabice KO 97/5 | ks | 3 |  | 0 |  | 0 |  | 0 | 15 | 0 | 0 | 0 | 0 | 0 |  | Vlastní | Indiv | 0 | 0 |  | Specifikace |  |  |  | POL3_0
30 | 25 | Krabice KO 125 | ks | 3 |  | 0 |  | 0 |  | 0 | 15 | 0 | 0 | 0 | 0 | 0 |  | Vlastní | Indiv | 0 | 0 |  | Specifikace |  |  |  | POL3_0
31 | 26 | Kabel H07VV-U 3O1,5 (CYKY-O 3x1,5) | m | 86 |  | 0 |  | 0 |  | 0 | 15 | 0 | 0 | 0 | 0 | 0 |  | Vlastní | Indiv | 0 | 0 |  | Specifikace |  |  |  | POL3_0
32 | 27 | Kabel H07VV-U 3J1,5 (CYKY-J 3x1,5) | m | 224 |  | 0 |  | 0 |  | 0 | 15 | 0 | 0 | 0 | 0 | 0 |  | Vlastní | Indiv | 0 | 0 |  | Specifikace |  |  |  | POL3_0
33 | 28 | Kabel H07VV-U 3J2,5 (CYKY-J 3x2,5) | m | 283 |  | 0 |  | 0 |  | 0 | 15 | 0 | 0 | 0 | 0 | 0 |  | Vlastní | Indiv | 0 | 0 |  | Specifikace |  |  |  | POL3_0
34 | 29 | Kabel H07VV-U 4J10 (CYKY-J 4x10) | m | 15 |  | 0 |  | 0 |  | 0 | 15 | 0 | 0 | 0 | 0 | 0 |  | Vlastní | Indiv | 0 | 0 |  | Specifikace |  |  |  | POL3_0
35 | 30 | Kabel H07VV-U 5J1,5 (CYKY-J 5x1,5) | m | 10 |  | 0 |  | 0 |  | 0 | 15 | 0 | 0 | 0 | 0 | 0 |  | Vlastní | Indiv | 0 | 0 |  | Specifikace |  |  |  | POL3_0
36 | 31 | Kabel H07VV-U 5J2,5 (CYKY-J 5x2,5) | m | 15 |  | 0 |  | 0 |  | 0 | 15 | 0 | 0 | 0 | 0 | 0 |  | Vlastní | Indiv | 0 | 0 |  | Specifikace |  |  |  | POL3_0
37 | 32 | Vodič H07V-U 1J2,5 (CY 2,5 mm2 ZŽ) | m | 64 |  | 0 |  | 0 |  | 0 | 15 | 0 | 0 | 0 | 0 | 0 |  | Vlastní | Indiv | 0 | 0 |  | Práce |  |  |  | POL1_1
38 | 33 | Vodič H07V-U 1J4 (CY 4 mm2 ZŽ) | m | 36 |  | 0 |  | 0 |  | 0 | 15 | 0 | 0 | 0 | 0 | 0 |  | Vlastní | Indiv | 0 | 0 |  | Práce |  |  |  | POL1_1
39 | 34 | Vodič H07V-U 1J6 (CY 6 mm2 ZŽ) | m | 15 |  | 0 |  | 0 |  | 0 | 15 | 0 | 0 | 0 | 0 | 0 |  | Vlastní | Indiv | 0 | 0 |  | Práce |  |  |  | POL1_1
40 | 35 | Šňůra H07RN-F 5Gx2,5 (CGSG 5Cx2,5 mm2) | m | 4 |  | 0 |  | 0 |  | 0 | 15 | 0 | 0 | 0 | 0 | 0 |  | Vlastní | Indiv | 0 | 0 |  | Práce |  |  |  | POL1_1
41 | 36 | Trubka PVC 1420 | m | 40 |  | 0 |  | 0 |  | 0 | 15 | 0 | 0 | 0 | 0 | 0 |  | Vlastní | Indiv | 0 | 0 |  | Specifikace |  |  |  | POL3_0
42 | 37 | Trubka PVC 1440 | m | 24 |  | 0 |  | 0 |  | 0 | 15 | 0 | 0 | 0 | 0 | 0 |  | Vlastní | Indiv | 0 | 0 |  | Specifikace |  |  |  | POL3_0
Díl: | M21a | Elektromontáže - montáž |  |  |  | 0 |  | 0 |  | 0 |  | 0 |  | 0 |  | 0 |  |  |  |  | 0 | [5 empty] | DIL
43 | 38 | Světelný vývod ukončený lustr. svorkou | ks | 16 |  | 0 |  | 0 |  | 0 | 15 | 0 | 0 | 0 | 0 | 0 |  | Vlastní | Indiv | 0 | 0 |  | Specifikace |  |  |  | POL3_0
44 | 39 | Spínač ř.1/0 3559-A91345 | ks | 2 |  | 0 |  | 0 |  | 0 | 15 | 0 | 0 | 0 | 0 | 0 |  | Vlastní | Indiv | 0 | 0 |  | Specifikace |  |  |  | POL3_0
45 | 40 | Spínač ř.1 3559-A01345 | ks | 10 |  | 0 |  | 0 |  | 0 | 15 | 0 | 0 | 0 | 0 | 0 |  | Vlastní | Indiv | 0 | 0 |  | Specifikace |  |  |  | POL3_0
46 | 41 | Spínač ř.5 3559-A05345 | ks | 1 |  | 0 |  | 0 |  | 0 | 15 | 0 | 0 | 0 | 0 | 0 |  | Vlastní | Indiv | 0 | 0 |  | Specifikace |  |  |  | POL3_0
47 | 42 | Spínač ř.6 3559-A06345 | ks | 4 |  | 0 |  | 0 |  | 0 | 15 | 0 | 0 | 0 | 0 | 0 |  | Vlastní | Indiv | 0 | 0 |  | Specifikace |  |  |  | POL3_0
48 | 43 | Spínač ř.7 3559-A07345 | ks | 2 |  | 0 |  | 0 |  | 0 | 15 | 0 | 0 | 0 | 0 | 0 |  | Vlastní | Indiv | 0 | 0 |  | Specifikace |  |  |  | POL3_0
49 | 44 | Zásuvka 5518A-A2349B komplet | ks | 36 |  | 0 |  | 0 |  | 0 | 15 | 0 | 0 | 0 | 0 | 0 |  | Vlastní | Indiv | 0 | 0 |  | Specifikace |  |  |  | POL3_0
50 | 45 | Spínač trojpólový 3S,16A 1011-0-0816 | ks | 1 |  | 0 |  | 0 |  | 0 | 15 | 0 | 0 | 0 | 0 | 0 |  | Vlastní | Indiv | 0 | 0 |  | Specifikace |  |  |  | POL3_0
51 | 46 | Svorka k ochr. pospoj. | ks | 6 |  | 0 |  | 0 |  | 0 | 15 | 0 | 0 | 0 | 0 | 0 |  | Vlastní | Indiv | 0 | 0 |  | Specifikace |  |  |  | POL3_0
52 | 47 | Krabice KU 68/2 1901 | ks | 55 |  | 0 |  | 0 |  | 0 | 15 | 0 | 0 | 0 | 0 | 0 |  | Vlastní | Indiv | 0 | 0 |  | Specifikace |  |  |  | POL3_0
53 | 48 | Krabice KU 68/2 1902 | ks | 6 |  | 0 |  | 0 |  | 0 | 15 | 0 | 0 | 0 | 0 | 0 |  | Vlastní | Indiv | 0 | 0 |  | Specifikace |  |  |  | POL3_0
54 | 49 | Krabice KU 68/2 1903 | ks | 8 |  | 0 |  | 0 |  | 0 | 15 | 0 | 0 | 0 | 0 | 0 |  | Vlastní | Indiv | 0 | 0 |  | Specifikace |  |  |  | POL3_0
55 | 50 | Krabice KPR 68 | ks | 1 |  | 0 |  | 0 |  | 0 | 15 | 0 | 0 | 0 | 0 | 0 |  | Vlastní | Indiv | 0 | 0 |  | Specifikace |  |  |  | POL3_0
56 | 51 | Krabice KR 97/5 | ks | 14 |  | 0 |  | 0 |  | 0 | 15 | 0 | 0 | 0 | 0 | 0 |  | Vlastní | Indiv | 0 | 0 |  | Specifikace |  |  |  | POL3_0
57 | 52 | Krabice KO 97/5 | ks | 3 |  | 0 |  | 0 |  | 0 | 15 | 0 | 0 | 0 | 0 | 0 |  | Vlastní | Indiv | 0 | 0 |  | Specifikace |  |  |  | POL3_0
58 | 53 | Krabice KO 125 | ks | 3 |  | 0 |  | 0 |  | 0 | 15 | 0 | 0 | 0 | 0 | 0 |  | Vlastní | Indiv | 0 | 0 |  | Specifikace |  |  |  | POL3_0
59 | 54 | Kabel H07VV-U 3O1,5 (CYKY-O 3x1,5) | m | 86 |  | 0 |  | 0 |  | 0 | 15 | 0 | 0 | 0 | 0 | 0 |  | Vlastní | Indiv | 0 | 0 |  | Specifikace |  |  |  | POL3_0
60 | 55 | Kabel H07VV-U 3J1,5 (CYKY-J 3x1,5) | m | 224 |  | 0 |  | 0 |  | 0 | 15 | 0 | 0 | 0 | 0 | 0 |  | Vlastní | Indiv | 0 | 0 |  | Specifikace |  |  |  | POL3_0
61 | 56 | Kabel H07VV-U 3J2,5 (CYKY-J 3x2,5) | m | 283 |  | 0 |  | 0 |  | 0 | 15 | 0 | 0 | 0 | 0 | 0 |  | Vlastní | Indiv | 0 | 0 |  | Specifikace |  |  |  | POL3_0
62 | 57 | Kabel H07VV-U 4J10 (CYKY-J 4x10) | m | 15 |  | 0 |  | 0 |  | 0 | 15 | 0 | 0 | 0 | 0 | 0 |  | Vlastní | Indiv | 0 | 0 |  | Specifikace |  |  |  | POL3_0
63 | 58 | Kabel H07VV-U 5J1,5 (CYKY-J 5x1,5) | m | 10 |  | 0 |  | 0 |  | 0 | 15 | 0 | 0 | 0 | 0 | 0 |  | Vlastní | Indiv | 0 | 0 |  | Specifikace |  |  |  | POL3_0
64 | 59 | Kabel H07VV-U 5J2,5 (CYKY-J 5x2,5) | m | 15 |  | 0 |  | 0 |  | 0 | 15 | 0 | 0 | 0 | 0 | 0 |  | Vlastní | Indiv | 0 | 0 |  | Specifikace |  |  |  | POL3_0
65 | 60 | Vodič H07V-U 1J2,5 (CY 2,5 mm2 ZŽ) | m | 64 |  | 0 |  | 0 |  | 0 | 15 | 0 | 0 | 0 | 0 | 0 |  | Vlastní | Indiv | 0 | 0 |  | Práce |  |  |  | POL1_1
66 | 61 | Vodič H07V-U 1J4 (CY 4 mm2 ZŽ) | m | 36 |  | 0 |  | 0 |  | 0 | 15 | 0 | 0 | 0 | 0 | 0 |  | Vlastní | Indiv | 0 | 0 |  | Práce |  |  |  | POL1_1
67 | 62 | Vodič H07V-U 1J6 (CY 6 mm2 ZŽ) | m | 15 |  | 0 |  | 0 |  | 0 | 15 | 0 | 0 | 0 | 0 | 0 |  | Vlastní | Indiv | 0 | 0 |  | Práce |  |  |  | POL1_1
68 | 63 | Šňůra H07RN-F 5Gx2,5 (CGSG 5Cx2,5 mm2) | m | 4 |  | 0 |  | 0 |  | 0 | 15 | 0 | 0 | 0 | 0 | 0 |  | Vlastní | Indiv | 0 | 0 |  | Práce |  |  |  | POL1_1
69 | 64 | Trubka PVC 1420 | m | 40 |  | 0 |  | 0 |  | 0 | 15 | 0 | 0 | 0 | 0 | 0 |  | Vlastní | Indiv | 0 | 0 |  | Specifikace |  |  |  | POL3_0
70 | 65 | Trubka PVC 1440 | m | 24 |  | 0 |  | 0 |  | 0 | 15 | 0 | 0 | 0 | 0 | 0 |  | Vlastní | Indiv | 0 | 0 |  | Specifikace |  |  |  | POL3_0
71 | 66 | Připojení ventilátoru, digestoře | ks | 3 |  | 0 |  | 0 |  | 0 | 15 | 0 | 0 | 0 | 0 | 0 |  | Vlastní | Indiv | 0 | 0 |  | Práce |  |  |  | POL1_1
72 | 67 | Oživení elektroinstalace | hod | 4 |  | 0 |  | 0 |  | 0 | 15 | 0 | 0 | 0 | 0 | 0 |  | Vlastní | Indiv | 0 | 0 |  | Práce |  |  |  | POL1_1
73 | 68 | Vybourání otvoru v cihle do 0,0225 m2 | ks | 90 |  | 0 |  | 0 |  | 0 | 15 | 0 | 0 | 0 | 0 | 0 |  | Vlastní | Indiv | 0 | 0 |  | Práce |  |  |  | POL1_1
74 | 69 | Průraz zdi | ks | 5 |  | 0 |  | 0 |  | 0 | 15 | 0 | 0 | 0 | 0 | 0 |  | Vlastní | Indiv | 0 | 0 |  | Práce |  |  |  | POL1_1
75 | 70 | Sekání rýhy cihla 3x3cm | m | 136 |  | 0 |  | 0 |  | 0 | 15 | 0 | 0 | 0 | 0 | 0 |  | Vlastní | Indiv | 0 | 0 |  | Práce |  |  |  | POL1_1
76 | 71 | Sekání rýhy cihla 7x7 cm | m | 34 |  | 0 |  | 0 |  | 0 | 15 | 0 | 0 | 0 | 0 | 0 |  | Vlastní | Indiv | 0 | 0 |  | Práce |  |  |  | POL1_1
77 | 72 | Montáž rozváděče RB | ks | 1 |  | 0 |  | 0 |  | 0 | 15 | 0 | 0 | 0 | 0 | 0 |  | Vlastní | Indiv | 0 | 0 |  | Práce |  |  |  | POL1_1
78 | 73 | Ukončení kabelu do 4x10 mm2 | ks | 2 |  | 0 |  | 0 |  | 0 | 15 | 0 | 0 | 0 | 0 | 0 |  | Vlastní | Indiv | 0 | 0 |  | Práce |  |  |  | POL1_1
79 | 74 | Ukončení kabelu do 5x4 mm2. | ks | 2 |  | 0 |  | 0 |  | 0 | 15 | 0 | 0 | 0 | 0 | 0 |  | Vlastní | Indiv | 0 | 0 |  | Práce |  |  |  | POL1_1
80 | 75 | Ukončení šňůry do 5x4 mm2. | ks | 2 |  | 0 |  | 0 |  | 0 | 15 | 0 | 0 | 0 | 0 | 0 |  | Vlastní | Indiv | 0 | 0 |  | Práce |  |  |  | POL1_1
81 | 76 | Ukončení vodiče 6 mm2 rozv. | ks | 4 |  | 0 |  | 0 |  | 0 | 15 | 0 | 0 | 0 | 0 | 0 |  | Vlastní | Indiv | 0 | 0 |  | Práce |  |  |  | POL1_1
82 | 77 | Ukončení vodiče 2,5 mm2 rozv. | ks | 78 |  | 0 |  | 0 |  | 0 | 15 | 0 | 0 | 0 | 0 | 0 |  | Vlastní | Indiv | 0 | 0 |  | Práce |  |  |  | POL1_1
Díl: | M21b | Elektromontáže - Rozváděč RE (úprava) |  |  |  | 0 |  | 0 |  | 0 |  | 0 |  | 0 |  | 0 |  |  |  |  | 0 | [5 empty] | DIL
83 | 88 | Úprava stávajícího rozváděče | ks | 1 |  | 0 |  | 0 |  | 0 | 15 | 0 | 0 | 0 | 0 | 0 |  | Vlastní | Indiv | 0 | 0 |  | Práce |  |  |  | POL1_1
84 | 89 | Jistič LTN-25B-3 | ks | 1 |  | 0 |  | 0 |  | 0 | 15 | 0 | 0 | 0 | 0 | 0 |  | Vlastní | Indiv | 0 | 0 |  | Specifikace |  |  |  | POL3_0
85 | 90 | Svorka RSA 16 A | ks | 3 |  | 0 |  | 0 |  | 0 | 15 | 0 | 0 | 0 | 0 | 0 |  | Vlastní | Indiv | 0 | 0 |  | Specifikace |  |  |  | POL3_0
86 | 91 | Svorka RSA 4 A | ks | 3 |  | 0 |  | 0 |  | 0 | 15 | 0 | 0 | 0 | 0 | 0 |  | Vlastní | Indiv | 0 | 0 |  | Specifikace |  |  |  | POL3_0
Díl: | M21c | Elektromontáže - dodávky rozvaděč RB |  |  |  | 0 |  | 0 |  | 0 |  | 0 |  | 0 |  | 0 |  |  |  |  | 0 | [5 empty] | DIL
87 | 92 | Nástěnný rozv. RZG-N-2S40 komplet | ks | 1 |  | 0 |  | 0 |  | 0 | 15 | 0 | 0 | 0 | 0 | 0 |  | Vlastní | Indiv | 0 | 0 |  | Specifikace |  |  |  | POL3_0
88 | 93 | Propojovací systém | m | 1 |  | 0 |  | 0 |  | 0 | 15 | 0 | 0 | 0 | 0 | 0 |  | Vlastní | Indiv | 0 | 0 |  | Specifikace |  |  |  | POL3_0
89 | 94 | Spínač MSN-32-3 | ks | 1 |  | 0 |  | 0 |  | 0 | 15 | 0 | 0 | 0 | 0 | 0 |  | Vlastní | Indiv | 0 | 0 |  | Specifikace |  |  |  | POL3_0
90 | 95 | Jistič LTE-16B-3 | ks | 1 |  | 0 |  | 0 |  | 0 | 15 | 0 | 0 | 0 | 0 | 0 |  | Vlastní | Indiv | 0 | 0 |  | Specifikace |  |  |  | POL3_0
91 | 96 | Jistič LTE-16B-1 | ks | 10 |  | 0 |  | 0 |  | 0 | 15 | 0 | 0 | 0 | 0 | 0 |  | Vlastní | Indiv | 0 | 0 |  | Specifikace |  |  |  | POL3_0
92 | 97 | Jistič LTE-10B-1 | ks | 3 |  | 0 |  | 0 |  | 0 | 15 | 0 | 0 | 0 | 0 | 0 |  | Vlastní | Indiv | 0 | 0 |  | Specifikace |  |  |  | POL3_0
93 | 98 | Proudový chránič LFE-25-4-030AC | ks | 2 |  | 0 |  | 0 |  | 0 | 15 | 0 | 0 | 0 | 0 | 0 |  | Vlastní | Indiv | 0 | 0 |  | Specifikace |  |  |  | POL3_0
94 | 99 | Svod.přep. SVBC-12,5-3-MZ | ks | 1 |  | 0 |  | 0 |  | 0 | 15 | 0 | 0 | 0 | 0 | 0 |  | Vlastní | Indiv | 0 | 0 |  | Specifikace |  |  |  | POL3_0
95 | 100 | Svorka RSA 4 A | ks | 3 |  | 0 |  | 0 |  | 0 | 15 | 0 | 0 | 0 | 0 | 0 |  | Vlastní | Indiv | 0 | 0 |  | Specifikace |  |  |  | POL3_0
[25 empty] | 15 | 21 | DPH
| Celkem |  |  |  |  | 0 | [18 empty] | 0 | 0 | SUM
END
Note on S6: Jedná se o informaci, zda se jedná o položku, která je do rozpočtu zadána z cenové soustavy RTS, nebo vlastní.
Note on T6: Jedná se o název CÚ, která je zadána u položky rozpočtu

## 38 03 Pol
Položkový soupis prací a dodávek | [26 empty] | #TypZaznamu#
S: | 01 | Modernizace bytu | [24 empty] | STA
O: | 38 | Modernizace bytu byt č. 15, Koliště 29, Brno | [21 empty] | STA |  |  | OBJ
R: | 03 | Modernizace bytu byt č. 15, Koliště 29, Brno - vedlejší rozpočtové náklady | [24 empty] | ROZ
P.č. | Číslo položky | Název položky | MJ | Množství | Cena / MJ | Celkem | Dodávka | Dodávka celk. | Montáž | Montáž celk. | DPH | Cena s DPH | Hmotnost / MJ | Hmotnost celk.(t) | Dem. hmotnost / MJ | Dem. hmotnost celk.(t) | Ceník | Cen. soustava / platnost | Cenová úroveň | Nhod / MJ | Nhod celk. | Dodavatel | Typ položky
Díl: | VN | Vedlejší náklady |  |  |  | 0 |  | 0 |  | 0 |  | 0 |  | 0 |  | 0 |  |  |  |  | 0 | [5 empty] | DIL
1 | 005121 R | Zařízení staveniště | Soubor | 1 |  | 0 |  | 0 |  | 0 | 15 | 0 | 0 | 0 | 0 | 0 |  | RTS 21/ I | Indiv | 0 | 0 |  | VRN |  |  |  | POL99_8
|  | Veškeré náklady spojené s vybudováním, provozem a odstraněním zařízení staveniště. | [24 empty] | POP
Díl: | ON | Ostatní náklady |  |  |  | 0 |  | 0 |  | 0 |  | 0 |  | 0 |  | 0 |  |  |  |  | 0 | [5 empty] | DIL
2 | 005211040R | Užívání veřejných ploch a prostranství | Soubor | 1 |  | 0 |  | 0 |  | 0 | 15 | 0 | 0 | 0 | 0 | 0 |  | RTS 21/ I | Indiv | 0 | 0 |  | VRN |  |  |  | POL99_8
|  | Náklady a poplatky spojené s užíváním veřejných ploch a prostranství, pokud jsou stavebními pracemi nebo souvisejícími činnostmi dotčeny, a to včetně užívání ploch v souvislosti s uložením stavebního materiálu nebo stavebního odpadu. | [24 empty] | POP | Náklady a poplatky spojené s užíváním veřejných ploch a prostranství, pokud jsou stavebními pracemi nebo souvisejícími činnostmi dotčeny, a to včetně užívání ploch v souvislosti s uložením stavebního materiálu nebo stavebního odpadu.
[25 empty] | 15 | 21 | DPH
| Celkem |  |  |  |  | 0 | [18 empty] | 0 | 0 | SUM
END
Note on S6: Jedná se o informaci, zda se jedná o položku, která je do rozpočtu zadána z cenové soustavy RTS, nebo vlastní.
Note on T6: Jedná se o název CÚ, která je zadána u položky rozpočtu