## Pokyny pro vyplnění
Pokyny pro vyplnění
Ve všech listech tohoto souboru můžete měnit pouze buňky s modrým pozadím. Jedná se o tyto údaje : - údaje o firmě - jednotkové ceny položek zadané na maximálně dvě desetinná místa

## Stavba
#RTSROZP# | Soupis stavebních prací, dodávek a služeb
| Stavba: |  | P 07 | Orlí 5 - oprava bytu č 17 (111,17m2)
| Zadavatel |  | Statutární město Brno |  |  |  | IČO: | 44992785
|  |  | Dominikánské náměstí 196/1 |  |  |  | DIČ: | CZ44992785
|  |  | 60200 | Brno-Brno-město
| Projektant: |  | D2C PROJEKT group s.r.o. |  |  |  | IČO: | 07289227
|  |  | Gebauerova 4502/18 |  |  |  | DIČ: | CZ07289227
|  |  | 61500 | Brno-Židenice
| Zhotovitel: |  | D2C PROJEKT group s.r.o. |  |  |  | IČO: | 7289227
|  |  | Gebauerova 4502/18 |  |  |  | DIČ: | CZ07289227
615 00 Brno
Vypracoval:
| Rozpis ceny | [6 empty] | Celkem
HSV | HSV | [6 empty] | 0
PSV | PSV | [6 empty] | 0
MON | MON | [6 empty] | 0
VN | Vedlejší náklady | [6 empty] | 0
ON | Ostatní náklady | [6 empty] | 0
| Celkem | [6 empty] | 0
Rekapitulace daní
| Základ pro sníženou DPH |  |  | 15 | % | 0 |  |  | CZK
| Snížená DPH |  |  | 15 | % | 123933.33 |  |  | CZK
| Základ pro základní DPH |  |  | 21 | % | 0 |  |  | CZK
| Základní DPH |  |  | 21 | % | 20700.28 |  |  | CZK
0 | Zaokrouhlení |  |  |  |  | 0 |  |  | CZK
0 | Cena celkem s DPH |  |  |  |  | 0 |  |  | CZK
| Cena celkem s DPH |  |  |  |  | 144633.61 |  |  | CZK
|  | v |  |  | dne
Ing. et Ing. Lukáš Císař
|  |  | Za zhotovitele |  |  |  | Za objednatele
Rekapitulace dílčích částí
#CASTI>> | Číslo | Název |  |  | Základ pro sníženou DPH | Základ pro základní DPH | DPH celkem | Cena celkem | %
1 | Stavba |  |  |  | 0 | 0 |  | 0
2 |  | Stavební objekt
2 | 01 | Orlí 5 - oprava bytu č 17 |  |  | 0 | 0 |  | 0
3 | 01 | VRN |  |  | 0 | 0 |  | 0
3 | 02 | ASŘ |  |  | 0 | 0 |  | 0
3 | 03 | vodovod |  |  | 0 | 0 |  | 0
3 | 04 | kanalizace |  |  | 0 | 0 |  | 0
3 | 05 | vytápění a plyn |  |  | 0 | 0 |  | 0
3 | 06 | Zařizovací předměty |  |  | 0 | 0 |  | 0
3 | 07 | elektro |  |  | 0 | 0 |  | 0
| Celkem za stavbu |  |  |  | 0 | 0 | 0 | 0
Rekapitulace dílů
| Číslo | Název |  |  | Typ dílu |  |  | Celkem | %
| 3 | Svislé a kompletní konstrukce |  |  | HSV |  |  | 0
| 61 | Úpravy povrchů vnitřní |  |  | HSV |  |  | 0
| 64 | Výplně otvorů |  |  | HSV |  |  | 0
| 94 | Lešení a stavební výtahy |  |  | HSV |  |  | 0
| 95 | Dokončovací konstrukce na pozemních stavbách |  |  | HSV |  |  | 0
| 96 | Bourání konstrukcí |  |  | HSV |  |  | 0
| 99 | Staveništní přesun hmot |  |  | HSV |  |  | 0
| DM-12 | Demontáže |  |  | HSV |  |  | 0
| 721 | Vnitřní kanalizace |  |  | PSV |  |  | 0
| 722 | Vnitřní vodovod |  |  | PSV |  |  | 0
| 723 | Vnitřní plynovod |  |  | PSV |  |  | 0
| 725 | Zařizovací předměty |  |  | PSV |  |  | 0
| 731 | Kotelny |  |  | PSV |  |  | 0
| 733 | Rozvod potrubí |  |  | PSV |  |  | 0
| 734 | Armatury |  |  | PSV |  |  | 0
| 735 | Otopná tělesa |  |  | PSV |  |  | 0
| 763 | Dřevostavby |  |  | PSV |  |  | 0
| 766 | Konstrukce truhlářské |  |  | PSV |  |  | 0
| 771 | Podlahy z dlaždic a obklady |  |  | PSV |  |  | 0
| 775 | Podlahy vlysové a parketové |  |  | PSV |  |  | 0
| 776 | Podlahy povlakové |  |  | PSV |  |  | 0
| 781 | Obklady keramické |  |  | PSV |  |  | 0
| 784 | Malby |  |  | PSV |  |  | 0
| M21 | Elektromontáže |  |  | MON |  |  | 0
| M22 | Montáž sdělovací a zabezp. techniky |  |  | MON |  |  | 0
| MAT-1 | Souhrn materiálů |  |  | MON |  |  | 0
| MAT-3 | Revize |  |  | MON |  |  | 0
| MAT-4 | Dodávka rozvaděčů |  |  | MON |  |  | 0
| D96 | Přesuny suti a vybouraných hmot |  |  | PSU |  |  | 0
| ON | Ostatní náklady |  |  | ON |  |  | 0
| Cena celkem | [6 empty] | 0 | 0
Note on D11: Název
Note on I11: IČO
Note on D12: Ulice
Note on I12: DIČ
Note on D13: PSČ
Note on E13: Místo

## VzorPolozky (hidden)
Položkový rozpočet
S:
O:
R:

## 01 01 Pol
Položkový soupis prací a dodávek | [26 empty] | #TypZaznamu#
S: | P 07 | Orlí 5 - oprava bytu č 17 | [24 empty] | STA
O: | 01 | Orlí 5 - oprava bytu č 17 | [21 empty] | STA |  |  | OBJ
R: | 01 | VRN | [24 empty] | ROZ
P.č. | Číslo položky | Název položky | MJ | Množství | Cena / MJ | Celkem | Dodávka | Dodávka celk. | Montáž | Montáž celk. | DPH | Cena s DPH | Hmotnost / MJ | Hmotnost celk.(t) | Dem. hmotnost / MJ | Dem. hmotnost celk.(t) | Ceník | Cen. soustava / platnost | Cenová úroveň | Nhod / MJ | Nhod celk. | Dodavatel | Typ položky
Díl: | ON | Ostatní náklady |  |  |  | 0 |  | 0 |  | 25000 |  | 0 |  | 0 |  | 0 |  |  |  |  | 0 | [5 empty] | DIL
1 | 005211040R | Užívání veřejných ploch a prostranství | Soubor | 1 |  | 0 | 0 | 0 | 10000 | 10000 | 15 | 0 | 0 | 0 | 0 | 0 |  | RTS 21/ I | Indiv | 0 | 0 |  | VRN |  |  |  | POL99_8
2 | 005121 R | Zařízení staveniště | Soubor | 1 |  | 0 | 0 | 0 | 15000 | 15000 | 15 | 0 | 0 | 0 | 0 | 0 |  | RTS 21/ I | Indiv | 0 | 0 |  | VRN |  |  |  | POL99_8
|  | Veškeré náklady spojené s vybudováním, provozem a odstraněním zařízení staveniště. | [24 empty] | POP
[25 empty] | 15 | 21 | DPH
| Celkem |  |  |  |  | 0 | [18 empty] | 0 | 0 | SUM
END

## 01 02 Pol
Položkový soupis prací a dodávek | [26 empty] | #TypZaznamu#
S: | P 07 | Orlí 5 - oprava bytu č 17 | [24 empty] | STA
O: | 01 | Orlí 5 - oprava bytu č 17 | [21 empty] | STA |  |  | OBJ
R: | 02 | ASŘ | [24 empty] | ROZ
P.č. | Číslo položky | Název položky | MJ | Množství | Cena / MJ | Celkem | Dodávka | Dodávka celk. | Montáž | Montáž celk. | DPH | Cena s DPH | Hmotnost / MJ | Hmotnost celk.(t) | Dem. hmotnost / MJ | Dem. hmotnost celk.(t) | Ceník | Cen. soustava / platnost | Cenová úroveň | Nhod / MJ | Nhod celk. | Dodavatel | Typ položky
Díl: | 3 | Svislé a kompletní konstrukce |  |  |  | 0 |  | 0 |  | 24184.68 |  | 0 |  | 1.13 |  | 0 |  |  |  |  | 0 | [5 empty] | DIL
1 | 340271610R00 | Zazdívka otvorů pl.do 4 m2, pórobet.tvár.,tl.10 cm | m3 | 0.784 |  | 0 | 0 | 0 | 6230 | 4884.32 | 15 | 0 | 0.76182 | 0.6 | 0 | 0 |  | Vlastní | Indiv | 0 | 0 |  | Práce |  |  |  | POL1_
|  | po D6 : 0,8*2*0,49 |  | 0.78 | [22 empty] | VV | 0
2 | 347016111R00 | Předstěna SDK,tl.65mm,oc.kce CW,1x RB 12,5mm,-izol | m2 | 6.408 |  | 0 | 0 | 0 | 566 | 3626.93 | 15 | 0 | 0.01201 | 0.08 | 0 | 0 |  | RTS 21/ I | Indiv | 0 | 0 |  | Práce |  |  |  | POL1_
|  | Včetně: | [24 empty] | POP
|  | - nezbytné úpravy desek na příslušný rozměr | [24 empty] | POP
|  | - úpravy rohů, koutů a hran konstrukcí ze sádrokartonu | [24 empty] | POP
|  | - standardního tmelení Q2, to je: základní tmelení Q1+ dodatečné tmelení (tmelení najemno) a případné přebroušení. | [24 empty] | POP |  | - standardního tmelení Q2, to je: základní tmelení Q1+ dodatečné tmelení (tmelení najemno) a případné přebroušení.
|  | 1,8*3,56 |  | 6.41 | [22 empty] | VV | 0
3 | 342012121R00 | Příčka SDK tl.75 mm,ocel.kce,1x oplášť., RB 12,5mm | m2 | 17.5318 |  | 0 | 0 | 0 | 894 | 15673.43 | 15 | 0 | 0.0254 | 0.45 | 0 | 0 |  | RTS 21/ I | Indiv | 0 | 0 |  | Práce |  |  |  | POL1_
|  | 2,4*2,46-0,8*1,97 |  | 4.33 | [22 empty] | VV | 0
|  | 2,24*3,57-0,8*1,97 |  | 6.42 | [22 empty] | VV | 0
|  | 1,33*2,55*2 |  | 6.78 | [22 empty] | VV | 0
Díl: | 61 | Úpravy povrchů vnitřní |  |  |  | 0 |  | 0 |  | 107466.67 |  | 0 |  | 5.02 |  | 0 |  |  |  |  | 0 | [5 empty] | DIL
4 | 612474611R00 | Omítka stěn vnitřní, VPC jádro, vápen.štuk, ručně | m2 | 3.2 |  | 0 | 0 | 0 | 531 | 1699.2 | 15 | 0 | 0.03203 | 0.1 | 0 | 0 |  | Vlastní | Indiv | 0 | 0 |  | Práce |  |  |  | POL1_
|  | 0,8*2*2 |  | 3.2 | [22 empty] | VV | 0
5 | 610991111R00 | Zakrývání výplní vnitřních otvorů | m2 | 19.92 |  | 0 | 0 | 0 | 46.6 | 928.27 | 15 | 0 | 4e-05 | 0 | 0 | 0 |  | Vlastní | Indiv | 0 | 0 |  | Práce |  |  |  | POL1_
|  | 1*2,4+0,7*2,3+1*2,3*2+1,3*2,3+1,9*2,2+,9*2,3*2 |  | 19.92 | [22 empty] | VV | 0
6 | 611421331RT2 | Oprava váp.omítek stropů do 30% plochy - štukových s použitím suché maltové směsi | m2 | 110.4 |  | 0 | 0 | 0 | 253 | 27931.2 | 15 | 0 | 0.01184 | 1.31 | 0 | 0 |  | Vlastní | Indiv | 0 | 0 |  | Práce |  |  |  | POL1_
|  | Včetně pomocného pracovního lešení o výšce podlahy do 1900 mm a pro zatížení do 1,5 kPa. | [24 empty] | POP
7 | 612421331RT2 | Oprava vápen.omítek stěn do 30 % pl. - štukových s použitím suché maltové směsi | m2 | 348 |  | 0 | 0 | 0 | 221 | 76908 | 15 | 0 | 0.01038 | 3.61 | 0 | 0 |  | Vlastní | Indiv | 0 | 0 |  | Práce |  |  |  | POL1_
|  | Včetně pomocného pracovního lešení o výšce podlahy do 1900 mm a pro zatížení do 1,5 kPa. | [24 empty] | POP
Díl: | 64 | Výplně otvorů |  |  |  | 0 |  | 29000 |  | 7452.06 |  | 0 |  | 0.2 |  | 0 |  |  |  |  | 0 | [5 empty] | DIL
8 | 64-02 | Okno dřevěné 450/2210 | ks | 1 |  | 0 | 10000 | 10000 | 0 | 0 | 15 | 0 | 0 | 0 | 0 | 0 |  | Vlastní | Indiv | 0 | 0 |  | Specifikace |  |  |  | POL3_
9 | 64-01 | Okno dřevěné 590/1585 | ks | 2 |  | 0 | 9500 | 19000 | 0 | 0 | 15 | 0 | 0 | 0 | 0 | 0 |  | Vlastní | Indiv | 0 | 0 |  | Specifikace |  |  |  | POL3_
10 | 641952211R00 | Osazení rámů okenních dřevěných, plocha do 2,5 m2 | kus | 3 |  | 0 | 0 | 0 | 324.02 | 972.06 | 15 | 0 | 0.04048 | 0.12 | 0 | 0 |  | RTS 21/ I | Indiv | 0 | 0 |  | Práce |  |  |  | POL1_
11 | 642942211RT2 | Osazení zárubně do sádrokarton. příčky tl. 75 mm včetně dodávky zárubně 800/75 | kus | 4 |  | 0 | 0 | 0 | 1620 | 6480 | 15 | 0 | 0.0206 | 0.08 | 0 | 0 |  | RTS 21/ I | Indiv | 0 | 0 |  | Práce |  |  |  | POL1_
|  | Včetně kotvení rámů do zdiva a platí pro jakýkoliv způsob provádění (např. bodovým přivařením k obnažené výztuži, uklínováním, zalitím pracen apod.). | [24 empty] | POP |  | Včetně kotvení rámů do zdiva a platí pro jakýkoliv způsob provádění (např. bodovým přivařením k obnažené výztuži, uklínováním, zalitím pracen apod.).
Díl: | 94 | Lešení a stavební výtahy |  |  |  | 0 |  | 0 |  | 11978.4 |  | 0 |  | 0.13 |  | 0 |  |  |  |  | 0 | [5 empty] | DIL
12 | 941955001R00 | Lešení lehké pomocné, výška podlahy do 1,2 m | m2 | 110.4 |  | 0 | 0 | 0 | 108.5 | 11978.4 | 15 | 0 | 0.00121 | 0.13 | 0 | 0 |  | Vlastní | Indiv | 0 | 0 |  | Práce |  |  |  | POL1_
Díl: | 95 | Dokončovací konstrukce na pozemních stavbách |  |  |  | 0 |  | 0 |  | 574.08 |  | 0 |  | 0 |  | 0 |  |  |  |  | 0 | [5 empty] | DIL
13 | 952902110R00 | Čištění zametáním v místnostech a chodbách | m2 | 110.4 |  | 0 | 0 | 0 | 5.2 | 574.08 | 15 | 0 | 0 | 0 | 0 | 0 |  | Vlastní | Indiv | 0 | 0 |  | Práce |  |  |  | POL1_
Díl: | 96 | Bourání konstrukcí |  |  |  | 0 |  | 0 |  | 26749.36 |  | 0 |  | 0.11 |  | 15.42 |  |  |  |  | 0 | [5 empty] | DIL
14 | 965042241R00 | Bourání mazanin betonových tl. nad 10 cm, nad 4 m2 | m3 | 0.84986 |  | 0 | 0 | 0 | 2350 | 1997.17 | 15 | 0 | 0 | 0 | 2.2 | 1.87 |  | RTS 21/ I | Indiv | 0 | 0 |  | Práce |  |  |  | POL1_
|  | 2,24*2,71*0,14 |  | 0.85 | [22 empty] | VV | 0
15 | 968072455R00 | Vybourání kovových dveřních zárubní pl. do 2 m2 | m2 | 1.8 |  | 0 | 0 | 0 | 367.5 | 661.5 | 15 | 0 | 0.00117 | 0 | 0.076 | 0.14 |  | RTS 21/ I | Indiv | 0 | 0 |  | Práce |  |  |  | POL1_
|  | 0,9*2 |  | 1.8 | [22 empty] | VV | 0
16 | 962032231R00 | Bourání zdiva z cihel pálených na MVC | m3 | 1.9901 |  | 0 | 0 | 0 | 802 | 1596.06 | 15 | 0 | 0.00128 | 0 | 1.8 | 3.58 |  | RTS 21/ I | Indiv | 0 | 0 |  | Práce |  |  |  | POL1_
|  | kuchyně : (1,71+0,6)*1,2*0,15 |  | 0.42 | [22 empty] | VV | 0
|  | nepůvodní přizdívky : 0,65*0,77*2,6+0,35*1,3*0,6 |  | 1.57 | [22 empty] | VV | 0
17 | 968062244R00 | Vybourání dřevěných rámů oken jednoduch. pl. 1 m2 | m2 | 2.8 |  | 0 | 0 | 0 | 251.5 | 704.2 | 15 | 0 | 0.00219 | 0.01 | 0.041 | 0.11 |  | RTS 21/ I | Indiv | 0 | 0 |  | Práce |  |  |  | POL1_
|  | 0,6*1,6*2+0,4*2,2 |  | 2.8 | [22 empty] | VV | 0
18 | 965081713R00 | Bourání dlažeb keramických tl.10 mm, nad 1 m2 | m2 | 8.23 |  | 0 | 0 | 0 | 64.7 | 532.48 | 15 | 0 | 0 | 0 | 0.02 | 0.16 |  | Vlastní | Indiv | 0 | 0 |  | Práce |  |  |  | POL1_
|  | 3,02+5,21 |  | 8.23 | [22 empty] | VV | 0
19 | 978059531R00 | Odsekání vnitřních obkladů stěn nad 2 m2 | m2 | 11.1588 |  | 0 | 0 | 0 | 110.5 | 1233.05 | 15 | 0 | 0 | 0 | 0.068 | 0.76 |  | Vlastní | Indiv | 0 | 0 |  | Práce |  |  |  | POL1_
|  | (2,4+0,4*2+1,27+1)*2,04 |  | 11.16 | [22 empty] | VV | 0
20 | 962031122R00 | Bourání příček z cihel pálených děrovan. tl. 65 mm | m2 | 13.28 |  | 0 | 0 | 0 | 81.2 | 1078.34 | 15 | 0 | 0.00067 | 0.01 | 0.134 | 1.78 |  | RTS 21/ I | Indiv | 0 | 0 |  | Práce |  |  |  | POL1_
|  | nepův koupelna : 2,4*2,8 |  | 6.72 | [22 empty] | VV | 0
|  | 0,9*2 |  | 1.8 | [22 empty] | VV | 0
|  | 1,4*3,4 |  | 4.76 | [22 empty] | VV | 0
21 | 968062455R00 | Vybourání dřevěných dveřních zárubní pl. do 2 m2 | m2 | 79.775 |  | 0 | 0 | 0 | 237.5 | 18946.56 | 15 | 0 | 0.00117 | 0.09 | 0.088 | 7.02 |  | Vlastní | Indiv | 0 | 0 |  | Práce |  |  |  | POL1_
|  | 0,9*2,1*20,6*1,97+1,23*2,5 |  | 79.77 | [22 empty] | VV | 0
Díl: | 99 | Staveništní přesun hmot |  |  |  | 0 |  | 0 |  | 5603.75 |  | 0 |  | 0 |  | 0 |  |  |  |  | 0 | [5 empty] | DIL
22 | 999281145R00 | Přesun hmot pro opravy a údržbu do v. 6 m, nošením | t | 6.5926 |  | 0 | 0 | 0 | 850 | 5603.75 | 15 | 0 | 0 | 0 | 0 | 0 |  | RTS 21/ I | Indiv | 0 | 0 |  | Přesun hmot |  |  |  | POL7_
Díl: | 763 | Dřevostavby |  |  |  | 0 |  | 0 |  | 2095.9 |  | 0 |  | 0.03 |  | 0 |  |  |  |  | 0 | [5 empty] | DIL
23 | 763614231RT6 | M.podlahy z desek nad tl.18 mm, na sraz, šroubov. vč. dodávky desky OSB ECO 3N tl. 22 mm | m2 | 2.4 |  | 0 | 0 | 0 | 504 | 1209.6 | 15 | 0 | 0.01371 | 0.03 | 0 | 0 |  | RTS 21/ I | Indiv | 0 | 0 |  | Práce |  |  |  | POL1_
|  | 1,03+1,37 |  | 2.4 | [22 empty] | VV | 0
24 | 775542022RX | Podložka Mirelon 30 mm | m2 | 2.4 |  | 0 | 0 | 0 | 369.29 | 886.3 | 15 | 0 | 1e-05 | 0 | 0 | 0 |  | Vlastní | Indiv | 0 | 0 |  | Práce |  |  |  | POL1_
Díl: | 766 | Konstrukce truhlářské |  |  |  | 0 |  | 49208.98 |  | 87450.96 |  | 0 |  | 0.97 |  | 0 |  |  |  |  | 8.04 | [5 empty] | DIL
25 | 549146430R | Bezpečnostní kování BK RX1-40 EXCLUSIVE RC3, klika-knoflík Cr RC3, klika-knoflík Cr | kus | 1 |  | 0 | 3880 | 3880 | 0 | 0 | 15 | 0 | 0 | 0 | 0 | 0 |  | Vlastní | Indiv | 0 | 0 |  | Specifikace |  |  |  | POL3_
26 | 611618104R | Dveře vnitřní 2 kř - kopie ostatních vnitřních dveří | kus | 1 |  | 0 | 12000 | 12000 | 0 | 0 | 15 | 0 | 0.026 | 0.03 | 0 | 0 |  | Vlastní | Indiv | 0 | 0 |  | Specifikace |  |  |  | POL3_
|  | D12 : 1 |  | 1 | [22 empty] | VV | 0
27 | 61187198R | Prah dubový délka 145 cm šířka 15 cm tl. 2 cm | kus | 1 |  | 0 | 378 | 378 | 0 | 0 | 15 | 0 | 0.00291 | 0 | 0 | 0 |  | Vlastní | Indiv | 0 | 0 |  | Specifikace |  |  |  | POL3_
28 | 766-XY | Demontáž vodorovné nosné kce nepůvodní koupelny vč dodatečného schodiště | kpl | 1 |  | 0 | 0 | 0 | 22000 | 22000 | 15 | 0 | 0 | 0 | 0 | 0 |  | Vlastní | Indiv | 0 | 0 |  | Práce |  |  |  | POL1_
29 | 76666677 | Repasování dveří vstupních 1410/2700 dle TZ - ostr dřevěného obkladu, nový obklad | ks | 1 |  | 0 | 25000 | 25000 | 0 | 0 | 15 | 0 | 0 | 0 | 0 | 0 |  | Vlastní | Indiv | 0 | 0 |  | Specifikace |  |  |  | POL3_
|  | D1 : 1 |  | 1 | [22 empty] | VV | 0
30 | 28350121R | Profil parapetní plastový LPE s tkaninou l=2,0 m | m | 1.8 |  | 0 | 31.5 | 56.7 | 0 | 0 | 15 | 0 | 0.0001 | 0 | 0 | 0 | SPCM | RTS 21/ I | Indiv | 0 | 0 |  | Specifikace |  |  |  | POL3_
|  | 0,6*3 |  | 1.8 | [22 empty] | VV | 0
31 | 766694111R00 | Montáž parapetních desek š.do 30 cm,dl.do 100 cm | kus | 3 |  | 0 | 0 | 0 | 106.45 | 319.35 | 15 | 0 | 1e-05 | 0 | 0 | 0 |  | RTS 21/ I | Indiv | 0 | 0 |  | Práce |  |  |  | POL1_
32 | 7667-01 | Repasování vnitřních dveří dle TZ | ks | 7 |  | 0 | 0 | 0 | 8000 | 56000 | 15 | 0 | 0.06 | 0.42 | 0 | 0 |  | Vlastní | Indiv | 0 | 0 |  | R-položka |  |  |  | POL12_1
|  | D2,3,4,5,7,8,11 : 7 |  | 7 | [22 empty] | VV | 0
33 | 7666666-1 | Repasování oken dle TZ vyčistění, seřízení, oprava kování a těsnění | ks | 8 |  | 0 | 0 | 0 | 600 | 4800 | 15 | 0 | 0.06 | 0.48 | 0 | 0 |  | Vlastní | Indiv | 0 | 0 |  | R-položka |  |  |  | POL12_1
34 | 766670011R00 | Montáž obložkové zárubně a dveřního křídla jednokřídlového | kus | 2 |  | 0 | 67.14 | 134.28 | 1889.86 | 3779.72 | 15 | 0 | 2e-05 | 0 | 0 | 0 | 800-766 | RTS 21/ I | Indiv | 4.02 | 8.04 |  | Práce |  |  |  | POL1_
35 | 61181500R | zárubeň dřevěná obkladová; otočná; pro dveře jednokřídlové; š průchodu 600 mm; h průchodu 1 970 mm; tloušťka stěny 60 až 170 mm; digitální potisk vytvrzovaný UV; dub, buk, ořech, olše, javor, třešeň, bílá, hruška, teak, bělený dub | kus | 1 |  | 0 | 2780 | 2780 | 0 | 0 | 15 | 0 | 0.016 | 0.02 | 0 | 0 | SPCM | RTS 21/ I | RTS 21/ I | 0 | 0 |  | Specifikace |  |  |  | POL3_
36 | 61181560R | zárubeň dřevěná obkladová; otočná; pro dveře dvoukřídlové; š průchodu 1 250 mm; h průchodu 1 970 mm; tloušťka stěny 60 až 170 mm; dýha; dub, buk | kus | 1 |  | 0 | 4980 | 4980 | 0 | 0 | 15 | 0 | 0.018 | 0.02 | 0 | 0 | SPCM | RTS 21/ I | RTS 21/ I | 0 | 0 |  | Specifikace |  |  |  | POL3_
37 | 998766101R00 | Přesun hmot pro truhlářské konstr., výšky do 6 m | t | 0.96316 |  | 0 | 0 | 0 | 573 | 551.89 | 15 | 0 | 0 | 0 | 0 | 0 |  | RTS 21/ I | Indiv | 0 | 0 |  | Přesun hmot |  |  |  | POL7_
Díl: | 771 | Podlahy z dlaždic a obklady |  |  |  | 0 |  | 3553.3 |  | 7404.56 |  | 0 |  | 0.21 |  | 0 |  |  |  |  | 0 | [5 empty] | DIL
38 | 771101115R00 | Vyrovnání podkladů samonivel. hmotou tl. do 10 mm | m2 | 8.23 |  | 0 | 0 | 0 | 125 | 1028.75 | 15 | 0 | 0 | 0 | 0 | 0 |  | Vlastní | Indiv | 0 | 0 |  | Práce |  |  |  | POL1_
39 | 771101141R00 | Provedení hydroizol. stěrky pod dlažby jednovrstvé | m2 | 8.23 |  | 0 | 0 | 0 | 123 | 1012.29 | 15 | 0 | 0 | 0 | 0 | 0 |  | Vlastní | Indiv | 0 | 0 |  | Práce |  |  |  | POL1_
40 | 771101101R00 | Vysávání podlah prům.vysavačem pro pokládku dlažby | m2 | 8.23 |  | 0 | 0 | 0 | 6.8 | 55.96 | 15 | 0 | 0 | 0 | 0 | 0 |  | Vlastní | Indiv | 0 | 0 |  | Práce |  |  |  | POL1_
41 | 771101210R00 | Penetrace podkladu pod dlažby | m2 | 8.23 |  | 0 | 0 | 0 | 48.5 | 399.16 | 15 | 0 | 0.00021 | 0 | 0 | 0 |  | Vlastní | Indiv | 0 | 0 |  | Práce |  |  |  | POL1_
42 | 771575109R00 | Montáž podlah keram.,hladké, tmel, 30x30 cm | m2 | 8.23 |  | 0 | 0 | 0 | 586 | 4822.78 | 15 | 0 | 0.00504 | 0.04 | 0 | 0 |  | Vlastní | Indiv | 0 | 0 |  | Práce |  |  |  | POL1_
43 | 59764210R | Dlažba Taurus Granit hladká protiskl. 300x300x9 mm Nordic | m2 | 9.053 |  | 0 | 392.5 | 3553.3 | 0 | 0 | 15 | 0 | 0.0192 | 0.17 | 0 | 0 |  | Vlastní | Indiv | 0 | 0 |  | Specifikace |  |  |  | POL3_
|  | 8,23*1,1 |  | 9.05 | [22 empty] | VV | 0
44 | 998771101R00 | Přesun hmot pro podlahy z dlaždic, výšky do 6 m | t | 0.21703 |  | 0 | 0 | 0 | 394.5 | 85.62 | 15 | 0 | 0 | 0 | 0 | 0 |  | RTS 21/ I | Indiv | 0 | 0 |  | Přesun hmot |  |  |  | POL7_
Díl: | 775 | Podlahy vlysové a parketové |  |  |  | 0 |  | 4158.45 |  | 71921.79 |  | 0 |  | 0.06 |  | 0.69 |  |  |  |  | 0 | [5 empty] | DIL
45 | 775511800R00 | Demontáž podlah vlysových lepených včetně lišt | m2 | 27.79 |  | 0 | 0 | 0 | 76.1 | 2114.82 | 15 | 0 | 0 | 0 | 0.025 | 0.69 |  | RTS 21/ I | Indiv | 0 | 0 |  | Práce |  |  |  | POL1_
|  | 12,33+15,46 |  | 27.79 | [22 empty] | VV | 0
46 | 775413021R00 | Montáž podlahové lišty připevněné vruty, výš. 6 cm | m | 61.47 |  | 0 | 0 | 0 | 88.6 | 5446.24 | 15 | 0 | 0 | 0 | 0 | 0 |  | RTS 21/ I | Indiv | 0 | 0 |  | Práce |  |  |  | POL1_
|  | včetně spojovacích prostředků. | [24 empty] | POP
|  | 16,5-0,9 |  | 15.6 | [22 empty] | VV | 0
|  | 19,32-0,9-1,55 |  | 16.87 | [22 empty] | VV | 0
|  | 13,4-0,9*3 |  | 10.7 | [22 empty] | VV | 0
|  | 19,2-0,9 |  | 18.3 | [22 empty] | VV | 0
47 | 61413700R | Lišta podlahová buk 43 x 7 mm, dl. 1 m | m | 67.617 |  | 0 | 61.5 | 4158.45 | 0 | 0 | 15 | 0 | 0.00015 | 0.01 | 0 | 0 | SPCM | RTS 21/ I | Indiv | 0 | 0 |  | Specifikace |  |  |  | POL3_
|  | 61,47*1,1 |  | 67.62 | [22 empty] | VV | 0
48 | 775599130R00 | Celoplošné tmelení Fugenkittlösung | m2 | 70.64 |  | 0 | 0 | 0 | 244.5 | 17271.48 | 15 | 0 | 0.00049 | 0.03 | 0 | 0 |  | RTS 21/ I | Indiv | 0 | 0 |  | Práce |  |  |  | POL1_
49 | 775599141R00 | Lak dřevěných podlah Bona Novia, Z+2x,přebroušení | m2 | 70.64 |  | 0 | 0 | 0 | 447.5 | 31611.4 | 15 | 0 | 0.00035 | 0.02 | 0 | 0 |  | RTS 21/ I | Indiv | 0 | 0 |  | Práce |  |  |  | POL1_
50 | 775591900R00 | Oprava podlah, broušení vlysů, parket trojnásobné | m2 | 70.64 |  | 0 | 0 | 0 | 218 | 15399.52 | 15 | 0 | 1e-05 | 0 | 0 | 0 |  | RTS 21/ I | Indiv | 0 | 0 |  | Práce |  |  |  | POL1_
|  | 17,36+20,79+10,27+22,22 |  | 70.64 | [22 empty] | VV | 0
51 | 998775101R00 | Přesun hmot pro podlahy vlysové, výšky do 6 m | t | 0.07019 |  | 0 | 0 | 0 | 1116 | 78.33 | 15 | 0 | 0 | 0 | 0 | 0 |  | RTS 21/ I | Indiv | 0 | 0 |  | Přesun hmot |  |  |  | POL7_
Díl: | 776 | Podlahy povlakové |  |  |  | 0 |  | 1651.74 |  | 2018 |  | 0 |  | 0.02 |  | 0 |  |  |  |  | 0 | [5 empty] | DIL
52 | 776101101R00 | Vysávání podlah prům.vysavačem pod povlak.podlahy | m2 | 2.4 |  | 0 | 0 | 0 | 6.9 | 16.56 | 15 | 0 | 0 | 0 | 0 | 0 |  | Vlastní | Indiv | 0 | 0 |  | Práce |  |  |  | POL1_
|  | 1,03+1,37 |  | 2.4 | [22 empty] | VV | 0
53 | 776101115R00 | Vyrovnání podkladů samonivelační hmotou | m2 | 2.4 |  | 0 | 0 | 0 | 72.2 | 173.28 | 15 | 0 | 0 | 0 | 0 | 0 |  | Vlastní | Indiv | 0 | 0 |  | Práce |  |  |  | POL1_
54 | 776101121R00 | Provedení penetrace podkladu pod.povlak.podlahy | m2 | 2.4 |  | 0 | 0 | 0 | 22.6 | 54.24 | 15 | 0 | 0 | 0 | 0 | 0 |  | Vlastní | Indiv | 0 | 0 |  | Práce |  |  |  | POL1_
55 | 776521100RT1 | Lepení povlak.podlah z pásů PVC na Chemopren pouze položení - PVC ve specifikaci | m2 | 2.4 |  | 0 | 0 | 0 | 258 | 619.2 | 15 | 0 | 0.00025 | 0 | 0 | 0 |  | Vlastní | Indiv | 0 | 0 |  | Práce |  |  |  | POL1_
56 | 28412251R | Podlahovina PVC Solid 270 tl. 2,0 mm heterogenní | m2 | 2.64 |  | 0 | 330.5 | 872.52 | 0 | 0 | 15 | 0 | 0.00276 | 0.01 | 0 | 0 |  | Vlastní | Indiv | 0 | 0 |  | Specifikace |  |  |  | POL3_
|  | 2,4*1,1 |  | 2.64 | [22 empty] | VV | 0
57 | 776421100RT1 | Lepení podlahových soklíků z PVC a vinylu pouze lepení - soklík ve specifikaci | m | 15.04 |  | 0 | 0 | 0 | 76.4 | 1149.06 | 15 | 0 | 3e-05 | 0 | 0 | 0 |  | Vlastní | Indiv | 0 | 0 |  | Práce |  |  |  | POL1_
|  | 8-0,8*2 |  | 6.4 | [22 empty] | VV | 0
|  | 9,34-0,7 |  | 8.64 | [22 empty] | VV | 0
58 | 28342452R | Lišta soklová PVC celoplast. Bolta 25560 60x12,8mm HSL 60 PROJEKT (barvy), s pevným jádrem, dl. 2,5, m | m | 16.544 |  | 0 | 47.1 | 779.22 | 0 | 0 | 15 | 0 | 0.0005 | 0.01 | 0 | 0 |  | Vlastní | Indiv | 0 | 0 |  | Specifikace |  |  |  | POL3_
|  | 15,04*1,1 |  | 16.54 | [22 empty] | VV | 0
59 | 998776101R00 | Přesun hmot pro podlahy povlakové, výšky do 6 m | t | 0.01661 |  | 0 | 0 | 0 | 341 | 5.66 | 15 | 0 | 0 | 0 | 0 | 0 |  | RTS 21/ I | Indiv | 0 | 0 |  | Přesun hmot |  |  |  | POL7_
Díl: | 781 | Obklady keramické |  |  |  | 0 |  | 8222.86 |  | 14572.54 |  | 0 |  | 0.31 |  | 0 |  |  |  |  | 0 | [5 empty] | DIL
60 | 781101210R00 | Penetrace podkladu pod obklady | m2 | 18.144 |  | 0 | 0 | 0 | 48.5 | 879.98 | 15 | 0 | 0.00021 | 0 | 0 | 0 |  | Vlastní | Indiv | 0 | 0 |  | Práce |  |  |  | POL1_
|  | včetně dodávky materiálu. | [24 empty] | POP
|  | 9,34*2,1-0,7*2,1 |  | 18.14 | [22 empty] | VV | 0
61 | 781475114RU1 | Obklad vnitřní stěn keramický, do tmele, 20x20 cm Ardex FB 9 L (flex.lepidlo), Ardex FL (spár.hmota) | m2 | 18.144 |  | 0 | 0 | 0 | 747 | 13553.57 | 15 | 0 | 0.00398 | 0.07 | 0 | 0 |  | Vlastní | Indiv | 0 | 0 |  | Práce |  |  |  | POL1_
62 | 597813605R | Obkládačka 20x20 světle béžová lesk | m2 | 19.9584 |  | 0 | 412 | 8222.86 | 0 | 0 | 15 | 0 | 0.0122 | 0.24 | 0 | 0 |  | Vlastní | Indiv | 0 | 0 |  | Specifikace |  |  |  | POL3_
|  | 18,144*1,1 |  | 19.96 | [22 empty] | VV | 0
63 | 998781103R00 | Přesun hmot pro obklady keramické, výšky do 24 m | t | 0.31952 |  | 0 | 0 | 0 | 435 | 138.99 | 15 | 0 | 0 | 0 | 0 | 0 |  | RTS 21/ I | Indiv | 0 | 0 |  | Přesun hmot |  |  |  | POL7_
Díl: | 784 | Malby |  |  |  | 0 |  | 0 |  | 51524.16 |  | 0 |  | 0.1 |  | 0 |  |  |  |  | 0 | [5 empty] | DIL
64 | 784191201R00 | Penetrace podkladu hloubková Primalex 1x | m2 | 458.4 |  | 0 | 0 | 0 | 21.4 | 9809.76 | 15 | 0 | 7e-05 | 0.03 | 0 | 0 |  | Vlastní | Indiv | 0 | 0 |  | Práce |  |  |  | POL1_
65 | 784195122R00 | Malba Primalex Standard, barva, bez penetrace, 2 x | m2 | 458.4 |  | 0 | 0 | 0 | 58.2 | 26678.88 | 15 | 0 | 0.00015 | 0.07 | 0 | 0 |  | Vlastní | Indiv | 0 | 0 |  | Práce |  |  |  | POL1_
66 | 784402801R00 | Odstranění malby oškrábáním v místnosti H do 3,8 m | m2 | 458.4 |  | 0 | 0 | 0 | 32.8 | 15035.52 | 15 | 0 | 0 | 0 | 0 | 0 |  | RTS 21/ I | Indiv | 0 | 0 |  | Práce |  |  |  | POL1_
|  | 348+110,4 |  | 458.4 | [22 empty] | VV | 0
Díl: | D96 | Přesuny suti a vybouraných hmot |  |  |  | 0 |  | 0 |  | 29426.16 |  | 0 |  | 0 |  | 0 |  |  |  |  | 0 | [5 empty] | DIL
67 | 979081111RT2 | Odvoz suti a vybour. hmot na skládku do 1 km kontejnerem 4 t | t | 16.1213 |  | 0 | 0 | 0 | 226 | 3643.42 | 15 | 0 | 0 | 0 | 0 | 0 |  | RTS 21/ I | Indiv | 0 | 0 |  | Přesun suti |  |  |  | POL8_
|  | Včetně naložení na dopravní prostředek a složení na skládku, bez poplatku za skládku. | [24 empty] | POP
68 | 979011211R00 | Svislá doprava suti a vybour. hmot za 2.NP nošením | t | 16.1213 |  | 0 | 0 | 0 | 437 | 7045.03 | 15 | 0 | 0 | 0 | 0 | 0 |  | RTS 21/ I | Indiv | 0 | 0 |  | Přesun suti |  |  |  | POL8_
69 | 979011219R00 | Přípl.k svislé dopr.suti za každé další NP nošením | t | 16.1213 |  | 0 | 0 | 0 | 208.5 | 3361.3 | 15 | 0 | 0 | 0 | 0 | 0 |  | RTS 21/ I | Indiv | 0 | 0 |  | Přesun suti |  |  |  | POL8_
70 | 979082111R00 | Vnitrostaveništní doprava suti do 10 m | t | 16.1213 |  | 0 | 0 | 0 | 205 | 3304.87 | 15 | 0 | 0 | 0 | 0 | 0 |  | RTS 21/ I | Indiv | 0 | 0 |  | Přesun suti |  |  |  | POL8_
71 | 979082121R00 | Příplatek k vnitrost. dopravě suti za dalších 5 m | t | 16.1213 |  | 0 | 0 | 0 | 22.8 | 367.57 | 15 | 0 | 0 | 0 | 0 | 0 |  | RTS 21/ I | Indiv | 0 | 0 |  | Přesun suti |  |  |  | POL8_
72 | 979990107R00 | Poplatek za skládku suti - směs betonu,cihel,dřeva | t | 16.1213 |  | 0 | 0 | 0 | 350 | 5642.47 | 15 | 0 | 0 | 0 | 0 | 0 |  | RTS 21/ I | Indiv | 0 | 0 |  | Přesun suti |  |  |  | POL8_
73 | 979081121RT2 | Příplatek k odvozu za každý další 1 km kontejnerem 4 t | t | 322.42 |  | 0 | 0 | 0 | 18.8 | 6061.5 | 15 | 0 | 0 | 0 | 0 | 0 |  | RTS 21/ I | Indiv | 0 | 0 |  | Práce |  |  |  | POL1_
|  | 16,121*20 |  | 322.42 | [22 empty] | VV | 0
[25 empty] | 15 | 21 | DPH
| Celkem |  |  |  |  | 0 | [18 empty] | 0 | 0 | SUM
END

## 01 03 Pol
Položkový soupis prací a dodávek | [26 empty] | #TypZaznamu#
S: | P 07 | Orlí 5 - oprava bytu č 17 | [24 empty] | STA
O: | 01 | Orlí 5 - oprava bytu č 17 | [21 empty] | STA |  |  | OBJ
R: | 03 | vodovod | [24 empty] | ROZ
P.č. | Číslo položky | Název položky | MJ | Množství | Cena / MJ | Celkem | Dodávka | Dodávka celk. | Montáž | Montáž celk. | DPH | Cena s DPH | Hmotnost / MJ | Hmotnost celk.(t) | Dem. hmotnost / MJ | Dem. hmotnost celk.(t) | Ceník | Cen. soustava / platnost | Cenová úroveň | Nhod / MJ | Nhod celk. | Dodavatel | Typ položky
Díl: | 61 | Úpravy povrchů vnitřní |  |  |  | 0 |  | 1650.84 |  | 2569.03 |  | 0 |  | 0.4 |  | 0 |  |  |  |  | 5.84 | [5 empty] | DIL
1 | 612403387R00 | Hrubá výplň rýh ve stěnách, jakoukoliv maltou maltou ze suchých směsí_x000D_ 150 x 100 mm | m | 15.5 |  | 0 | 92.88 | 1439.64 | 109.62 | 1699.11 | 21 | 0 | 0.02599 | 0.4 | 0 | 0 | 801-4 | RTS 21/ I | Indiv | 0.269 | 4.17 |  | Práce |  |  |  | POL1_
|  | jakékoliv šířky rýhy, | [24 empty] | SPI
2 | 612481113R00 | Potažení vnitřních stěn pletivem sklotextilním , s vypnutím | m2 | 6.975 |  | 0 | 30.28 | 211.2 | 124.72 | 869.92 | 21 | 0 | 0.00034 | 0 | 0 | 0 | 801-1 | RTS 21/ I | Indiv | 0.24 | 1.67 |  | Práce |  |  |  | POL1_
|  | v ploše nebo pruzích na plném podkladu nebo na podkladu s dutinami (pod omítku) | [24 empty] | SPI
|  | 0,45*15,5 |  | 6.975 | [22 empty] | VV | 0
Díl: | 722 | Vnitřní vodovod |  |  |  | 0 |  | 5058.11 |  | 11200.81 |  | 0 |  | 0.12 |  | 0 |  |  |  |  | 23.99 | [5 empty] | DIL
3 | 722172331R00 | Potrubí z plastických hmot polypropylenové potrubí PP-R, D 20 mm, s 3,4 mm, PN 20, polyfúzně svařované, včetně zednických výpomocí | m | 23.4 |  | 0 | 70.32 | 1645.49 | 252.18 | 5901.01 | 21 | 0 | 0.00401 | 0.09 | 0 | 0 | 800-721 | RTS 21/ I | Indiv | 0.5429 | 12.7 |  | Práce |  |  |  | POL1_
|  | včetně tvarovek, bez zednických výpomocí | [24 empty] | SPI
4 | 722172332R00 | Potrubí z plastických hmot polypropylenové potrubí PP-R, D 25 mm, s 4,2 mm, PN 20, polyfúzně svařované, včetně zednických výpomocí | m | 6.6 |  | 0 | 95.84 | 632.54 | 296.16 | 1954.66 | 21 | 0 | 0.00522 | 0.03 | 0 | 0 | 800-721 | RTS 21/ I | Indiv | 0.6343 | 4.19 |  | Práce |  |  |  | POL1_
|  | včetně tvarovek, bez zednických výpomocí | [24 empty] | SPI
5 | 722181212RT7 | Izolace vodovodního potrubí návleková z trubic z pěnového polyetylenu, tloušťka stěny 9 mm, d 22 mm | m | 23.4 |  | 0 | 21.26 | 497.48 | 58.44 | 1367.5 | 21 | 0 | 3e-05 | 0 | 0 | 0 | 800-721 | RTS 21/ I | Indiv | 0.129 | 3.02 |  | Práce |  |  |  | POL1_
6 | 722181212RT8 | Izolace vodovodního potrubí návleková z trubic z pěnového polyetylenu, tloušťka stěny 9 mm, d 25 mm | m | 6.6 |  | 0 | 22.91 | 151.21 | 58.49 | 386.03 | 21 | 0 | 6e-05 | 0 | 0 | 0 | 800-721 | RTS 21/ I | Indiv | 0.129 | 0.85 |  | Práce |  |  |  | POL1_
7 | 722268141R00 | Vodoměrná sestava se šroubením, kulovým kohoutem, kulovým kohoutem s vypouštěním, filtrem a zpětnou klapkou, včetně držáku, DN 20-20, včetně dodávky materiálu | kus | 1 |  | 0 | 2080.09 | 2080.09 | 259.91 | 259.91 | 21 | 0 | 0.0022 | 0 | 0 | 0 | 800-721 | RTS 21/ I | Indiv | 0.5 | 0.5 |  | Práce |  |  |  | POL1_
8 | 722280106R00 | Tlakové zkoušky vodovodního potrubí do DN 32 | m | 30 |  | 0 | 0.19 | 5.7 | 14.11 | 423.3 | 21 | 0 | 0 | 0 | 0 | 0 | 800-721 | RTS 21/ I | Indiv | 0.029 | 0.87 |  | Práce |  |  |  | POL1_
9 | 722290234R00 | Proplach a dezinfekce vodovodního potrubí do DN 80 | m | 30 |  | 0 | 1.52 | 45.6 | 30.28 | 908.4 | 21 | 0 | 1e-05 | 0 | 0 | 0 | 800-721 | RTS 21/ I | Indiv | 0.062 | 1.86 |  | Práce |  |  |  | POL1_
Díl: | 96 | Bourání konstrukcí |  |  |  | 0 |  | 232.76 |  | 2602.3 |  | 0 |  | 0.01 |  | 0.54 |  |  |  |  | 7.5 | [5 empty] | DIL
10 | 969011121R00 | Vybourání vodovodního, plynového a podobného vedení DN do 52 mm | m | 9 |  | 0 | 8.14 | 73.26 | 39.06 | 351.54 | 21 | 0 | 0.00038 | 0 | 0.013 | 0.12 | 801-3 | RTS 21/ I | Indiv | 0.107 | 0.96 |  | Práce |  |  |  | POL1_
|  | včetně pomocného lešení o výšce podlahy do 1900 mm a pro zatížení do 1,5 kPa (150 kg/m2), | [24 empty] | SPI
|  | odhad : 9 |  | 9 | [22 empty] | VV | 0
11 | 974031154R00 | Vysekání rýh v jakémkoliv zdivu cihelném v ploše_x000D_ do hloubky 100 mm, šířky do 150 mm | m | 15.5 |  | 0 | 10.29 | 159.5 | 145.21 | 2250.76 | 21 | 0 | 0.00049 | 0.01 | 0.027 | 0.42 | 801-3 | RTS 21/ I | Indiv | 0.422 | 6.54 |  | Práce |  |  |  | POL1_
Díl: | 99 | Staveništní přesun hmot |  |  |  | 0 |  | 0 |  | 123.41 |  | 0 |  | 0 |  | 0 |  |  |  |  | 0.13 | [5 empty] | DIL
12 | 998011003R00 | Přesun hmot pro budovy s nosnou konstrukcí zděnou výšky přes 12 do 24 m | t | 0.41623 |  | 0 | 0 | 0 | 296.5 | 123.41 | 21 | 0 | 0 | 0 | 0 | 0 | 801-1 | RTS 21/ I | RTS 21/ I | 0.317 | 0.13 |  | Přesun hmot |  |  |  | POL7_
|  | přesun hmot pro budovy občanské výstavby (JKSO 801), budovy pro bydlení (JKSO 803) budovy pro výrobu a služby (JKSO 812) s nosnou svislou konstrukcí zděnou z cihel nebo tvárnic nebo kovovou | [24 empty] | SPI |  | přesun hmot pro budovy občanské výstavby (JKSO 801), budovy pro bydlení (JKSO 803) budovy pro výrobu a služby (JKSO 812) s nosnou svislou konstrukcí zděnou z cihel nebo tvárnic nebo kovovou
Díl: | D96 | Přesuny suti a vybouraných hmot |  |  |  | 0 |  | 0 |  | 1369.81 |  | 0 |  | 0 |  | 0 |  |  |  |  | 3.38 | [5 empty] | DIL
13 | 979011211R00 | Svislá doprava suti a vybouraných hmot nošením za prvé podlaží nad základním podlažím | t | 0.5355 |  | 0 | 0 | 0 | 678 | 363.07 | 21 | 0 | 0 | 0 | 0 | 0 | 801-3 | RTS 21/ I | RTS 21/ I | 2.009 | 1.08 |  | Přesun suti |  |  |  | POL8_
14 | 979011219R00 | Svislá doprava suti a vybouraných hmot nošením příplatek zakaždé další podlaží nad prvním základním podlažím | t | 1.6065 |  | 0 | 0 | 0 | 320.5 | 514.88 | 21 | 0 | 0 | 0 | 0 | 0 | 801-3 | RTS 21/ I | Indiv | 0.959 | 1.54 |  | Práce |  |  |  | POL1_
|  | 5.NP : 0,5355*3 |  | 1.6065 | [22 empty] | VV | 0
15 | 979081111R00 | Odvoz suti a vybouraných hmot na skládku do 1 km | t | 0.5355 |  | 0 | 0 | 0 | 225 | 120.49 | 21 | 0 | 0 | 0 | 0 | 0 | 801-3 | RTS 21/ I | Indiv | 0.49 | 0.26 |  | Práce |  |  |  | POL1_9
16 | 979081121R00 | Odvoz suti a vybouraných hmot na skládku příplatek za každý další 1 km | t | 2.6775 |  | 0 | 0 | 0 | 15.7 | 42.04 | 21 | 0 | 0 | 0 | 0 | 0 | 801-3 | RTS 21/ I | Indiv | 0 | 0 |  | Práce |  |  |  | POL1_
|  | 0,5355*5 |  | 2.6775 | [22 empty] | VV | 0
17 | 979082111R00 | Vnitrostaveništní doprava suti a vybouraných hmot do 10 m | t | 0.5355 |  | 0 | 0 | 0 | 315 | 168.68 | 21 | 0 | 0 | 0 | 0 | 0 | 801-3 | RTS 21/ I | Indiv | 0.942 | 0.5 |  | Práce |  |  |  | POL1_9
18 | 979990001R00 | Poplatek za skládku stavební suti, skupina 17 09 04 z Katalogu odpadů | t | 0.5355 |  | 0 | 0 | 0 | 300 | 160.65 | 21 | 0 | 0 | 0 | 0 | 0 | 801-3 | RTS 20/ I | Indiv | 0 | 0 |  | Práce |  |  |  | POL1_9
[25 empty] | 15 | 21 | DPH
| Celkem |  |  |  |  | 0 | [18 empty] | 0 | 0 | SUM
END

## 01 04 Pol
Položkový soupis prací a dodávek | [26 empty] | #TypZaznamu#
S: | P 07 | Orlí 5 - oprava bytu č 17 | [24 empty] | STA
O: | 01 | Orlí 5 - oprava bytu č 17 | [21 empty] | STA |  |  | OBJ
R: | 04 | kanalizace | [24 empty] | ROZ
P.č. | Číslo položky | Název položky | MJ | Množství | Cena / MJ | Celkem | Dodávka | Dodávka celk. | Montáž | Montáž celk. | DPH | Cena s DPH | Hmotnost / MJ | Hmotnost celk.(t) | Dem. hmotnost / MJ | Dem. hmotnost celk.(t) | Ceník | Cen. soustava / platnost | Cenová úroveň | Nhod / MJ | Nhod celk. | Dodavatel | Typ položky
Díl: | 61 | Úpravy povrchů vnitřní |  |  |  | 0 |  | 944.17 |  | 1084.78 |  | 0 |  | 0.24 |  | 0 |  |  |  |  | 2.49 | [5 empty] | DIL
1 | 612403388R00 | Hrubá výplň rýh ve stěnách, jakoukoliv maltou maltou ze suchých směsí_x000D_ 150 x 150 mm | m | 6.2 |  | 0 | 138.66 | 859.69 | 118.84 | 736.81 | 21 | 0 | 0.03898 | 0.24 | 0 | 0 | 801-4 | RTS 21/ I | Indiv | 0.293 | 1.82 |  | Práce |  |  |  | POL1_
|  | jakékoliv šířky rýhy, | [24 empty] | SPI
2 | 612481113R00 | Potažení vnitřních stěn pletivem sklotextilním , s vypnutím | m2 | 2.79 |  | 0 | 30.28 | 84.48 | 124.72 | 347.97 | 21 | 0 | 0.00034 | 0 | 0 | 0 | 801-1 | RTS 21/ I | Indiv | 0.24 | 0.67 |  | Práce |  |  |  | POL1_
|  | v ploše nebo pruzích na plném podkladu nebo na podkladu s dutinami (pod omítku) | [24 empty] | SPI
|  | 0,45*6,2 |  | 2.79 | [22 empty] | VV | 0
Díl: | 96 | Bourání konstrukcí |  |  |  | 0 |  | 66.82 |  | 1480.18 |  | 0 |  | 0 |  | 0.26 |  |  |  |  | 4.34 | [5 empty] | DIL
3 | 974031164R00 | Vysekání rýh v jakémkoliv zdivu cihelném v ploše_x000D_ do hloubky 150 mm, šířky do 150 mm | m | 6.5 |  | 0 | 10.28 | 66.82 | 227.72 | 1480.18 | 21 | 0 | 0.00049 | 0 | 0.04 | 0.26 | 801-3 | RTS 21/ I | Indiv | 0.668 | 4.34 |  | Práce |  |  |  | POL1_
Díl: | 721 | Vnitřní kanalizace |  |  |  | 0 |  | 882.96 |  | 2744.74 |  | 0 |  | 0 |  | 0.02 |  |  |  |  | 5.83 | [5 empty] | DIL
4 | 721171808R00 | Demontáž potrubí z novodurových trub přes D 75 mm do D 114 mm | m | 9 |  | 0 | 0 | 0 | 31.6 | 284.4 | 21 | 0 | 0 | 0 | 0.00198 | 0.02 | 800-721 | RTS 21/ I | Indiv | 0.083 | 0.75 |  | Práce |  |  |  | POL1_
|  | odpadního nebo připojovacího, | [24 empty] | SPI
|  | odhad : 9 |  | 9 | [22 empty] | VV | 0
5 | 721176103R00 | Potrubí HT připojovací vnější průměr D 50 mm, tloušťka stěny 1,8 mm, DN 50 | m | 0.6 |  | 0 | 81.98 | 49.19 | 179.02 | 107.41 | 21 | 0 | 0.00047 | 0 | 0 | 0 | 800-721 | RTS 21/ I | Indiv | 0.359 | 0.22 |  | Práce |  |  |  | POL1_
|  | včetně tvarovek, objímek. Bez zednických výpomocí. | [24 empty] | SPI
6 | 721176104R00 | Potrubí HT připojovací vnější průměr D 75 mm, tloušťka stěny 1,9 mm, DN 70 | m | 6.1 |  | 0 | 115.91 | 707.05 | 225.59 | 1376.1 | 21 | 0 | 0.0007 | 0 | 0 | 0 | 800-721 | RTS 21/ I | Indiv | 0.452 | 2.76 |  | Práce |  |  |  | POL1_
|  | včetně tvarovek, objímek. Bez zednických výpomocí. | [24 empty] | SPI
7 | 721176105R00 | Potrubí HT připojovací vnější průměr D 110 mm, tloušťka stěny 2,7 mm, DN 100 | m | 0.5 |  | 0 | 245.99 | 123 | 584.01 | 292.01 | 21 | 0 | 0.00152 | 0 | 0 | 0 | 800-721 | RTS 21/ I | Indiv | 1.173 | 0.59 |  | Práce |  |  |  | POL1_
|  | včetně tvarovek, objímek. Bez zednických výpomocí. | [24 empty] | SPI
8 | 721194105R00 | Zřízení přípojek na potrubí D 50 mm, materiál ve specifikaci | kus | 3 |  | 0 | 0 | 0 | 84.7 | 254.1 | 21 | 0 | 0 | 0 | 0 | 0 | 800-721 | RTS 21/ I | Indiv | 0.174 | 0.52 |  | Práce |  |  |  | POL1_
|  | vyvedení a upevnění odpadních výpustek, | [24 empty] | SPI
9 | 721194107R00 | Zřízení přípojek na potrubí D 75 mm, materiál ve specifikaci | kus | 2 |  | 0 | 0 | 0 | 102.5 | 205 | 21 | 0 | 0 | 0 | 0 | 0 | 800-721 | RTS 21/ I | Indiv | 0.211 | 0.42 |  | Práce |  |  |  | POL1_
|  | vyvedení a upevnění odpadních výpustek, | [24 empty] | SPI
10 | 721194109R00 | Zřízení přípojek na potrubí D 110 mm, materiál ve specifikaci | kus | 1 |  | 0 | 0 | 0 | 76.72 | 76.72 | 15 | 0 | 0 | 0 | 0 | 0 | 800-721 | RTS 21/ I | Indiv | 0.259 | 0.26 |  | Práce |  |  |  | POL1_
|  | vyvedení a upevnění odpadních výpustek, | [24 empty] | SPI
11 | 721290111R00 | Zkouška těsnosti kanalizace v objektech vodou, DN 125 | m | 6.2 |  | 0 | 0.6 | 3.72 | 23.4 | 145.08 | 21 | 0 | 0 | 0 | 0 | 0 | 800-721 | RTS 21/ I | Indiv | 0.048 | 0.3 |  | Práce |  |  |  | POL1_
12 | 998721103R00 | Přesun hmot pro vnitřní kanalizaci v objektech výšky do 24 m | t | 0.00531 |  | 0 | 0 | 0 | 738 | 3.92 | 15 | 0 | 0 | 0 | 0 | 0 | 800-721 | RTS 21/ I | RTS 21/ I | 1.575 | 0.01 |  | Přesun hmot |  |  |  | POL7_
|  | 50 m vodorovně, měřeno od těžiště půdorysné plochy skládky do těžiště půdorysné plochy objektu | [24 empty] | SPI
Díl: | D96 | Přesuny suti a vybouraných hmot |  |  |  | 0 |  | 0 |  | 710.66 |  | 0 |  | 0 |  | 0 |  |  |  |  | 1.76 | [5 empty] | DIL
13 | 979011219R00 | Svislá doprava suti a vybouraných hmot nošením příplatek zakaždé další podlaží nad prvním základním podlažím | t | 0.83346 |  | 0 | 0 | 0 | 320.5 | 267.12 | 21 | 0 | 0 | 0 | 0 | 0 | 801-3 | RTS 21/ I | Indiv | 0.959 | 0.8 |  | Práce |  |  |  | POL1_
|  | 5.NP : 0,27782*3 |  | 0.83346 | [22 empty] | VV | 0
14 | 979081121R00 | Odvoz suti a vybouraných hmot na skládku příplatek za každý další 1 km | t | 1.3891 |  | 0 | 0 | 0 | 15.7 | 21.81 | 21 | 0 | 0 | 0 | 0 | 0 | 801-3 | RTS 21/ I | Indiv | 0 | 0 |  | Práce |  |  |  | POL1_
|  | 0,27782*5 |  | 1.3891 | [22 empty] | VV | 0
15 | 979011211R00 | Svislá doprava suti a vybouraných hmot nošením za prvé podlaží nad základním podlažím | t | 0.27782 |  | 0 | 0 | 0 | 678 | 188.36 | 21 | 0 | 0 | 0 | 0 | 0 | 801-3 | RTS 21/ I | RTS 21/ I | 2.009 | 0.56 |  | Přesun suti |  |  |  | POL8_
16 | 979081111R00 | Odvoz suti a vybouraných hmot na skládku do 1 km | t | 0.27782 |  | 0 | 0 | 0 | 225 | 62.51 | 21 | 0 | 0 | 0 | 0 | 0 | 801-3 | RTS 21/ I | Indiv | 0.49 | 0.14 |  | Práce |  |  |  | POL1_9
17 | 979082111R00 | Vnitrostaveništní doprava suti a vybouraných hmot do 10 m | t | 0.27782 |  | 0 | 0 | 0 | 315 | 87.51 | 21 | 0 | 0 | 0 | 0 | 0 | 801-3 | RTS 21/ I | Indiv | 0.942 | 0.26 |  | Práce |  |  |  | POL1_9
18 | 979990001R00 | Poplatek za skládku stavební suti, skupina 17 09 04 z Katalogu odpadů | t | 0.27782 |  | 0 | 0 | 0 | 300 | 83.35 | 21 | 0 | 0 | 0 | 0 | 0 | 801-3 | RTS 20/ I | Indiv | 0 | 0 |  | Práce |  |  |  | POL1_9
[25 empty] | 15 | 21 | DPH
| Celkem |  |  |  |  | 0 | [18 empty] | 0 | 0 | SUM
END

## 01 05 Pol
Položkový soupis prací a dodávek | [26 empty] | #TypZaznamu#
S: | P 07 | Orlí 5 - oprava bytu č 17 | [24 empty] | STA
O: | 01 | Orlí 5 - oprava bytu č 17 | [21 empty] | STA |  |  | OBJ
R: | 05 | vytápění a plyn | [24 empty] | ROZ
P.č. | Číslo položky | Název položky | MJ | Množství | Cena / MJ | Celkem | Dodávka | Dodávka celk. | Montáž | Montáž celk. | DPH | Cena s DPH | Hmotnost / MJ | Hmotnost celk.(t) | Dem. hmotnost / MJ | Dem. hmotnost celk.(t) | Ceník | Cen. soustava / platnost | Cenová úroveň | Nhod / MJ | Nhod celk. | Dodavatel | Typ položky
Díl: | 96 | Bourání konstrukcí |  |  |  | 0 |  | 43.44 |  | 462.92 |  | 0 |  | 0 |  | 0.15 |  |  |  |  | 1.76 | [5 empty] | DIL
1 | 971033161R00 | Vybourání otvorů ve zdivu cihelném z jakýchkoliv cihel pálených_x000D_ na jakoukoliv maltu vápenou nebo vápenocementovou, průměr profilu do 60 mm, tloušťky do 600 mm | kus | 1 |  | 0 | 15.3 | 15.3 | 166.7 | 166.7 | 15 | 0 | 0.00067 | 0 | 0.002 | 0 | 801-3 | RTS 21/ I | RTS 21/ I | 0.48 | 0.48 |  | Práce |  |  |  | POL1_
|  | základovém nebo nadzákladovém, | [24 empty] | SPI
|  | Včetně pomocného lešení o výšce podlahy do 1900 mm a pro zatížení do 1,5 kPa (150 kg/m2). | [24 empty] | POP
2 | 971033331R00 | Vybourání otvorů ve zdivu cihelném z jakýchkoliv cihel pálených_x000D_ na jakoukoliv maltu vápenou nebo vápenocementovou, plochy do 0,09 m2, tloušťky do 150 mm | kus | 6 |  | 0 | 4.69 | 28.14 | 49.37 | 296.22 | 15 | 0 | 0.00034 | 0 | 0.025 | 0.15 | 801-3 | RTS 21/ I | Indiv | 0.213 | 1.28 |  | Práce |  |  |  | POL1_
|  | základovém nebo nadzákladovém, | [24 empty] | SPI
Díl: | 723 | Vnitřní plynovod |  |  |  | 0 |  | 5000 |  | 0 |  | 0 |  | 0 |  | 0 |  |  |  |  | 0 | [5 empty] | DIL
3 | 723-1 | Zaslepení stávajícího plyn potrubí, dem HUPU | kpl | 1 |  | 0 | 5000 | 5000 | 0 | 0 | 15 | 0 | 0 | 0 | 0 | 0 |  | Vlastní | Indiv | 0 | 0 |  | Specifikace |  |  |  | POL3_
Díl: | 731 | Kotelny |  |  |  | 0 |  | 35045.1 |  | 3532.33 |  | 0 |  | 0.03 |  | 0.26 |  |  |  |  | 9.17 | [5 empty] | DIL
4 | 728311817R00 | Demontáž ohřívače kruhového, do průměru d 600 mm | kus | 1 |  | 0 | 0 | 0 | 779 | 779 | 15 | 0 | 0 | 0 | 0.028 | 0.03 | 800-728 | RTS 21/ I | Indiv | 1.7355 | 1.74 |  | Práce |  |  |  | POL1_
5 | 731249133R00 | Montáž ocelových kotlů do 50 kW (100 kW) elektrokotlů přes 17 do 23 kW | soubor | 1 |  | 0 | 26.31 | 26.31 | 1994.12 | 1994.12 | 15 | 0 | 0.00042 | 0 | 0 | 0 | 800-731 | RTS 21/ I | Indiv | 5.876 | 5.88 |  | Práce |  |  |  | POL1_
6 | 731200823R00 | Demontáž kotlů ocelových na kapalná a plynná paliva o výkonu do 25 kW | kus | 1 |  | 0 | 18.79 | 18.79 | 759.21 | 759.21 | 15 | 0 | 0.0002 | 0 | 0.22625 | 0.23 | 800-731 | RTS 21/ I | RTS 21/ I | 1.545 | 1.55 |  | Práce |  |  |  | POL1_
7 | 484X | Kotel Protherm 18kW 20 kW nástěnný, vč externího zásobníku min 46l | kus | 1 |  | 0 | 35000 | 35000 | 0 | 0 | 21 | 0 | 0.033 | 0.03 | 0 | 0 |  | Vlastní | Indiv | 0 | 0 |  | Specifikace |  |  |  | POL3_
Díl: | 733 | Rozvod potrubí |  |  |  | 0 |  | 11697.84 |  | 20902.15 |  | 0 |  | 0.06 |  | 0 |  |  |  |  | 43.78 | [5 empty] | DIL
8 | 733163102R00 | Potrubí z měděných trubek měděné potrubí, D 15 mm, s 1,0 mm, pájení pomocí kapilárních pájecích tvarovek | m | 25.6 |  | 0 | 175.84 | 4501.5 | 161.66 | 4138.5 | 21 | 0 | 0.00076 | 0.02 | 0 | 0 | 800-731 | RTS 21/ I | Indiv | 0.29738 | 7.61 |  | Práce |  |  |  | POL1_
|  | včetně tvarovek, bez zednických výpomocí | [24 empty] | SPI
9 | 733163103R00 | Potrubí z měděných trubek měděné potrubí, D 18 mm, s 1,0 mm, pájení pomocí kapilárních pájecích tvarovek | m | 6.4 |  | 0 | 223.26 | 1428.86 | 167.74 | 1073.54 | 21 | 0 | 0.00088 | 0.01 | 0 | 0 | 800-731 | RTS 21/ I | Indiv | 0.30738 | 1.97 |  | Práce |  |  |  | POL1_
|  | včetně tvarovek, bez zednických výpomocí | [24 empty] | SPI
10 | 733163104R00 | Potrubí z měděných trubek měděné potrubí, D 22 mm, s 1,0 mm, pájení pomocí kapilárních pájecích tvarovek | m | 27.6 |  | 0 | 208.47 | 5753.77 | 131.01 | 3615.88 | 15 | 0 | 0.00101 | 0.03 | 0 | 0 | 800-731 | RTS 21/ I | Indiv | 0.31738 | 8.76 |  | Práce |  |  |  | POL1_
|  | včetně tvarovek, bez zednických výpomocí | [24 empty] | SPI
11 | 733190107R00 | Tlakové zkoušky potrubí ocelových závitových, plastových, měděných přes DN 32 do DN 40 | m | 59.6 |  | 0 | 0.23 | 13.71 | 10.27 | 612.09 | 21 | 0 | 0 | 0 | 0 | 0 | 800-731 | RTS 21/ I | Indiv | 0.021 | 1.25 |  | Práce |  |  |  | POL1_
12 | 904 R02 | Hzs-zkousky v ramci montaz.praci, Topná zkouška | h | 24 |  | 0 | 0 | 0 | 474.5 | 11388 | 21 | 0 | 0 | 0 | 0 | 0 | Prav.M | RTS 21/ I | Indiv | 1 | 24 |  | HZS |  |  |  | POL10_
13 | 998733101R00 | Přesun hmot pro rozvody potrubí v objektech výšky do 6 m | t | 0.05296 |  | 0 | 0 | 0 | 1400 | 74.14 | 21 | 0 | 0 | 0 | 0 | 0 | 800-731 | RTS 21/ I | RTS 21/ I | 3.563 | 0.19 |  | Přesun hmot |  |  |  | POL7_
Díl: | 734 | Armatury |  |  |  | 0 |  | 14.13 |  | 224.37 |  | 0 |  | 0 |  | 0 |  |  |  |  | 0.46 | [5 empty] | DIL
14 | 734209103R00 | Montáž závitové armatury s jedním závitem, G 1/2", bez dodávky materiálu | kus | 9 |  | 0 | 1.57 | 14.13 | 24.93 | 224.37 | 21 | 0 | 0 | 0 | 0 | 0 | 800-731 | RTS 21/ I | Indiv | 0.051 | 0.46 |  | Práce |  |  |  | POL1_
Díl: | 735 | Otopná tělesa |  |  |  | 0 |  | 36669.01 |  | 906.5 |  | 0 |  | 0.23 |  | 0.22 |  |  |  |  | 2.91 | [5 empty] | DIL
15 | 735151821R00 | Demontáž otopných těles panelových dvouřadých, stavební délky do 1500 mm | kus | 9 |  | 0 | 10.18 | 91.62 | 73.71 | 663.39 | 15 | 0 | 8e-05 | 0 | 0.02493 | 0.22 | 800-731 | RTS 21/ I | Indiv | 0.268 | 2.41 |  | Práce |  |  |  | POL1_
16 | 735169211R00 | Otopná tělesa trubková s hliníkovými lamelami montáž_x000D_ stavební délky do 1840 mm, bez dodávky materiálu | soubor | 1 |  | 0 | 33.39 | 33.39 | 243.11 | 243.11 | 21 | 0 | 0.00014 | 0 | 0 | 0 | 800-731 | RTS 21/ I | Indiv | 0.495 | 0.5 |  | Práce |  |  |  | POL1_
17 | 484518228R | těleso otopné trubkové koupelnové; zapojení na teplovodnou otopnou soustavu; mat. ocel.trubky pr.20mm, ocel.profil 40x30 mm; v = 1 220 mm; l = 600 mm; šířka 30 mm; povrch barva bílá; rovné; d trubky 20,0 mm; umístit na zeď | kus | 1 |  | 0 | 1917 | 1917 | 0 | 0 | 21 | 0 | 0.0096 | 0.01 | 0 | 0 | SPCM | RTS 21/ I | Indiv | 0 | 0 |  | Specifikace |  |  |  | POL3_
18 | 48457581.AR | těleso otopné deskové ocelové; čelní deska profilovaná; v = 600 mm; l = 1 000 mm; hloubka tělesa 100 mm; způsob připojení pravé spodní; ventil kompakt; počet desek 2; počet přídavných přestupných ploch 2; připojovací rozteč 50 mm; tepel.výkon 1 679 W | kus | 1 |  | 0 | 5855 | 5855 | 0 | 0 | 15 | 0 | 0.0363 | 0.04 | 0 | 0 | SPCM | RTS 21/ I | RTS 21/ I | 0 | 0 |  | Specifikace |  |  |  | POL3_
19 | 48452962R | těleso otopné deskové ocelové; čelní deska profilovaná; v = 500 mm; l = 2 000 mm; hloubka tělesa 47 mm; způsob připojení boční levé nebo pravé; počet desek 1; počet přídavných přestupných ploch 0; připojovací rozteč 446 mm; tepel.výkon 1 028 W | kus | 1 |  | 0 | 2925 | 2925 | 0 | 0 | 15 | 0 | 0.02082 | 0.02 | 0 | 0 | SPCM | RTS 21/ I | RTS 21/ I | 0 | 0 |  | Specifikace |  |  |  | POL3_
20 | 48457580.AR | těleso otopné deskové ocelové; čelní deska profilovaná; v = 600 mm; l = 900 mm; hloubka tělesa 100 mm; způsob připojení pravé spodní; ventil kompakt; počet desek 2; počet přídavných přestupných ploch 2; připojovací rozteč 50 mm; tepel.výkon 1 511 W | kus | 2 |  | 0 | 5555 | 11110 | 0 | 0 | 15 | 0 | 0.03267 | 0.07 | 0 | 0 | SPCM | RTS 21/ I | RTS 21/ I | 0 | 0 |  | Specifikace |  |  |  | POL3_
21 | 484529848R | těleso otopné deskové ocelové; čelní deska profilovaná; v = 700 mm; l = 1 200 mm; hloubka tělesa 47 mm; způsob připojení boční levé nebo pravé; počet desek 1; počet přídavných přestupných ploch 0; připojovací rozteč 646 mm; tepel.výkon 833 W | kus | 1 |  | 0 | 2520 | 2520 | 0 | 0 | 15 | 0 | 0.01716 | 0.02 | 0 | 0 | SPCM | RTS 21/ I | RTS 21/ I | 0 | 0 |  | Specifikace |  |  |  | POL3_
22 | 48457579.AR | těleso otopné deskové ocelové; čelní deska profilovaná; v = 600 mm; l = 800 mm; hloubka tělesa 100 mm; způsob připojení pravé spodní; ventil kompakt; počet desek 2; počet přídavných přestupných ploch 2; připojovací rozteč 50 mm; tepel.výkon 1 343 W | kus | 2 |  | 0 | 5260 | 10520 | 0 | 0 | 15 | 0 | 0.02904 | 0.06 | 0 | 0 | SPCM | RTS 21/ I | RTS 21/ I | 0 | 0 |  | Specifikace |  |  |  | POL3_
23 | 48452970R | těleso otopné deskové ocelové; čelní deska profilovaná; v = 900 mm; l = 500 mm; hloubka tělesa 47 mm; způsob připojení boční levé nebo pravé; počet desek 1; počet přídavných přestupných ploch 0; připojovací rozteč 846 mm; tepel.výkon 438 W | kus | 1 |  | 0 | 1697 | 1697 | 0 | 0 | 15 | 0 | 0.0096 | 0.01 | 0 | 0 | SPCM | RTS 21/ I | RTS 21/ I | 0 | 0 |  | Specifikace |  |  |  | POL3_
Díl: | 734 | Armatury |  |  |  | 0 |  | 3159 |  | 1.34 |  | 0 |  | 0 |  | 0 |  |  |  |  | 0 | [5 empty] | DIL
24 | 55137306.AR | hlavice termostatická teplota prostoru 6 až 28 °C; ovládání ruční; provedení kapalinová | kus | 9 |  | 0 | 351 | 3159 | 0 | 0 | 21 | 0 | 0.00014 | 0 | 0 | 0 | SPCM | RTS 21/ I | Indiv | 0 | 0 |  | Specifikace |  |  |  | POL3_
25 | 998734103R00 | Přesun hmot pro armatury v objektech výšky do 4 m | t | 0.00126 |  | 0 | 0 | 0 | 1063 | 1.34 | 21 | 0 | 0 | 0 | 0 | 0 | 800-731 | RTS 21/ I | RTS 21/ I | 2.351 | 0 |  | Přesun hmot |  |  |  | POL7_
Díl: | 735 | Otopná tělesa |  |  |  | 0 |  | 0 |  | 261.75 |  | 0 |  | 0 |  | 0 |  |  |  |  | 0.59 | [5 empty] | DIL
26 | 998735103R00 | Přesun hmot pro otopná tělesa v objektech výšky do 24 m | t | 0.21776 |  | 0 | 0 | 0 | 1202 | 261.75 | 21 | 0 | 0 | 0 | 0 | 0 | 800-731 | RTS 21/ I | RTS 21/ I | 2.72 | 0.59 |  | Přesun hmot |  |  |  | POL7_
Díl: | D96 | Přesuny suti a vybouraných hmot |  |  |  | 0 |  | 0 |  | 1089.83 |  | 0 |  | 0 |  | 0 |  |  |  |  | 2.89 | [5 empty] | DIL
27 | 979081121R00 | Odvoz suti a vybouraných hmot na skládku příplatek za každý další 1 km | t | 7.2031 |  | 0 | 0 | 0 | 15.7 | 113.09 | 21 | 0 | 0 | 0 | 0 | 0 | 801-3 | RTS 21/ I | Indiv | 0 | 0 |  | Práce |  |  |  | POL1_
|  | 1,44062*5 |  | 7.2031 | [22 empty] | VV | 0
28 | 979011211R00 | Svislá doprava suti a vybouraných hmot nošením za prvé podlaží nad základním podlažím | t | 1.4406 |  | 0 | 0 | 0 | 678 | 976.74 | 21 | 0 | 0 | 0 | 0 | 0 | 801-3 | RTS 21/ I | RTS 21/ I | 2.009 | 2.89 |  | Přesun suti |  |  |  | POL8_
Díl: | 61 | Úpravy povrchů vnitřní |  |  |  | 0 |  | 3195.18 |  | 4972.32 |  | 0 |  | 0.78 |  | 0 |  |  |  |  | 11.31 | [5 empty] | DIL
29 | 612403387R00 | Hrubá výplň rýh ve stěnách, jakoukoliv maltou maltou ze suchých směsí_x000D_ 150 x 100 mm | m | 30 |  | 0 | 92.88 | 2786.4 | 109.62 | 3288.6 | 15 | 0 | 0.02599 | 0.78 | 0 | 0 | 801-4 | RTS 21/ I | Indiv | 0.269 | 8.07 |  | Práce |  |  |  | POL1_
|  | jakékoliv šířky rýhy, | [24 empty] | SPI
30 | 612481113R00 | Potažení vnitřních stěn pletivem sklotextilním , s vypnutím | m2 | 13.5 |  | 0 | 30.28 | 408.78 | 124.72 | 1683.72 | 15 | 0 | 0.00034 | 0 | 0 | 0 | 801-1 | RTS 21/ I | Indiv | 0.24 | 3.24 |  | Práce |  |  |  | POL1_
|  | v ploše nebo pruzích na plném podkladu nebo na podkladu s dutinami (pod omítku) | [24 empty] | SPI
|  | 30*0,45 |  | 13.5 | [22 empty] | VV | 0
Díl: | 96 | Bourání konstrukcí |  |  |  | 0 |  | 308.7 |  | 4356.3 |  | 0 |  | 0.01 |  | 0.81 |  |  |  |  | 12.66 | [5 empty] | DIL
31 | 974031154R00 | Vysekání rýh v jakémkoliv zdivu cihelném v ploše_x000D_ do hloubky 100 mm, šířky do 150 mm | m | 30 |  | 0 | 10.29 | 308.7 | 145.21 | 4356.3 | 15 | 0 | 0.00049 | 0.01 | 0.027 | 0.81 | 801-3 | RTS 21/ I | Indiv | 0.422 | 12.66 |  | Práce |  |  |  | POL1_
Díl: | D96 | Přesuny suti a vybouraných hmot |  |  |  | 0 |  | 0 |  | 2142.93 |  | 0 |  | 0 |  | 0 |  |  |  |  | 4.85 | [5 empty] | DIL
32 | 979011219R00 | Svislá doprava suti a vybouraných hmot nošením příplatek zakaždé další podlaží nad prvním základním podlažím | t | 4.3219 |  | 0 | 0 | 0 | 320.5 | 1385.16 | 15 | 0 | 0 | 0 | 0 | 0 | 801-3 | RTS 21/ I | Indiv | 0.959 | 4.14 |  | Práce |  |  |  | POL1_
|  | 5.NP : 1,44062*3 |  | 4.3219 | [22 empty] | VV | 0
33 | 979081111R00 | Odvoz suti a vybouraných hmot na skládku do 1 km | t | 1.4406 |  | 0 | 0 | 0 | 226 | 325.58 | 21 | 0 | 0 | 0 | 0 | 0 | 801-3 | RTS 21/ I | RTS 21/ I | 0.49 | 0.71 |  | Přesun suti |  |  |  | POL8_
|  | Včetně naložení na dopravní prostředek a složení na skládku, bez poplatku za skládku. | [24 empty] | POP
34 | 979990001R00 | Poplatek za skládku stavební suti, skupina 17 09 04 z Katalogu odpadů | t | 1.4406 |  | 0 | 0 | 0 | 300 | 432.19 | 21 | 0 | 0 | 0 | 0 | 0 | 801-3 | RTS 20/ I | Indiv | 0 | 0 |  | Práce |  |  |  | POL1_9
Díl: | 735 | Otopná tělesa |  |  |  | 0 |  | 0 |  | 244.25 |  | 0 |  | 0 |  | 0 |  |  |  |  | 0.54 | [5 empty] | DIL
35 | 735494811R00 | Vypuštění vody z otopných soustav bez kotlů, ohříváků, zásobníků a nádrží | m2 | 4.32 |  | 0 | 0 | 0 | 23.3 | 100.66 | 15 | 0 | 0 | 0 | 0 | 0 | 800-731 | RTS 21/ I | RTS 21/ I | 0.052 | 0.22 |  | Práce |  |  |  | POL1_
|  | ( bez kotlů, ohříváků, zásobníků a nádrží ) | [24 empty] | SPI
|  | 0,2*0,6+1,5*0,6+0,3*0,6+0,5*0,6+1*0,6*4+0,7*0,6 |  | 4.32 | [22 empty] | VV | 0
36 | 735191910R00 | Ostatní opravy otopných těles napuštění vody do otopného systému včetně potrubí (bez kotle a ohříváků)_x000D_ otopných těles | m2 | 10.33 |  | 0 | 0 | 0 | 13.9 | 143.59 | 15 | 0 | 0 | 0 | 0 | 0 | 800-731 | RTS 21/ I | RTS 21/ I | 0.031 | 0.32 |  | Práce |  |  |  | POL1_
|  | 1*06+2*0,5+0,9*0,6*2+1,2*0,7+0,9*0,5+0,8*0,6*2 |  | 10.33 | [22 empty] | VV | 0
[25 empty] | 15 | 21 | DPH
| Celkem |  |  |  |  | 0 | [18 empty] | 0 | 0 | SUM
END

## 01 06 Pol
Položkový soupis prací a dodávek | [26 empty] | #TypZaznamu#
S: | P 07 | Orlí 5 - oprava bytu č 17 | [24 empty] | STA
O: | 01 | Orlí 5 - oprava bytu č 17 | [21 empty] | STA |  |  | OBJ
R: | 06 | Zařizovací předměty | [24 empty] | ROZ
P.č. | Číslo položky | Název položky | MJ | Množství | Cena / MJ | Celkem | Dodávka | Dodávka celk. | Montáž | Montáž celk. | DPH | Cena s DPH | Hmotnost / MJ | Hmotnost celk.(t) | Dem. hmotnost / MJ | Dem. hmotnost celk.(t) | Ceník | Cen. soustava / platnost | Cenová úroveň | Nhod / MJ | Nhod celk. | Dodavatel | Typ položky
Díl: | 725 | Zařizovací předměty |  |  |  | 0 |  | 28388.67 |  | 7804.96 |  | 0 |  | 0.06 |  | 0.21 |  |  |  |  | 16.58 | [5 empty] | DIL
1 | 28696752RX | Tlačítko ovládací plastové bílá/chrom/bílá | kus | 1 |  | 0 | 1600 | 1600 | 0 | 0 | 15 | 0 | 0.00032 | 0 | 0 | 0 |  | Vlastní | Indiv | 0 | 0 |  | Specifikace |  |  |  | POL3_
2 | 286967581RX | Modul-WC Duofix, ovl. zepředu, UP320, h=112 cm, pro zabudování do stěny, 2 objemy splachování | kus | 1 |  | 0 | 5905 | 5905 | 0 | 0 | 15 | 0 | 0.0145 | 0.01 | 0 | 0 |  | Vlastní | Indiv | 0 | 0 |  | Specifikace |  |  |  | POL3_
3 | 55141104R | ventil rohový pro vodovod, sanitu; kulový, rohový; DN 15 mm; pracovní teplota do 90 ° C; médium voda; 1/2" x 3/8"; připojení závitové | kus | 10 |  | 0 | 255.5 | 2555 | 0 | 0 | 15 | 0 | 0.0002 | 0 | 0 | 0 | SPCM | RTS 21/ I | Indiv | 0 | 0 |  | Specifikace |  |  |  | POL3_
4 | 55145041R | baterie dřezová stojánková; ovládání pákové; povrch chrom; ramínko otočné; 215 mm | kus | 1 |  | 0 | 1731 | 1731 | 0 | 0 | 15 | 0 | 0.00164 | 0 | 0 | 0 | SPCM | RTS 21/ I | Indiv | 0 | 0 |  | Specifikace |  |  |  | POL3_
5 | 55145006R | baterie vanová nástěnná; rozteč 130 až 170 mm; ovládání pákové; povrch chrom | kus | 1 |  | 0 | 1425 | 1425 | 0 | 0 | 15 | 0 | 0.0013 | 0 | 0 | 0 | SPCM | RTS 21/ I | RTS 21/ I | 0 | 0 |  | Specifikace |  |  |  | POL3_
6 | 725220851R00 | Demontáž van včetně obezdívky | soubor | 1 |  | 0 | 0 | 0 | 439 | 439 | 15 | 0 | 0 | 0 | 0.125 | 0.13 | 800-721 | RTS 21/ I | RTS 21/ I | 1.15 | 1.15 |  | Práce |  |  |  | POL1_
7 | 725229102RT2 | Montáž vany plastové s plastovým uzávěrem HL 500-5/4 | soubor | 1 |  | 0 | 457.46 | 457.46 | 1767.54 | 1767.54 | 15 | 0 | 0.00049 | 0 | 0 | 0 | 800-721 | RTS 21/ I | RTS 21/ I | 3.6 | 3.6 |  | Práce |  |  |  | POL1_
|  | Včetně dodání zápachové uzávěrky. | [24 empty] | POP
8 | 55421014.AR | vana klasická; obdélníková; l = 1700,0 mm; š = 700 mm; h = 410 mm; akrylátová; bílá; objem 150 l | kus | 1 |  | 0 | 6565 | 6565 | 0 | 0 | 15 | 0 | 0.018 | 0.02 | 0 | 0 | SPCM | RTS 21/ I | RTS 21/ I | 0 | 0 |  | Specifikace |  |  |  | POL3_
9 | 650072421R00 | Montáž tlačítka modulového - 2 tlačítka | kus | 1 |  | 0 | 0 | 0 | 190 | 190 | 15 | 0 | 0 | 0 | 0 | 0 |  | RTS 21/ I | Indiv | 0.4 | 0.4 |  | Práce |  |  |  | POL1_
10 | 55161600R | sifon umyvadlový; plast; DN 40; průtok 40,0 l/min; nerez miska, zátka | kus | 1 |  | 0 | 94.7 | 94.7 | 0 | 0 | 15 | 0 | 0.00026 | 0 | 0 | 0 | SPCM | RTS 21/ I | Indiv | 0 | 0 |  | Specifikace |  |  |  | POL3_
11 | 551674502R | sedátko klozetové oválné; s poklopem; duroplast; antibakteriální; bílé; úchyty rychloupínací, kovové; s automat. sklápěním | kus | 1 |  | 0 | 587 | 587 | 0 | 0 | 15 | 0 | 0.0026 | 0 | 0 | 0 | SPCM | RTS 21/ I | Indiv | 0 | 0 |  | Specifikace |  |  |  | POL3_
12 | 64214141R | umyvadlo oválné; š = 600 mm; hl. 480 mm; diturvit; s otvorem pro baterii; uprostřed; s přepadem; bílá; uchycení šrouby, konzoly | kus | 1 |  | 0 | 2065 | 2065 | 0 | 0 | 15 | 0 | 0.0146 | 0.01 | 0 | 0 | SPCM | RTS 20/ II | Indiv | 0 | 0 |  | Specifikace |  |  |  | POL3_
13 | 725014161R00 | Klozetové mísy závěsné, bilé, hluboké splachování, zadní, včetně sedátka, šířka 360 mm, hloubka 510 mm, výška 400 mm | soubor | 1 |  | 0 | 2802.13 | 2802.13 | 547.87 | 547.87 | 15 | 0 | 0.01889 | 0.02 | 0 | 0 | 800-721 | RTS 21/ I | Indiv | 0.973 | 0.97 |  | Práce |  |  |  | POL1_
14 | 725110811R00 | Demontáž klozetů splachovacích | soubor | 2 |  | 0 | 0 | 0 | 225 | 450 | 15 | 0 | 0 | 0 | 0.01933 | 0.04 | 800-721 | RTS 21/ I | Indiv | 0.59 | 1.18 |  | Práce |  |  |  | POL1_
15 | 725119110R00 | Nádrže splachovací montáž podomítkové | kus | 1 |  | 0 | 0 | 0 | 938 | 938 | 15 | 0 | 0 | 0 | 0 | 0 | 800-721 | RTS 21/ I | Indiv | 1.77 | 1.77 |  | Práce |  |  |  | POL1_
16 | 725210821R00 | Demontáž umyvadel umyvadel bez výtokových armatur | soubor | 2 |  | 0 | 0 | 0 | 145.5 | 291 | 15 | 0 | 0 | 0 | 0.01946 | 0.04 | 800-721 | RTS 21/ I | Indiv | 0.382 | 0.76 |  | Práce |  |  |  | POL1_
17 | 725219401R00 | Umyvadlo montáž na šrouby do zdiva | soubor | 1 |  | 0 | 89.29 | 89.29 | 737.71 | 737.71 | 15 | 0 | 0.00141 | 0 | 0 | 0 | 800-721 | RTS 21/ I | Indiv | 1.575 | 1.58 |  | Práce |  |  |  | POL1_
18 | 725819402R00 | Montáž ventilu rohového bez trubičky , G 1/2" | soubor | 10 |  | 0 | 38.57 | 385.7 | 137.43 | 1374.3 | 15 | 0 | 8e-05 | 0 | 0 | 0 | 800-721 | RTS 21/ I | Indiv | 0.29 | 2.9 |  | Práce |  |  |  | POL1_
|  | umyvadlo : 4 |  | 4 | [22 empty] | VV | 0
|  | vana : 2 |  | 2 | [22 empty] | VV | 0
|  | dřez : 2 |  | 2 | [22 empty] | VV | 0
|  | wc : 1 |  | 1 | [22 empty] | VV | 0
|  | myčka : 1 |  | 1 | [22 empty] | VV | 0
19 | 725820801R00 | Demontáž baterií nástěnných do G 3/4" | soubor | 2 |  | 0 | 0 | 0 | 82.7 | 165.4 | 15 | 0 | 0 | 0 | 0.00156 | 0 | 800-721 | RTS 21/ I | Indiv | 0.217 | 0.43 |  | Práce |  |  |  | POL1_
20 | 725823121RT1 | Baterie umyvadlové a dřezové umyvadlová, stojánková, ruční ovládání s otvíráním odpadu, standardní, včetně dodávky materiálu | kus | 1 |  | 0 | 2022.84 | 2022.84 | 252.16 | 252.16 | 15 | 0 | 0.00085 | 0 | 0 | 0 | 800-721 | RTS 21/ I | Indiv | 0.485 | 0.49 |  | Práce |  |  |  | POL1_
21 | 725829301R00 | Baterie umyvadlové a dřezové Montáž baterií umyvadlových a dřezových umyvadlové a dřezové stojánkové | kus | 1 |  | 0 | 5.54 | 5.54 | 216.96 | 216.96 | 15 | 0 | 4e-05 | 0 | 0 | 0 | 800-721 | RTS 21/ I | Indiv | 0.445 | 0.45 |  | Práce |  |  |  | POL1_
22 | 725869101R00 | Montáž zápachové uzávěrky pro zařiz. předměty umyvadlové, D 32 | kus | 1 |  | 0 | 29.96 | 29.96 | 121.54 | 121.54 | 15 | 0 | 0.0001 | 0 | 0 | 0 | 800-721 | RTS 21/ I | Indiv | 0.246 | 0.25 |  | Práce |  |  |  | POL1_
23 | 725839203R00 | Montáž baterie vanové nástěnné, G 1/2" | soubor | 1 |  | 0 | 68.05 | 68.05 | 253.95 | 253.95 | 15 | 0 | 0.00012 | 0 | 0 | 0 | 800-721 | RTS 21/ I | RTS 21/ I | 0.517 | 0.52 |  | Práce |  |  |  | POL1_
24 | 998725103R00 | Přesun hmot pro zařizovací předměty v objektech výšky do 24 m | t | 0.07792 |  | 0 | 0 | 0 | 764 | 59.53 | 15 | 0 | 0 | 0 | 0 | 0 | 800-721 | RTS 21/ I | RTS 21/ I | 1.629 | 0.13 |  | Přesun hmot |  |  |  | POL7_
|  | vodorovně do 50 m | [24 empty] | SPI
[25 empty] | 15 | 21 | DPH
| Celkem |  |  |  |  | 0 | [18 empty] | 0 | 0 | SUM
END

## 01 07 Pol
Položkový soupis prací a dodávek | [26 empty] | #TypZaznamu#
S: | P 07 | Orlí 5 - oprava bytu č 17 | [24 empty] | STA
O: | 01 | Orlí 5 - oprava bytu č 17 | [21 empty] | STA |  |  | OBJ
R: | 07 | elektro | [24 empty] | ROZ
P.č. | Číslo položky | Název položky | MJ | Množství | Cena / MJ | Celkem | Dodávka | Dodávka celk. | Montáž | Montáž celk. | DPH | Cena s DPH | Hmotnost / MJ | Hmotnost celk.(t) | Dem. hmotnost / MJ | Dem. hmotnost celk.(t) | Ceník | Cen. soustava / platnost | Cenová úroveň | Nhod / MJ | Nhod celk. | Dodavatel | Typ položky
Díl: | DM-12 | Demontáže |  |  |  | 0 |  | 0 |  | 1000 |  | 0 |  | 0 |  | 0 |  |  |  |  | 0 | [5 empty] | DIL
1 | DM-0001 | Demontáž stávající elektroinstalace | kpl | 1 |  | 0 | 0 | 0 | 1000 | 1000 | 15 | 0 | 0 | 0 | 0 | 0 |  | Vlastní | Indiv | 0 | 0 |  | Práce |  |  |  | POL1_1
Díl: | MAT-1 | Souhrn materiálů |  |  |  | 0 |  | 0 |  | 374 |  | 0 |  | 0 |  | 0 |  |  |  |  | 0 | [5 empty] | DIL
2 | Pol__0068 | Anténní koax kabel | m | 22 |  | 0 | 0 | 0 | 17 | 374 | 15 | 0 | 0 | 0 | 0 | 0 |  | Vlastní | Indiv | 0 | 0 |  | Práce |  |  |  | POL1_1
Díl: | M21 | Elektromontáže |  |  |  | 0 |  | 51 |  | 42942.88 |  | 0 |  | 0 |  | 0 |  |  |  |  | 80.84 | [5 empty] | DIL
3 | Pol__0074 | Montáž zásuvka 2x(2P+PE) | kus | 35 |  | 0 | 0 | 0 | 125 | 4375 | 15 | 0 | 0 | 0 | 0 | 0 |  | Vlastní | Indiv | 0 | 0 |  | Práce |  |  |  | POL1_1
4 | 210010002R00 | Montáž trubky ohebné, z PVC, uložené pod omítku, vnější průměr 20 mm, , | m | 22 |  | 0 | 0 | 0 | 38 | 836 | 15 | 0 | 0 | 0 | 0 | 0 | M21 | RTS 21/ I | Indiv | 0.08017 | 1.76 |  | Práce |  |  |  | POL1_9
5 | 210010004R00 | Montáž trubky ohebné, z PVC, uložené pod omítku, vnější průměr 32 mm, , | m | 20 |  | 0 | 0 | 0 | 41.1 | 822 | 15 | 0 | 0 | 0 | 0 | 0 | M21 | RTS 21/ I | Indiv | 0.0865 | 1.73 |  | Práce |  |  |  | POL1_9
6 | 210010320R00 | Montáž krabice plastové přístrojové, kruhové, o průměru 73 mm, hloubky 42 mm, , do zdiva, se zapojením, | kus | 65 |  | 0 | 0 | 0 | 175.5 | 11407.5 | 15 | 0 | 0 | 0 | 0 | 0 | M21 | RTS 21/ I | Indiv | 0.37 | 24.05 |  | Práce |  |  |  | POL1_9
7 | 210020922R00 | Montáž požární ucpávky průchodu stěnou, , tloušťky 30 cm | m2 | 0.5 |  | 0 | 0 | 0 | 11710 | 5855 | 15 | 0 | 0 | 0 | 0 | 0 | M21 | RTS 21/ I | Indiv | 24.6675 | 12.33 |  | Práce |  |  |  | POL1_9
8 | 210100251R00 | Ukončení kabelů smršťovací záklopkou nebo páskou, celoplastových, do průřezu 4x10 mm | kus | 15 |  | 0 | 0 | 0 | 115 | 1725 | 15 | 0 | 0 | 0 | 0 | 0 | M21 | RTS 21/ I | Indiv | 0.24233 | 3.63 |  | Práce |  |  |  | POL1_9
9 | 210110041R00 | Montáž spínače zapuštěného a polozapuštěného včetně zapojení, jednopólového, , řazení 1 | kus | 8 |  | 0 | 0 | 0 | 70 | 560 | 15 | 0 | 0 | 0 | 0 | 0 | M21 | RTS 21/ I | Indiv | 0.1475 | 1.18 |  | Práce |  |  |  | POL1_9
10 | 210110045R00 | Montáž spínače zapuštěného a polozapuštěného včetně zapojení, střídavého, , řazení 6 | kus | 6 |  | 0 | 0 | 0 | 80 | 480 | 15 | 0 | 0 | 0 | 0 | 0 | M21 | RTS 21/ I | Indiv | 0.16867 | 1.01 |  | Práce |  |  |  | POL1_9
11 | 210110046R00 | Montáž spínače zapuštěného a polozapuštěného včetně zapojení, křížového, , řazení 7 | kus | 2 |  | 0 | 0 | 0 | 90 | 180 | 15 | 0 | 0 | 0 | 0 | 0 | M21 | RTS 21/ I | Indiv | 0.18967 | 0.38 |  | Práce |  |  |  | POL1_9
12 | 210110043R00 | Montáž spínače zapuštěného a polozapuštěného včetně zapojení, sériového, , řazení 5 | kus | 1 |  | 0 | 0 | 0 | 56.88 | 56.88 | 15 | 0 | 0 | 0 | 0 | 0 | M21 | RTS 21/ I | Indiv | 0.16867 | 0.17 |  | Práce |  |  |  | POL1_
13 | 210111011R00 | Montáž zásuvky domovní zapuštěné včetně zapojení, , provedení 2P+PE, | kus | 8 |  | 0 | 0 | 0 | 123.5 | 988 | 15 | 0 | 0 | 0 | 0 | 0 | M21 | RTS 21/ I | Indiv | 0.26 | 2.08 |  | Práce |  |  |  | POL1_9
14 | 210111022R00 | Montáž zásuvky domovní v krabici včetně zapojení, průběžné zapojení, , provedení 2P+PE, | kus | 4 |  | 0 | 0 | 0 | 350 | 1400 | 15 | 0 | 0 | 0 | 0 | 0 | M21 | RTS 21/ I | Indiv | 0.48483 | 1.94 |  | Práce |  |  |  | POL1_
15 | 210140201R00 | Montáž ovladače pomocných obvodů s průčelní deskou včetně zapojení, jednotlačítkového | kus | 1 |  | 0 | 0 | 0 | 165 | 165 | 15 | 0 | 0 | 0 | 0 | 0 | M21 | RTS 21/ I | Indiv | 0.34783 | 0.35 |  | Práce |  |  |  | POL1_9
16 | 210190071R00 | Montáž rozvaděče nedělitelného, do hmotnosti 500 kg | kus | 1 |  | 0 | 0 | 0 | 2155 | 2155 | 15 | 0 | 0 | 0 | 0 | 0 | M21 | RTS 21/ I | Indiv | 4.536 | 4.54 |  | Práce |  |  |  | POL1_9
|  | montáž rozvaděčů nn a vn včetně usazení, sestavení dílců, vyvážení, upevnění, zapojení a montáž demontovaných částí a přístrojů, kontroly a dotažení spojů, opravy nátěrů, avšak bez zapojení, a ukončení kabelů | [24 empty] | SPI | montáž rozvaděčů nn a vn včetně usazení, sestavení dílců, vyvážení, upevnění, zapojení a montáž demontovaných částí a přístrojů, kontroly a dotažení spojů, opravy nátěrů, avšak bez zapojení, a ukončení kabelů
17 | 210203201R00 | Svítidla a osvětlovací zařízení svítidlo žárovkové, 1 žárovka, závěsné | kus | 14 |  | 0 | 0 | 0 | 132 | 1848 | 15 | 0 | 0 | 0 | 0 | 0 | M21 | RTS 18/ I | Indiv | 0.32 | 4.48 |  | Práce |  |  |  | POL1_9
18 | 210220321RT1 | Montáž svorky hromosvodové "Bernard" na potrubí, včetně dodávky svorky a Cu pásku (bez vodiče a připoj. vod.) | kus | 5 |  | 0 | 10.2 | 51 | 127.3 | 636.5 | 15 | 0 | 0.00025 | 0 | 0 | 0 | M21 | RTS 21/ I | Indiv | 0.26417 | 1.32 |  | Práce |  |  |  | POL1_9
19 | 210800546R00 | Montáž vodiče H07V-U (CY), 4 mm2, uloženého pevně, | m | 20 |  | 0 | 0 | 0 | 42.9 | 858 | 15 | 0 | 0 | 0 | 0 | 0 | M21 | RTS 21/ I | Indiv | 0.0905 | 1.81 |  | Práce |  |  |  | POL1_9
20 | 210810045R00 | Montáž kabelu CYKY 750 V, 3 x 1,5 mm2, pevně uloženého | m | 170 |  | 0 | 0 | 0 | 47.3 | 8041 | 15 | 0 | 0 | 0 | 0 | 0 | M21 | RTS 21/ I | Indiv | 0.09955 | 16.92 |  | Práce |  |  |  | POL1_9
21 | 210810017R00 | Montáž kabelu CYKY 750 V, 5 x (4 až 16 mm2), volně uloženého | m | 20 |  | 0 | 0 | 0 | 27.7 | 554 | 15 | 0 | 0 | 0 | 0 | 0 | M21 | RTS 21/ I | RTS 21/ I | 0.05794 | 1.16 |  | Práce |  |  |  | POL1_
Díl: | MAT-1 | Souhrn materiálů |  |  |  | 0 |  | 1228 |  | 0 |  | 0 |  | 0.01 |  | 0 |  |  |  |  | 0 | [5 empty] | DIL
22 | 34111098R | kabel CYKY; instalační; pro pevné uložení ve vnitřních a venk.prostorách v zemi, betonu; Cu plné holé jádro, tvar jádra RE-kulatý jednodrát; počet a průřez žil 5x4mm2; počet žil 5; teplota použití -30 až 70 °C; max.provoz.teplota při zkratu 160 °C; min.teplota pokládky -5 °C; průřez vodiče 4,0 mm2; samozhášivý; odolnost vůči UV záření; barva pláště černá | m | 20 |  | 0 | 61.4 | 1228 | 0 | 0 | 15 | 0 | 0.00041 | 0.01 | 0 | 0 | SPCM | RTS 21/ I | RTS 21/ I | 0 | 0 |  | Specifikace |  |  |  | POL3_
Díl: | M21 | Elektromontáže |  |  |  | 0 |  | 0 |  | 11957.4 |  | 0 |  | 0 |  | 0 |  |  |  |  | 25.17 | [5 empty] | DIL
23 | 210810046R00 | Montáž kabelu CYKY 750 V, 3 x 2,5 mm2, pevně uloženého | m | 218 |  | 0 | 0 | 0 | 47.3 | 10311.4 | 15 | 0 | 0 | 0 | 0 | 0 | M21 | RTS 21/ I | Indiv | 0.09955 | 21.7 |  | Práce |  |  |  | POL1_9
24 | 210810056R00 | Montáž kabelu CYKY 750 V, 5 x 2,5 mm2, pevně uloženého | m | 20 |  | 0 | 0 | 0 | 47.3 | 946 | 15 | 0 | 0 | 0 | 0 | 0 | M21 | RTS 21/ I | Indiv | 0.09955 | 1.99 |  | Práce |  |  |  | POL1_9
25 | 210950101R00 | Vodiče, šňůry a kabely hliníkové označovací štítek na kabel, , | kus | 17 |  | 0 | 0 | 0 | 11.9 | 202.3 | 15 | 0 | 0 | 0 | 0 | 0 | M21 | RTS 21/ I | Indiv | 0.025 | 0.43 |  | Práce |  |  |  | POL1_9
26 | 222290001R00 | Zásuvka 1xRJ45 UTP kat.5e pod omítku | kus | 1 |  | 0 | 0 | 0 | 66.6 | 66.6 | 15 | 0 | 0 | 0 | 0 | 0 |  | RTS 21/ I | Indiv | 0.14033 | 0.14 |  | Práce |  |  |  | POL1_9
27 | 222323201R00 | Zvonek ss./st. 3-24V na úchyt.body | kus | 1 |  | 0 | 0 | 0 | 144 | 144 | 15 | 0 | 0 | 0 | 0 | 0 |  | RTS 21/ I | Indiv | 0.3035 | 0.3 |  | Práce |  |  |  | POL1_9
28 | 222323301R00 | Domácí telefon digitální, na úchyt.body | kus | 1 |  | 0 | 0 | 0 | 188 | 188 | 15 | 0 | 0 | 0 | 0 | 0 |  | RTS 21/ I | Indiv | 0.3965 | 0.4 |  | Práce |  |  |  | POL1_9
29 | 222325032R00 | Požární konvenční stropní bodový hlásič na patici | kus | 1 |  | 0 | 0 | 0 | 99.1 | 99.1 | 15 | 0 | 0 | 0 | 0 | 0 |  | RTS 21/ I | Indiv | 0.20883 | 0.21 |  | Práce |  |  |  | POL1_9
Díl: | M22 | Montáž sdělovací a zabezp. techniky |  |  |  | 0 |  | 0 |  | 12640 |  | 0 |  | 0 |  | 0 |  |  |  |  | 0 | [5 empty] | DIL
30 | 220261663RX | Zhotovení drážky ve zdivu | m | 158 |  | 0 | 0 | 0 | 80 | 12640 | 15 | 0 | 0 | 0 | 0 | 0 |  | Vlastní | Indiv | 0 | 0 |  | Práce |  |  |  | POL1_9
Díl: | MAT-1 | Souhrn materiálů |  |  |  | 0 |  | 23983.9 |  | 255 |  | 0 |  | 0.08 |  | 0 |  |  |  |  | 0 | [5 empty] | DIL
31 | 34111031R | kabel CYKY; instalační; pro pevné uložení ve vnitřních a venk.prostorách v zemi, betonu; Cu plné holé jádro, tvar jádra RE-kulatý jednodrát; počet a průřez žil 3x1,5mm2; počet žil 3; teplota použití -30 až 70 °C; max.provoz.teplota při zkratu 160 °C; min.teplota pokládky -5 °C; průřez vodiče 1,5 mm2; samozhášivý; odolnost vůči UV záření; barva pláště černá | m | 40 |  | 0 | 14.1 | 564 | 0 | 0 | 15 | 0 | 0.00016 | 0.01 | 0 | 0 | SPCM | RTS 21/ I | Indiv | 0 | 0 |  | Specifikace |  |  |  | POL3_0
32 | 34111032R | kabel CYKY; instalační; pro pevné uložení ve vnitřních a venk.prostorách v zemi, betonu; Cu plné holé jádro, tvar jádra RE-kulatý jednodrát; počet a průřez žil 3x1,5mm2; počet žil 3; teplota použití -30 až 70 °C; max.provoz.teplota při zkratu 160 °C; min.teplota pokládky -5 °C; průřez vodiče 1,5 mm2; samozhášivý; odolnost vůči UV záření; barva pláště černá | m | 130 |  | 0 | 14.1 | 1833 | 0 | 0 | 15 | 0 | 0.00016 | 0.02 | 0 | 0 | SPCM | RTS 21/ I | Indiv | 0 | 0 |  | Specifikace |  |  |  | POL3_0
33 | 34111036R | kabel CYKY; instalační; pro pevné uložení ve vnitřních a venk.prostorách v zemi, betonu; Cu plné holé jádro, tvar jádra RE-kulatý jednodrát; počet a průřez žil 3x2,5mm2; počet žil 3; teplota použití -30 až 70 °C; max.provoz.teplota při zkratu 160 °C; min.teplota pokládky -5 °C; průřez vodiče 2,5 mm2; samozhášivý; odolnost vůči UV záření; barva pláště černá | m | 218 |  | 0 | 22.8 | 4970.4 | 0 | 0 | 15 | 0 | 0.0002 | 0.04 | 0 | 0 | SPCM | RTS 21/ I | Indiv | 0 | 0 |  | Specifikace |  |  |  | POL3_0
34 | 34111094R | kabel CYKY; instalační; pro pevné uložení ve vnitřních a venk.prostorách v zemi, betonu; Cu plné holé jádro, tvar jádra RE-kulatý jednodrát; počet a průřez žil 5x2,5mm2; počet žil 5; teplota použití -30 až 70 °C; max.provoz.teplota při zkratu 160 °C; min.teplota pokládky -5 °C; průřez vodiče 2,5 mm2; samozhášivý; odolnost vůči UV záření; barva pláště černá | m | 20 |  | 0 | 37.1 | 742 | 0 | 0 | 15 | 0 | 0.0003 | 0.01 | 0 | 0 | SPCM | RTS 21/ I | Indiv | 0 | 0 |  | Specifikace |  |  |  | POL3_0
35 | 34140966R | vodič CY; silový, propojovací jednožilový; pevné uložení; jádro Cu plné holé; počet žil 1; jmen.průřez jádra 6,00 mm2; vnější průměr 4,8 mm; izolace PVC; tl. izolace min 0,8 mm; odolnost proti šíření plamene | m | 20 |  | 0 | 15.5 | 310 | 0 | 0 | 15 | 0 | 6e-05 | 0 | 0 | 0 | SPCM | RTS 21/ I | Indiv | 0 | 0 |  | Specifikace |  |  |  | POL3_0
36 | 34513102R | objímka pro žárovku; typ E27 závěsná keramická | kus | 14 |  | 0 | 28.9 | 404.6 | 0 | 0 | 15 | 0 | 0 | 0 | 0 | 0 | SPCM | RTS 21/ I | Indiv | 0 | 0 |  | Specifikace |  |  |  | POL3_0
37 | 34535400R | strojek pro jednopólový spínač; řazení 1, 1So; 10AX, 250VAC | kus | 8 |  | 0 | 132 | 1056 | 0 | 0 | 15 | 0 | 1e-05 | 0 | 0 | 0 | SPCM | RTS 21/ I | Indiv | 0 | 0 |  | Specifikace |  |  |  | POL3_0
38 | 34535435R | strojek pro ovládač zapínací se svorkou N; řazení 1/0, 1/0So, 1/0S; 10 A, 250 V AC | kus | 1 |  | 0 | 143.5 | 143.5 | 0 | 0 | 15 | 0 | 6e-05 | 0 | 0 | 0 | SPCM | RTS 21/ I | Indiv | 0 | 0 |  | Specifikace |  |  |  | POL3_0
39 | 34535444R | strojek pro spínač střídavý; řazení 6, 6So; 10AX, 250VAC | kus | 6 |  | 0 | 129.5 | 777 | 0 | 0 | 15 | 0 | 5e-05 | 0 | 0 | 0 | SPCM | RTS 21/ I | Indiv | 0 | 0 |  | Specifikace |  |  |  | POL3_0
40 | 34536350R | spínač páčkový zapuštěný; trojpólový; IP 20; řazení 3; 16 A, 400 V AC; barva bílá; kompletní spínač | kus | 1 |  | 0 | 296 | 296 | 0 | 0 | 15 | 0 | 0.0001 | 0 | 0 | 0 | SPCM | RTS 21/ I | Indiv | 0 | 0 |  | Specifikace |  |  |  | POL3_
41 | 34535446R | strojek pro spínač křížový; řazení 7, 7So; 10AX, 250VAC | kus | 2 |  | 0 | 187.5 | 375 | 0 | 0 | 15 | 0 | 5e-05 | 0 | 0 | 0 | SPCM | RTS 21/ I | Indiv | 0 | 0 |  | Specifikace |  |  |  | POL3_0
42 | 34551610R | zásuvka jednonásobná s ochr.kolíkem; řazení 2P+PE; 16 A, 250 V AC | kus | 8 |  | 0 | 159 | 1272 | 0 | 0 | 15 | 0 | 1e-05 | 0 | 0 | 0 | SPCM | RTS 21/ I | Indiv | 0 | 0 |  | Specifikace |  |  |  | POL3_0
43 | 34551420R | zásuvka dvojnásobná s ochrannými kolíky; řazení 2x(2P+PE); 16 A, 250 V AC | kus | 35 |  | 0 | 119 | 4165 | 0 | 0 | 15 | 0 | 0.0001 | 0 | 0 | 0 | SPCM | RTS 21/ I | RTS 21/ I | 0 | 0 |  | Specifikace |  |  |  | POL3_
44 | 34551633R | zásuvka s ochranným kolíkem, s clonkami, s ochranou před přepětím; řazení 2P+PE; 16 A, 250 V AC; IP 40 | kus | 4 |  | 0 | 1202 | 4808 | 0 | 0 | 15 | 0 | 1e-05 | 0 | 0 | 0 | SPCM | RTS 21/ I | Indiv | 0 | 0 |  | Specifikace |  |  |  | POL3_0
45 | 345711592R | trubka ohebná, elektroinstalační; mat. PVC samozhášivé; vnější pr.= 25,0 mm; vnitřní pr.= 18,3 mm; mech.odolnost nízká; mezní hodnota zatížení 320 N/5 cm; teplot.rozsah -5 až 60 °C; stupeň hořlavosti A1-F; použití: pro instalaci na povrch, do omítky nebo pod omítku, pro montáž do dutých zdí, příček a stropů | ks | 1 |  | 0 | 6.5 | 6.5 | 0 | 0 | 15 | 0 | 6e-05 | 0 | 0 | 0 | SPCM | RTS 21/ I | Indiv | 0 | 0 |  | Specifikace |  |  |  | POL3_0
46 | 345711593R | trubka ohebná, elektroinstalační; mat. PVC samozhášivé; vnější pr.= 32,0 mm; vnitřní pr.= 24,3 mm; mech.odolnost nízká; mezní hodnota zatížení 320 N/5 cm; teplot.rozsah -5 až 60 °C; stupeň hořlavosti A1-F; použití: pro instalaci na povrch, do omítky nebo pod omítku, pro montáž do dutých zdí, příček a stropů | m | 20 |  | 0 | 10.2 | 204 | 0 | 0 | 15 | 0 | 0.00016 | 0 | 0 | 0 | SPCM | RTS 21/ I | Indiv | 0 | 0 |  | Specifikace |  |  |  | POL3_0
47 | 3457115961R | trubka ohebná, elektroinstalační; mat. PVC samozhášivé; vnější pr.= 20,0 mm; vnitřní pr.= 14,1 mm; mech.odolnost střední; mezní hodnota zatížení 750 N/5 cm; teplot.rozsah -5 až 60 °C; stupeň hořlavosti A1-F; použití: pro instalaci na povrch, do omítky nebo pod omítku, pro montáž do dutých zdí, příček a stropů a betonu, do nebezpečné zóny 2 | m | 22 |  | 0 | 9.2 | 202.4 | 0 | 0 | 15 | 0 | 7e-05 | 0 | 0 | 0 | SPCM | RTS 21/ I | Indiv | 0 | 0 |  | Specifikace |  |  |  | POL3_0
48 | 34571511R | krabice elektroinstalační pod omítku; přístrojová; mat. PVC samozhášivé; teplot.rozsah -5 až 60 °C; určeno pro rozvody s napětím 400 V a proudem max. 16 A; rozměry-průměr,hloubka pr.73x30 mm | kus | 65 |  | 0 | 6.1 | 396.5 | 0 | 0 | 15 | 0 | 2e-05 | 0 | 0 | 0 | SPCM | RTS 21/ I | Indiv | 0 | 0 |  | Specifikace |  |  |  | POL3_0
49 | 371202010R | zásuvka datová vodotěsná a prachotěsná RJ45, montáž na omítku, včetně jednoduché krabice | kus | 1 |  | 0 | 537 | 537 | 0 | 0 | 15 | 0 | 0 | 0 | 0 | 0 | SPCM | RTS 21/ I | Indiv | 0 | 0 |  | Specifikace |  |  |  | POL3_0
50 | 371202012R | zásuvka datová 1xRJ45, bílá, montáž do instalačních krabic | kus | 1 |  | 0 | 217 | 217 | 0 | 0 | 15 | 0 | 0 | 0 | 0 | 0 | SPCM | RTS 21/ I | Indiv | 0 | 0 |  | Specifikace |  |  |  | POL3_0
51 | 38226869R | telefon domácí; vyhotovení nástěnné; vyzváněcí signál elektronický; bílá; počet tlačítek 9 | kus | 1 |  | 0 | 704 | 704 | 0 | 0 | 15 | 0 | 0.0004 | 0 | 0 | 0 | SPCM | RTS 21/ I | Indiv | 0 | 0 |  | Specifikace |  |  |  | POL3_0
52 | 742P15OA0 | OZNAČOVACÍ ŠTÍTEK NA KABEL | kus | 17 |  | 0 | 0 | 0 | 15 | 255 | 15 | 0 | 0 | 0 | 0 | 0 |  | RTS 21/ I | Indiv | 0 | 0 |  | Agregovaná položka |  |  |  | POL2_
Díl: | MAT-3 | Revize |  |  |  | 0 |  | 0 |  | 3500 |  | 0 |  | 0 |  | 0 |  |  |  |  | 0 | [5 empty] | DIL
53 | R-00001 | Revize elektroinstalace | ks | 1 |  | 0 | 0 | 0 | 3500 | 3500 | 15 | 0 | 0 | 0 | 0 | 0 |  | Vlastní | Indiv | 0 | 0 |  | Práce |  |  |  | POL1_9
Díl: | MAT-4 | Dodávka rozvaděčů |  |  |  | 0 |  | 15500 |  | 0 |  | 0 |  | 0 |  | 0 |  |  |  |  | 0 | [5 empty] | DIL
54 | R-00002 | Rozvaděč RB vč.výzbroje + jistič 25B/3 do ER | kpl | 1 |  | 0 | 15500 | 15500 | 0 | 0 | 15 | 0 | 0 | 0 | 0 | 0 |  | Vlastní | Indiv | 0 | 0 |  | Specifikace |  |  |  | POL3_0
Díl: | ON | Ostatní náklady |  |  |  | 0 |  | 0 |  | 2000 |  | 0 |  | 0 |  | 0 |  |  |  |  | 0 | [5 empty] | DIL
55 | OS-0001 | Podružný materiál použitý při realizaci stavby | ks | 1 |  | 0 | 0 | 0 | 2000 | 2000 | 15 | 0 | 0 | 0 | 0 | 0 |  | Vlastní | Indiv | 0 | 0 |  | Práce |  |  |  | POL1_9
[25 empty] | 15 | 21 | DPH
| Celkem |  |  |  |  | 0 | [18 empty] | 0 | 0 | SUM
END