## ST - Krycí list
VÝKAZ VÝMĚR
Rozpočet |  | 180730ST.1 | Stavební část - Výkaz výměr | JKSO
Objekt |  | Název objektu |  | SKP
SO 01.ST |  | NAVRHOVANÝ STAV |  | Měrná jednotka
Stavba |  | Název stavby |  | Počet jednotek | 0
STL1807301 |  | OPRAVA OBJEKTU NÁDRAŽNÍ 4 |  | Náklady na m.j. | 0
Projektant |  |  |  | Typ rozpočtu
Zpracovatel projektu |  | 0
Objednatel
Dodavatel |  |  |  | Zakázkové číslo | STL1807301
Rozpočtoval |  |  |  | Počet listů
ROZPOČTOVÉ NÁKLADY
Základní rozpočtové náklady |  |  | Ostatní rozpočtové náklady
| HSV celkem | 0 | Ztížené výrobní podmínky |  | 0
Z | PSV celkem | 0 | Oborová přirážka |  | 0
R | M práce celkem | 0 | Přesun stavebních kapacit |  | 0
N | M dodávky celkem | 0 | Mimostaveništní doprava |  | 0
ZRN celkem |  | 0 | Zařízení staveniště |  | 0
|  |  | Provoz investora |  | 0
HZS |  | 0 | Kompletační činnost (IČD) |  | 0
ZRN+HZS |  | 0 | Ostatní náklady neuvedené |  | 550000
ZRN+ost.náklady+HZS |  | 550000 | Ostatní náklady celkem |  | 550000
Vypracoval |  |  | Za zhotovitele | Za objednatele
Jméno : |  |  | Jméno : | Jméno :
Datum : |  |  | Datum : | Datum :
Podpis : |  |  | Podpis: | Podpis:
Základ pro DPH |  | 15 | % | 550000
DPH |  | 15 | % | 82500
Základ pro DPH |  | 0 | % | 0
DPH |  | 0 | % | 0
CENA ZA OBJEKT CELKEM |  |  |  | 632500
Poznámka :
Pozn.: Rozpočet a výkaz výměr je pouze jednou z částí projektu. Pro nacenění díla musí realizační firma brát v úvahu také kompletní výkresovou dokumentaci a případné chybějících komponentů nebo úkonů do cenové nabídky tento doplnit, aby bylo dílo kompletní. Prostudování kompletní dokumentace je nutnou podmínkou předložení nabídky. Před naceněnín zkontrolovat v digitální verzi souboru, jestli není část řádku položky skryta a informace o výrobku tak neúplná.

## ST - Rekapitulace
Stavba : |  | STL1807301 OPRAVA OBJEKTU NÁDRAŽNÍ 4 |  |  | Rozpočet : | 180730ST.1
Objekt : |  | SO 01.ST NAVRHOVANÝ STAV |  |  | Stavební část - Výkaz výměr k DPS
REKAPITULACE STAVEBNÍCH DÍLŮ
| Stavební díl |  | HSV | PSV | Dodávka | Montáž | HZS
11 | Přípravné a přidružené práce |  | 0 | 0 | 0 | 0 | 0
3 | Svislé a kompletní konstrukce |  | 0 | 0 | 0 | 0 | 0
311 | Sádrokartonové konstrukce |  | 0 | 0 | 0 | 0 | 0
61 | Upravy povrchů vnitřní |  | 0 | 0 | 0 | 0 | 0
62 | Úpravy povrchů vnější |  | 0 | 0 | 0 | 0 | 0
63 | Podlahy a podlahové konstrukce |  | 0 | 0 | 0 | 0 | 0
94 | Lešení a stavební výtahy |  | 0 | 0 | 0 | 0 | 0
95 | Dokončovací konstrukce na pozemních stavbách |  | 0 | 0 | 0 | 0 | 0
99 | Staveništní přesun hmot |  | 0 | 0 | 0 | 0 | 0
711 | Izolace proti vodě |  | 0 | 0 | 0 | 0 | 0
712 | Živičné krytiny |  | 0 | 0 | 0 | 0 | 0
713 | Izolace tepelné |  | 0 | 0 | 0 | 0 | 0
721 | Vnitřní kanalizace |  | 0 | 0 | 0 | 0 | 0
762 | Konstrukce tesařské |  | 0 | 0 | 0 | 0 | 0
764 | Konstrukce klempířské |  | 0 | 0 | 0 | 0 | 0
766 | Konstrukce truhlářské |  | 0 | 0 | 0 | 0 | 0
767 | Konstrukce zámečnické |  | 0 | 0 | 0 | 0 | 0
771 | Podlahy z dlaždic a obklady |  | 0 | 0 | 0 | 0 | 0
776 | Podlahy povlakové |  | 0 | 0 | 0 | 0 | 0
781 | Obklady keramické |  | 0 | 0 | 0 | 0 | 0
783 | Nátěry |  | 0 | 0 | 0 | 0 | 0
784 | Malby |  | 0 | 0 | 0 | 0 | 0
790 | Vnitřní vybavení |  | 0 | 0 | 0 | 0 | 0
M33 | Montáže dopravních zařízení a vah-výtahy |  | 0 | 0 | 0 | 0 | 0
| CELKEM OBJEKT |  | 0 | 0 | 0 | 0 | 0
VEDLEJŠÍ ROZPOČTOVÉ NÁKLADY
Název VRN |  |  | Kč | % | Základna |  | Kč
Ztížené výrobní podmínky |  |  | 0 | 5 | 0 |  | 0 | 0
Oborová přirážka |  |  | 0 | 0 | 0 |  | 0 | 0
Přesun stavebních kapacit |  |  | 0 | 0 | 0 |  | 0 | 0
Mimostaveništní doprava |  |  | 0 | 0 | 0 |  | 0 | 0
Zařízení staveniště |  |  | 0 | 0 | 0 |  | 0 | 1
Provoz investora |  |  | 0 | 0 | 0 |  | 0 | 1
Kompletační činnost (IČD) |  |  | 0 | 0 | 0 |  | 0 | 2
Rezerva rozpočtu | [6 empty] | 550000 | 2
| CELKEM VRN |  |  |  |  | 550000

## ST - Položky
Výkaz výměr
Stavba : |  | STL1807301 OPRAVA OBJEKTU NÁDRAŽNÍ 4 |  | Rozpočet: | 180730ST.1
Objekt : |  | SO 01.ST NAVRHOVANÝ STAV |  | Stavební část - Výkaz výměr
P.č. | Číslo položky | Název položky | MJ | množství | cena / MJ | celkem (Kč)
Díl: | 11 | Přípravné a přidružené práce | [5 empty] | 1
1 | 11001 | Úpravy portálu dle požadavků OPP MMB | kpl | 1 | 0 | 0 |  | 2 | 12 | 0 | 280 | 1 | 0 | 0 | 0 | 0 | 0 | 12 | 0 | 0
|  | položku čerpat pouze na základě písemného souhlasu investora: |  | 0 |  |  | položku čerpat pouze na základě písemného souhlasu investora:
|  | 1 |  | 1 |  |  | 1
2 | 11003 | Dodatečný statický posudek pro řešení umístění výtahů | kpl | 1 | 0 | 0 |  | 2 | 12 | 0 | 282 | 1 | 0 | 0 | 0 | 0 | 0 | 12 | 0 | 0
3 | 11005 | Dokumentace skut.provedení | kpl | 1 | 0 | 0 |  | 2 | 12 | 0 | 284 | 1 | 0 | 0 | 0 | 0 | 0 | 12 | 0 | 0
4 | 11006 | Pasportizace okolních budov a komunikací | kpl | 1 | 0 | 0 |  | 2 | 12 | 0 | 383 | 1 | 0 | 0 | 0 | 0 | 0 | 12 | 0 | 0
5 | 11007 | Měření hluku z provozu výtahů vypracování protokolu, předložení na KHS | kpl | 1 | 0 | 0 |  | 2 | 12 | 0 | 389 | 1 | 0 | 0 | 0 | 0 | 0 | 12 | 0 | 0
|  | měřeno v nejzatíženějších obytných místnostech dle konzultace s KHS: |  | 0 |  |  | měřeno v nejzatíženějších obytných místnostech dle konzultace s KHS:
|  | 1 |  | 1 |  |  | 1
6 | 11008 | Zařízení staveniště | kpl | 1 | 0 | 0 |  | 2 | 12 | 0 | 390 | 1 | 0 | 0 | 0 | 0 | 0 | 12 | 0 | 0
|  | vč.návrhu velikosti a umístění záboru, poplatků za zábor: |  | 0 |  |  | vč.návrhu velikosti a umístění záboru, poplatků za zábor:
|  | vč.opatření z hlediska ochrany prachu a hluku: |  | 0 |  |  | vč.opatření z hlediska ochrany prachu a hluku:
|  | vč.opatření BOZP z hlediska umístění staveniště na frekventované ulici: |  | 0 |  |  | vč.opatření BOZP z hlediska umístění staveniště na frekventované ulici:
|  | vč.technického popisu a grafického znázornění jednotlivých opatření: |  | 0 |  |  | vč.technického popisu a grafického znázornění jednotlivých opatření:
|  | 1 |  | 1 |  |  | 1
| Celkem za | 11 Přípravné a přidružené práce |  |  |  | 0 |  | 4 |  |  |  |  | 0 | 0 | 0 | 0 | 0
Díl: | 3 | Svislé a kompletní konstrukce | [5 empty] | 1
7 | 310236241RT1 | Zazdívka otvorů pl. 0,09 m2 cihlami, tl. zdi 30 cm s použitím suché maltové směsi | kus | 200 | 0 | 0 |  | 2 | 1 | 1 | 1 | 1 | 0 | 0 | 0 | 0 | 0 | 1 | 1 | 0.04842
8 | 310271520R00 | Zazdívka otvorů do 1 m2, pórobet.tvárnice, tl.20cm | m3 | 13.5133 | 0 | 0 |  | 2 | 1 | 1 | 1 | 1 | 0 | 0 | 0 | 0 | 0 | 1 | 1 | 0.57152
|  | 1.PP:1,0*2,02*0,2 |  | 0.404 |  |  | 1.PP:1,0*2,02*0,2
|  | 3.NP:(1,1*0,8+0,6*0,8+0,5*1,43*3+0,75*1,43*2+0,75*1,41)*0,2 |  | 1.3415 |  |  | 3.NP:(1,1*0,8+0,6*0,8+0,5*1,43*3+0,75*1,43*2+0,75*1,41)*0,2
|  | 4.NP:(0,75*1,41*8+0,37*1,43*4+0,5*1,43*4+1,15*0,8+0,6*0,8)*0,2 |  | 2.9673 |  |  | 4.NP:(0,75*1,41*8+0,37*1,43*4+0,5*1,43*4+1,15*0,8+0,6*0,8)*0,2
|  | 5.NP:(0,75*1,41*5+0,37*1,43*3+0,5*1,43*3+1,15*0,8*+0,6*0,8*2)*0,2 |  | 1.9806 |  |  | 5.NP:(0,75*1,41*5+0,37*1,43*3+0,5*1,43*3+1,15*0,8*+0,6*0,8*2)*0,2
|  | 6.NP:(0,75*1,41*8+0,37*1,43*4+0,5*1,43*4+0,6*0,8)*0,2 |  | 2.7833 |  |  | 6.NP:(0,75*1,41*8+0,37*1,43*4+0,5*1,43*4+0,6*0,8)*0,2
|  | 7.NP:(0,75*1,41*4+0,37*1,43*2+0,5*1,43*2+0,6*0,8+1,15*0,8)*0,2 |  | 1.6236 |  |  | 7.NP:(0,75*1,41*4+0,37*1,43*2+0,5*1,43*2+0,6*0,8+1,15*0,8)*0,2
|  | 8.NP:(0,75*1,41*5+0,37*1,43*3+0,5*1,43*2+0,6*0,8*2+1,15*0,8*2+1,2*0,8)*0,2 |  | 2.413 |  |  | 8.NP:(0,75*1,41*5+0,37*1,43*3+0,5*1,43*2+0,6*0,8*2+1,15*0,8*2+1,2*0,8)*0,2
9 | 310271525R00 | Zazdívka otvorů do 1 m2, pórobet.tvárnice, tl.25cm | m3 | 2.28 | 0 | 0 |  | 2 | 1 | 0 | 0 | 1 | 0 | 0 | 0 | 0 | 0 | 1 | 0 | 0.75507
|  | 2.NP:(0,8+0,45)*2*0,8*0,25 |  | 0.5 |  |  | 2.NP:(0,8+0,45)*2*0,8*0,25
|  | 4.NP:1,5*0,8*2*0,25 |  | 0.6 |  |  | 4.NP:1,5*0,8*2*0,25
|  | 5.NP:1,5*0,8*0,25 |  | 0.3 |  |  | 5.NP:1,5*0,8*0,25
|  | 6.NP:1,5*0,8*2*0,25 |  | 0.6 |  |  | 6.NP:1,5*0,8*2*0,25
|  | 7.NP:1,4*0,8*0,25 |  | 0.28 |  |  | 7.NP:1,4*0,8*0,25
10 | 310271537R00 | Zazdívka otvorů do 1m2, pórobet.tvárnice,tl.37,5cm | m3 | 0.5553 | 0 | 0 |  | 2 | 1 | 1 | 1 | 1 | 0 | 0 | 0 | 0 | 0 | 1 | 1 | 0.5982
|  | 3.NP:(0,37*1,43+0,75*1,41)*0,35 |  | 0.5553 |  |  | 3.NP:(0,37*1,43+0,75*1,41)*0,35
11 | 310271630R00 | Zazdívka otvorů do 4 m2, pórobet.tvárnice, tl.30cm | m3 | 4.137 | 0 | 0 |  | 2 | 1 | 1 | 1 | 1 | 0 | 0 | 0 | 0 | 0 | 1 | 1 | 0.5818
|  | 1.PP:1,6*2,5*0,3-0,9*1,9*0,3+2,0*1,15*0,3*5 |  | 4.137 |  |  | 1.PP:1,6*2,5*0,3-0,9*1,9*0,3+2,0*1,15*0,3*5
12 | 311271177RT2 | Zdivo z tvárnic pórobeton. hladkých tl. 30 cm | m2 | 22.8511 | 0 | 0 |  | 2 | 1 | 0 | 0 | 1 | 0 | 0 | 0 | 0 | 0 | 1 | 0 | 0.15954
|  | 1.PP:3,25*3,73-0,9*1,97 |  | 10.3495 |  |  | 1.PP:3,25*3,73-0,9*1,97
|  | 1.NP:3,7*2,95 |  | 10.915 |  |  | 1.NP:3,7*2,95
|  | 3.NP:0,37*1,43+0,75*1,41 |  | 1.5866 |  |  | 3.NP:0,37*1,43+0,75*1,41
13 | 311271178R00 | Zdivo z tvárnic pórobeton. hladkých tl. 37,5 cm | m2 | 1.5866 | 0 | 0 |  | 2 | 1 | 1 | 1 | 1 | 0 | 0 | 0 | 0 | 0 | 1 | 1 | 0.34808
|  | 3.NP:0,37*1,43+0,75*1,41 |  | 1.5866 |  |  | 3.NP:0,37*1,43+0,75*1,41
14 | 317121044RU1 | Překlad nosný pórobeton, světlost otv. do 180 cm překlad nosný 149 x 24,9 x 30 cm | kus | 1 | 0 | 0 |  | 2 | 1 | 1 | 1 | 1 | 0 | 0 | 0 | 0 | 0 | 1 | 1 | 0.09575
|  | P7:1 |  | 1 |  |  | P7:1
15 | 317121047RT2 | Překlad nenosný porobeton, světlost otv. do 105 cm překlad nenosný 124 x 24,9 x 10 cm | kus | 11 | 0 | 0 |  | 2 | 1 | 1 | 1 | 1 | 0 | 0 | 0 | 0 | 0 | 1 | 1 | 0.02752
|  | P1:11 |  | 11 |  |  | P1:11
16 | 317121047RT4 | Překlad nenosný pórobeton, světlost otv. do 105 cm překlad nenosný 124 x 24,9 x 15 cm | kus | 1 | 0 | 0 |  | 2 | 1 | 1 | 1 | 1 | 0 | 0 | 0 | 0 | 0 | 1 | 1 | 0.03979
|  | P8:1 |  | 1 |  |  | P8:1
17 | 317121151RR | ŽB monolit.překlad do 105 cm 300x250 | kus | 1 | 0 | 0 |  | 2 | 1 | 1 | 1 | 1 | 0 | 0 | 0 | 0 | 0 | 1 | 1 | 0.21
18 | 317941121R00 | Osazení ocelových válcovaných nosníků | t | 0.8385 | 0 | 0 |  | 2 | 1 | 1 | 1 | 1 | 0 | 0 | 0 | 0 | 0 | 1 | 1 | 0.01954
|  | P2:1,05*2*6*0,00377 |  | 0.0475 |  |  | P2:1,05*2*6*0,00377
|  | P3:1,2*2*10*0,00377 |  | 0.0905 |  |  | P3:1,2*2*10*0,00377
|  | P4:2,6*2*1*0,00377 |  | 0.0196 |  |  | P4:2,6*2*1*0,00377
|  | P5:1,6*2*3*0,00377 |  | 0.0362 |  |  | P5:1,6*2*3*0,00377
|  | P6:1,3*2*50*0,00377 |  | 0.4901 |  |  | P6:1,3*2*50*0,00377
|  | P9:0,85*2*4*0,00377 |  | 0.0256 |  |  | P9:0,85*2*4*0,00377
|  | P10:1,85*2*2*0,0129 |  | 0.0955 |  |  | P10:1,85*2*2*0,0129
|  | P12:1,3*2*1*0,0129 |  | 0.0335 |  |  | P12:1,3*2*1*0,0129
19 | 342254611R00 | Příčky z desek pórobetonových tl. 100 mm | m2 | 331.7832 | 0 | 0 |  | 2 | 1 | 1 | 1 | 1 | 0 | 0 | 0 | 0 | 0 | 1 | 1 | 0.09135
|  | 1.PP: |  | 0 |  |  | 1.PP:
|  | 1.24-28:(3,4+1,8*2+1,75)*3,73-0,9*2,2*2 |  | 28.6775 |  |  | 1.24-28:(3,4+1,8*2+1,75)*3,73-0,9*2,2*2
|  | 1.01:2,9*3,73*2-(1,3+0,9)*2,2 |  | 16.794 |  |  | 1.01:2,9*3,73*2-(1,3+0,9)*2,2
|  | 1.05-07:(2,4+1,1+0,7+3,85)*3,73-(0,7+0,8)*2,2 |  | 26.7265 |  |  | 1.05-07:(2,4+1,1+0,7+3,85)*3,73-(0,7+0,8)*2,2
|  | 1.09,12:(2,3*2+0,17)*3,16+1,6*2,5-1,3*2,2 |  | 16.2132 |  |  | 1.09,12:(2,3*2+0,17)*3,16+1,6*2,5-1,3*2,2
|  | schodiště:(2,5*2+0,2)*2,6+1,6*3,7-0,8*2,2+2,5*1,3/2 |  | 19.305 |  |  | schodiště:(2,5*2+0,2)*2,6+1,6*3,7-0,8*2,2+2,5*1,3/2
|  | Mezisoučet |  | 107.7162 |  |  | Mezisoučet
|  | 1.NP 1.09:(1,8+1,3)*2,95-0,7*2,2 |  | 7.605 |  |  | 1.NP 1.09:(1,8+1,3)*2,95-0,7*2,2
|  | 2.NP:0,9*2,02 |  | 1.818 |  |  | 2.NP:0,9*2,02
|  | 3.NP:(1,9+1,0+0,8*2+1,1*2)*3,25-0,7*1,97 |  | 20.396 |  |  | 3.NP:(1,9+1,0+0,8*2+1,1*2)*3,25-0,7*1,97
|  | 4.NP:(1,9+1,0+0,8*2+1,1*2)*2*3,25-0,7*1,97*2 |  | 40.792 |  |  | 4.NP:(1,9+1,0+0,8*2+1,1*2)*2*3,25-0,7*1,97*2
|  | 5.NP:(1,9*2+1,0*2+0,8*3+1,1*3)*2*3,25-0,7*1,97*2 |  | 71.992 |  |  | 5.NP:(1,9*2+1,0*2+0,8*3+1,1*3)*2*3,25-0,7*1,97*2
|  | 6.NP:(1,0+0,8*2+1,1*2)*2*3,25-0,7*1,97*2 |  | 28.442 |  |  | 6.NP:(1,0+0,8*2+1,1*2)*2*3,25-0,7*1,97*2
|  | 7.NP:(1,0*2+0,8*2+1,1*2)*2*3,25 |  | 37.7 |  |  | 7.NP:(1,0*2+0,8*2+1,1*2)*2*3,25
|  | 8.NP:(1,1+0,9*4)*3,26 |  | 15.322 |  |  | 8.NP:(1,1+0,9*4)*3,26
20 | 342254811R00 | Příčky z desek pórobetonových tl. 150 mm | m2 | 113.544 | 0 | 0 |  | 2 | 1 | 1 | 1 | 1 | 0 | 0 | 0 | 0 | 0 | 1 | 1 | 0.1372
|  | 1.PP :3,4*3,73+(2,36+1,2)*3,16+(3,5+0,4*2)*3,73-0,8*2,2+(0,9*3+0,8)*2,15 |  | 45.7356 |  |  | 1.PP :3,4*3,73+(2,36+1,2)*3,16+(3,5+0,4*2)*3,73-0,8*2,2+(0,9*3+0,8)*2,15
|  | (8,65+2,13+4,5+2,3)*3,73-0,9*2,2*2 |  | 61.6134 |  |  | (8,65+2,13+4,5+2,3)*3,73-0,9*2,2*2
|  | Mezisoučet |  | 107.349 |  |  | Mezisoučet
|  | 1.NP 1.14:(1,7+0,4)*2,95 |  | 6.195 |  |  | 1.NP 1.14:(1,7+0,4)*2,95
21 | 342254911R00 | Příčky z desek pórobetonových tl. 200 mm | m2 | 8.555 | 0 | 0 |  | 2 | 1 | 1 | 1 | 1 | 0 | 0 | 0 | 0 | 0 | 1 | 1 | 0.17245
|  | 1.NP:(1,3+0,8*2)*2,95 |  | 8.555 |  |  | 1.NP:(1,3+0,8*2)*2,95
22 | 342261211RS1 | Příčka sádrokarton. ocel.kce, 2x oplášť. tl.100 mm desky standard tl. 12,5 mm, izol. minerál tl. 4 cm | m2 | 770.696 | 0 | 0 |  | 2 | 1 | 0 | 0 | 1 | 0 | 0 | 0 | 0 | 0 | 1 | 0 | 0.04612
|  | požární odolnost navržené příčky je EI 60 DP1.: |  | 0 |  |  | požární odolnost navržené příčky je EI 60 DP1.:
|  | 1.NP 1.11-14:(1,4+2,0+3,6*2+0,9+1,3+1,8+1,65+2,9)*3,2-0,7*2,2*4 |  | 55.12 |  |  | 1.NP 1.11-14:(1,4+2,0+3,6*2+0,9+1,3+1,8+1,65+2,9)*3,2-0,7*2,2*4
|  | 1.NP 1.10:(1,8+1,0+0,3)*3,2+(1,3+3,9+0,9+0,6)*1,5+0,4*3,2 |  | 21.25 |  |  | 1.NP 1.10:(1,8+1,0+0,3)*3,2+(1,3+3,9+0,9+0,6)*1,5+0,4*3,2
|  | Mezisoučet |  | 76.37 |  |  | Mezisoučet
|  | 2.NP: |  | 0 |  |  | 2.NP:
|  | 2.07-16:(2,5+1,5+2,0+3,35+2,1+1,13)*3,8-0,9*2,2*3 |  | 41.864 |  |  | 2.07-16:(2,5+1,5+2,0+3,35+2,1+1,13)*3,8-0,9*2,2*3
|  | 2.10-15:(1,5+3,9+2,1+2,0*2+1,5+1,9+3,5)*3,8-0,7*2,2*6 |  | 60.68 |  |  | 2.10-15:(1,5+3,9+2,1+2,0*2+1,5+1,9+3,5)*3,8-0,7*2,2*6
|  | 2.17-27:(4,95+6,0*4+3,36+4,9+1,18+7,0*2+15,2+7,4+0,4*14+1,15)*3,8-0,9*2,2*10 |  | 290.812 |  |  | 2.17-27:(4,95+6,0*4+3,36+4,9+1,18+7,0*2+15,2+7,4+0,4*14+1,15)*3,8-0,9*2,2*10
|  | 2.28-36:(1,88+4,0+2,1*2+4,15+2,4+1,9+1,2+2,36+1,5*2)*3,8-0,7*2,2*8 |  | 83.022 |  |  | 2.28-36:(1,88+4,0+2,1*2+4,15+2,4+1,9+1,2+2,36+1,5*2)*3,8-0,7*2,2*8
|  | 2.38-42:(1,2+0,8+2,5+8,3+1,77*2+3,65+0,15+1,1+6,2+0,4+2,68)*3,8-0,9*2,2*3 |  | 110.036 |  |  | 2.38-42:(1,2+0,8+2,5+8,3+1,77*2+3,65+0,15+1,1+6,2+0,4+2,68)*3,8-0,9*2,2*3
|  | 2.43-46:(16,0+3,9+1,7+0,85+1,64+1,6+0,75+1,6+0,7*2)*3,8-0,9*2,2*2 |  | 107.912 |  |  | 2.43-46:(16,0+3,9+1,7+0,85+1,64+1,6+0,75+1,6+0,7*2)*3,8-0,9*2,2*2
|  | Mezisoučet |  | 694.326 |  |  | Mezisoučet
23 | 349231811RT2 | Přizdívka ostění s ozubem z cihel, kapsy do 15 cm s použitím suché maltové směsi | m2 | 190 | 0 | 0 |  | 2 | 1 | 1 | 1 | 1 | 0 | 0 | 0 | 0 | 0 | 1 | 1 | 0.26564
|  | po výměnách výplní otvorů:190 |  | 190 |  |  | po výměnách výplní otvorů:190
24 | 133301510000 | Tyč ocelová L jakost 425541 50x50x5 mm | kg | 744.9897 | 0 | 0 |  | 2 | 3 | 1 | 133301510000 | 1 | 0 | 0 | 0 | 0 | 0 | 3 | 1 | 0.001
|  | P2:1,05*2*6*3,77*1,05 |  | 49.8771 |  |  | P2:1,05*2*6*3,77*1,05
|  | P3:1,2*2*10*3,77*1,05 |  | 95.004 |  |  | P3:1,2*2*10*3,77*1,05
|  | P4:2,6*2*1*3,77*1,05 |  | 20.5842 |  |  | P4:2,6*2*1*3,77*1,05
|  | P5:1,6*2*3*3,77*1,05 |  | 38.0016 |  |  | P5:1,6*2*3*3,77*1,05
|  | P6:1,3*2*50*3,77*1,05 |  | 514.605 |  |  | P6:1,3*2*50*3,77*1,05
|  | P9:0,85*2*4*3,77*1,05 |  | 26.9178 |  |  | P9:0,85*2*4*3,77*1,05
25 | 13383425 | Tyč průřezu IPE 140, střední, jakost oceli S235 | t | 0.1355 | 0 | 0 |  | 2 | 3 | 1 | 13383425 | 1 | 0 | 0 | 0 | 0 | 0 | 3 | 1 | 1
|  | P10:1,85*2*2*0,0129*1,05 |  | 0.1002 |  |  | P10:1,85*2*2*0,0129*1,05
|  | P12:1,3*2*1*0,0129*1,05 |  | 0.0352 |  |  | P12:1,3*2*1*0,0129*1,05
| Celkem za | 3 Svislé a kompletní konstrukce |  |  |  | 0 |  | 4 |  |  |  |  | 0 | 0 | 0 | 0 | 0
Díl: | 311 | Sádrokartonové konstrukce | [5 empty] | 1
26 | 342262411RS1 | Příčka SDK instalační 2x OK, 2x opl. desky standard tl. 12,5 mm, izol. minerál tl. 4 cm | m2 | 99.862 | 0 | 0 |  | 2 | 1 | 1 | 1 | 1 | 0 | 0 | 0 | 0 | 0 | 1 | 1 | 0.05164
|  | 1.NP 1.10:1,3*3,2 |  | 4.16 |  |  | 1.NP 1.10:1,3*3,2
|  | 2.NP:(6,8+1,9+2,0+4,7+4,3+1,0+1,35+1,77*2)*3,8-0,7*2,2 |  | 95.702 |  |  | 2.NP:(6,8+1,9+2,0+4,7+4,3+1,0+1,35+1,77*2)*3,8-0,7*2,2
27 | 342264051R00 | Podhled sádrokartonový na zavěšenou ocel. konstr. | m2 | 1258.08 | 0 | 0 |  | 2 | 1 | 1 | 1 | 1 | 0 | 0 | 0 | 0 | 0 | 1 | 1 | 0.01215
|  | 1.PP:9,55+1,89+3,7*5,1 |  | 30.31 |  |  | 1.PP:9,55+1,89+3,7*5,1
|  | 1.NP:2,3*2,8+6,37+27,3+1,98+118,54+4,84+1,48+1,48+88,89+7,73+1,37 |  | 266.42 |  |  | 1.NP:2,3*2,8+6,37+27,3+1,98+118,54+4,84+1,48+1,48+88,89+7,73+1,37
|  | 2.NP:796,04-20,3-19,12*2-1,65*2 |  | 734.2 |  |  | 2.NP:796,04-20,3-19,12*2-1,65*2
|  | S23 3.-8.NP:1,07+1,23+1,02+1,11*7+1,0*2+1,02*3+1,09*2 |  | 18.33 |  |  | S23 3.-8.NP:1,07+1,23+1,02+1,11*7+1,0*2+1,02*3+1,09*2
|  | S24 3.NP:2,95+1,65+1,31+3,13+1,17+3,07+4,0+1,79+5,16+5,84 |  | 30.07 |  |  | S24 3.NP:2,95+1,65+1,31+3,13+1,17+3,07+4,0+1,79+5,16+5,84
|  | 4.NP:3,15*2+4,23*2+1,13*3+3,07*4+4,49*2+1,17 |  | 40.58 |  |  | 4.NP:3,15*2+4,23*2+1,13*3+3,07*4+4,49*2+1,17
|  | 5.NP:3,15*2+4,23+1,17+3,07*3+4,49*2+1,13*2 |  | 32.15 |  |  | 5.NP:3,15*2+4,23+1,17+3,07*3+4,49*2+1,13*2
|  | 6.NP:16,87+4,06+1,13*3+3,07*4+1,17+4,48+4,49+3,11+4,23 |  | 54.08 |  |  | 6.NP:16,87+4,06+1,13*3+3,07*4+1,17+4,48+4,49+3,11+4,23
|  | 7.NP:2,94+4,23+1,13+3,07*2+1,17+4,49+2,94 |  | 23.04 |  |  | 7.NP:2,94+4,23+1,13+3,07*2+1,17+4,49+2,94
|  | 8.NP:4,56+1,17+3,39+3,84*2+4,02+1,22 |  | 22.04 |  |  | 8.NP:4,56+1,17+3,39+3,84*2+4,02+1,22
|  | 2,3+2,28*2 |  | 6.86 |  |  | 2,3+2,28*2
28 | 342264101R00 | Osazení reviz. dvířek do SDK podhledu, do 0,25 m2 | kus | 5 | 0 | 0 |  | 2 | 1 | 1 | 1 | 1 | 0 | 0 | 0 | 0 | 0 | 1 | 1 | 0.00016
|  | A2:5 |  | 5 |  |  | A2:5
29 | 342264518RT2 | Revizní dvířka do SDK podhledu,1500x1200 mm, požární odolnost EW 30,dod.+mont. | kus | 1 | 0 | 0 |  | 2 | 1 | 1 | 1 | 1 | 0 | 0 | 0 | 0 | 0 | 1 | 1 | 0.02145
|  | A3:1 |  | 1 |  |  | A3:1
30 | 347013121R00 | Předstěna SDK,1xoc.kce C,1xRB 12,5mm,izol. | m2 | 14.144 | 0 | 0 |  | 2 | 1 | 1 | 1 | 1 | 0 | 0 | 0 | 0 | 0 | 1 | 1 | 0.01228
|  | 1.NP 1.10:1,0*3,2 |  | 3.2 |  |  | 1.NP 1.10:1,0*3,2
|  | 2.NP:(0,5*2+0,28+1,6)*3,8 |  | 10.944 |  |  | 2.NP:(0,5*2+0,28+1,6)*3,8
31 | 347051222RR0 | Předstěna SDK instalační, ocel.kce 2x opl. | m2 | 673.297 | 0 | 0 |  | 2 | 1 | 0 | 0 | 1 | 0 | 0 | 0 | 0 | 0 | 1 | 0 | 0.02895
|  | 1.PP:(0,9+1,2+2,3+0,9+0,6+0,39+0,41)*3,73 |  | 24.991 |  |  | 1.PP:(0,9+1,2+2,3+0,9+0,6+0,39+0,41)*3,73
|  | 1.NP 1.08-14:(1,3+0,6+3,64+0,7+1,7+1,0+3,7+2,8+3,6+3,2+2,2+0,8*2)*3,2 |  | 83.328 |  |  | 1.NP 1.08-14:(1,3+0,6+3,64+0,7+1,7+1,0+3,7+2,8+3,6+3,2+2,2+0,8*2)*3,2
|  | 2.NP:(1,0+0,625*2+(0,388+0,2)*8+0,513*2*6+1,1+6,1+1,9+10,3+3,7+3,1)*3,8 |  | 149.378 |  |  | 2.NP:(1,0+0,625*2+(0,388+0,2)*8+0,513*2*6+1,1+6,1+1,9+10,3+3,7+3,1)*3,8
|  | 3.NP:(1,0*2+1,5+0,8*2+1,9*2+0,9*3+1,0*2+1,45+1,7+2,6+2,4)*3,25 |  | 70.6875 |  |  | 3.NP:(1,0*2+1,5+0,8*2+1,9*2+0,9*3+1,0*2+1,45+1,7+2,6+2,4)*3,25
|  | 4.NP:(0,9*12+1,9*4+1,53*4+0,8*2+1,0*2)*3,25 |  | 91.39 |  |  | 4.NP:(0,9*12+1,9*4+1,53*4+0,8*2+1,0*2)*3,25
|  | 5.NP:(0,9*9+1,9*3+1,53*3+0,8*2+1,0*2)*3,25 |  | 71.4675 |  |  | 5.NP:(0,9*9+1,9*3+1,53*3+0,8*2+1,0*2)*3,25
|  | 6.NP:(0,9*12+1,9*4+1,53*4+0,8*2+1,0*2)*3,25 |  | 91.39 |  |  | 6.NP:(0,9*12+1,9*4+1,53*4+0,8*2+1,0*2)*3,25
|  | 7.NP:(0,9*6+1,9*2+1,53*2+0,8*2+1,0*2)*3,25 |  | 51.545 |  |  | 7.NP:(0,9*6+1,9*2+1,53*2+0,8*2+1,0*2)*3,25
|  | 8.NP:(1,2+0,9*5+2,1*3)*3,26 |  | 39.12 |  |  | 8.NP:(1,2+0,9*5+2,1*3)*3,26
32 | 767.01 | Podhled minerál.obdélníky 600/600 - D+M s viditelným rámem š.15mm,hrana SK | m2 | 29.79 | 0 | 0 |  | 2 | 12 | 0 | 20 | 1 | 0 | 0 | 0 | 0 | 0 | 12 | 0 | 0.00427
|  | 2.NP rozebíratelná část podhledu:(18,8+2,45+21,0+7,4)*0,6 |  | 29.79 |  |  | 2.NP rozebíratelná část podhledu:(18,8+2,45+21,0+7,4)*0,6
33 | 59591091 | Dvířka do sádrokartonu 400/300 s tlačným zámkem | kus | 1 | 0 | 0 |  | 2 | 3 | 1 | 59591091 | 1 | 0 | 0 | 0 | 0 | 0 | 3 | 1 | 0.0038
34 | 900 RT2 | HZS Provedení detailů kolem rozvaděčů apod. | h | 125 | 0 | 0 |  | 2 | 10 | 0 | 8 | 5 | 0 | 0 | 0 | 0 | 0 | 10 | 0 | 0
| Celkem za | 311 Sádrokartonové konstrukce |  |  |  | 0 |  | 4 |  |  |  |  | 0 | 0 | 0 | 0 | 0
Díl: | 61 | Upravy povrchů vnitřní | [5 empty] | 1
35 | 612403380R00 | Hrubá výplň rýh ve stěnách do 3x3 cm maltou ze SMS | m | 1480 | 0 | 0 |  | 2 | 1 | 1 | 1 | 1 | 0 | 0 | 0 | 0 | 0 | 1 | 1 | 0.00156
|  | ODHAD-PO ŘEMESLECH:1480 |  | 1480 |  |  | ODHAD-PO ŘEMESLECH:1480
36 | 612403382R00 | Hrubá výplň rýh ve stěnách do 5x5 cm maltou ze SMS | m | 2100 | 0 | 0 |  | 2 | 1 | 1 | 1 | 1 | 0 | 0 | 0 | 0 | 0 | 1 | 1 | 0.00433
|  | ODHAD-PO ŘEMESLECH:2100 |  | 2100 |  |  | ODHAD-PO ŘEMESLECH:2100
37 | 612403384R00 | Hrubá výplň rýh ve stěnách do 7x7 cm maltou ze SMS | m | 1200 | 0 | 0 |  | 2 | 1 | 1 | 1 | 1 | 0 | 0 | 0 | 0 | 0 | 1 | 1 | 0.00849
|  | ODHAD-PO ŘEMESLECH:1200 |  | 1200 |  |  | ODHAD-PO ŘEMESLECH:1200
38 | 612421231RT2 | Oprava vápen.omítek stěn do 10 % pl. - štukových s použitím suché maltové směsi | m2 | 2500 | 0 | 0 |  | 2 | 1 | 1 | 1 | 1 | 0 | 0 | 0 | 0 | 0 | 1 | 1 | 0.00355
|  | postup dle technické zprávy:2500 |  | 2500 |  |  | postup dle technické zprávy:2500
39 | 612421637R00 | Omítka vnitřní zdiva, MVC, štuková | m2 | 1141.3258 | 0 | 0 |  | 2 | 1 | 1 | 1 | 1 | 0 | 0 | 0 | 0 | 0 | 1 | 1 | 0.04766
|  | postup dle technické zprávy: |  | 0 |  |  | postup dle technické zprávy:
|  | (23,0+1,6+331,8+113,6+8,6)*2 |  | 957.2 |  |  | (23,0+1,6+331,8+113,6+8,6)*2
|  | 1,0*2,02*2 |  | 4.04 |  |  | 1,0*2,02*2
|  | (1,1*0,8+0,6*0,8+0,5*1,43*3+0,75*1,43*2+0,75*1,41)*2 |  | 13.415 |  |  | (1,1*0,8+0,6*0,8+0,5*1,43*3+0,75*1,43*2+0,75*1,41)*2
|  | (0,75*1,41*8+0,37*1,43*4+0,5*1,43*4+1,15*0,8+0,6*0,8)*2 |  | 29.6728 |  |  | (0,75*1,41*8+0,37*1,43*4+0,5*1,43*4+1,15*0,8+0,6*0,8)*2
|  | (0,75*1,41*5+0,37*1,43*3+0,5*1,43*3+1,15*0,8*+0,6*0,8*2)*2 |  | 19.806 |  |  | (0,75*1,41*5+0,37*1,43*3+0,5*1,43*3+1,15*0,8*+0,6*0,8*2)*2
|  | (0,75*1,41*8+0,37*1,43*4+0,5*1,43*4+0,6*0,8)*2 |  | 27.8328 |  |  | (0,75*1,41*8+0,37*1,43*4+0,5*1,43*4+0,6*0,8)*2
|  | (0,75*1,41*4+0,37*1,43*2+0,5*1,43*2+0,6*0,8+1,15*0,8)*2 |  | 16.2364 |  |  | (0,75*1,41*4+0,37*1,43*2+0,5*1,43*2+0,6*0,8+1,15*0,8)*2
|  | (0,75*1,41*5+0,37*1,43*3+0,5*1,43*2+0,6*0,8*2+1,15*0,8*2+1,2*0,8)*2 |  | 24.1296 |  |  | (0,75*1,41*5+0,37*1,43*3+0,5*1,43*2+0,6*0,8*2+1,15*0,8*2+1,2*0,8)*2
|  | (0,8+0,45)*2*0,8*2 |  | 4 |  |  | (0,8+0,45)*2*0,8*2
|  | 1,5*0,8*2*2 |  | 4.8 |  |  | 1,5*0,8*2*2
|  | 1,5*0,8*2 |  | 2.4 |  |  | 1,5*0,8*2
|  | 1,5*0,8*2*2 |  | 4.8 |  |  | 1,5*0,8*2*2
|  | 1,4*0,8*2 |  | 2.24 |  |  | 1,4*0,8*2
|  | (0,37*1,43+0,75*1,41)*2 |  | 3.1732 |  |  | (0,37*1,43+0,75*1,41)*2
|  | 1,6*2,5*2-0,9*1,9*2+2,0*1,15*2*5 |  | 27.58 |  |  | 1,6*2,5*2-0,9*1,9*2+2,0*1,15*2*5
40 | 612443541R00 | Omítka rýh stěn a stropů o šířce do 15 cm štuk | m2 | 450 | 0 | 0 |  | 2 | 1 | 0 | 0 | 1 | 0 | 0 | 0 | 0 | 0 | 1 | 0 | 0.05859
|  | postup dle technické zprávy: |  | 0 |  |  | postup dle technické zprávy:
|  | 450 |  | 450 |  |  | 450
| Celkem za | 61 Upravy povrchů vnitřní |  |  |  | 0 |  | 4 |  |  |  |  | 0 | 0 | 0 | 0 | 0
Díl: | 62 | Úpravy povrchů vnější | [5 empty] | 1
41 | 620991121R00 | Zakrývání výplní vnějších otvorů z lešení | m2 | 409.95 | 0 | 0 |  | 2 | 1 | 1 | 1 | 1 | 0 | 0 | 0 | 0 | 0 | 1 | 1 | 0.0001
|  | (3,2*2,3*7+3,1*1,8*27+2,2*2,2*12+2,3*3,5*2+2,3*1,8*6+2,4*3,2) |  | 308.88 |  |  | (3,2*2,3*7+3,1*1,8*27+2,2*2,2*12+2,3*3,5*2+2,3*1,8*6+2,4*3,2)
|  | (1,0*2,7*17+1,2*1,8*17+2,3*1,8+2,4*2,7+1,5*2,7+0,7*1,8*3) |  | 101.07 |  |  | (1,0*2,7*17+1,2*1,8*17+2,3*1,8+2,4*2,7+1,5*2,7+0,7*1,8*3)
42 | 622421143R00 | Omítka vnější stěn, MVC, štuková, složitost 1-2 receptura dle stratigrafického prúzkumu | m2 | 788.2 | 0 | 0 |  | 2 | 1 | 1 | 1 | 1 | 0 | 0 | 0 | 0 | 0 | 1 | 1 | 0.05258
|  | VČ.ŠPALET A LIŠT: |  | 0 |  |  | VČ.ŠPALET A LIŠT:
|  | 788,2 |  | 788.2 |  |  | 788,2
43 | 622431351R00 | Oprava omítek teracových,opracovaných do 30 % | m2 | 18.54 | 0 | 0 |  | 2 | 1 | 1 | 1 | 1 | 0 | 0 | 0 | 0 | 0 | 1 | 1 | 0.03143
|  | 1,8*19,5-(3,0*1,4*3+2,2*0,9*2) |  | 18.54 |  |  | 1,8*19,5-(3,0*1,4*3+2,2*0,9*2)
44 | 622904112R00 | Očištění fasád tlakovou vodou složitost 1 - 2 | m2 | 788.2 | 0 | 0 |  | 2 | 1 | 1 | 1 | 1 | 0 | 0 | 0 | 0 | 0 | 1 | 1 | 2e-05
45 | 627451641RT4 | Oprava spárování cihelného zdiva stěn, pl. do 40 % | m2 | 92.4 | 0 | 0 |  | 2 | 1 | 1 | 1 | 1 | 0 | 0 | 0 | 0 | 0 | 1 | 1 | 0.00403
|  | 1,5*33,6+28,0*1,5 |  | 92.4 | 0 |  | 1,5*33,6+28,0*1,5
46 | 622450001RR | Obklad uliční fasády vápencemtl.3cm vč.demontáže a tep.izolace | kpl | 1 | 0 | 0 |  | 2 | 12 | 0 | 331 | 1 | 0 | 0 | 0 | 0 | 0 | 12 | 0 | 0
|  | 1 |  | 1 |  |  | 1
|  | Začátek provozního součtu |  | 0 |  |  | Začátek provozního součtu
|  | Fasáda m2:784,4 |  | 784.4 |  |  | Fasáda m2:784,4
|  | Konec provozního součtu |  | 784.4 |  |  | Konec provozního součtu
|  | kompletní dodávka vč.zaměření,výkresové dokumentace,demontáže stávajícího obložení,likvidace suti,tepelné izolace: |  | 0 |  |  | kompletní dodávka vč.zaměření,výkresové dokumentace,demontáže stávajícího obložení,likvidace suti,tepelné izolace:
|  | 0 |  | 0 |  |  | 0
|  | Začátek provozního součtu |  | 0 |  |  | Začátek provozního součtu
|  | Výlohy černá žula m2:72,5 |  | 72.5 |  |  | Výlohy černá žula m2:72,5
|  | Konec provozního součtu |  | 72.5 |  |  | Konec provozního součtu
|  | demontáž,číslování,strojní přeleštění,montáž,tepelná izolace: |  | 0 |  |  | demontáž,číslování,strojní přeleštění,montáž,tepelná izolace:
| Celkem za | 62 Úpravy povrchů vnější |  |  |  | 0 |  | 4 |  |  |  |  | 0 | 0 | 0 | 0 | 0
Díl: | 63 | Podlahy a podlahové konstrukce | [5 empty] | 1
47 | 457451131RT1 | Cementový potěr tl.do 4 cm s vložkou ze svař. sítí | m2 | 75.5 | 0 | 0 |  | 2 | 1 | 1 | 1 | 1 | 0 | 0 | 0 | 0 | 0 | 1 | 1 | 0.08835
|  | S33:(46,78+28,72) |  | 75.5 |  |  | S33:(46,78+28,72)
48 | 564861111RT2 | Podklad ze štěrkodrti po zhutnění tloušťky 20 cm štěrkodrť frakce 0-32 mm | m2 | 75.5 | 0 | 0 |  | 2 | 1 | 1 | 1 | 1 | 0 | 0 | 0 | 0 | 0 | 1 | 1 | 0.441
|  | S33:(46,78+28,72) |  | 75.5 |  |  | S33:(46,78+28,72)
49 | 631313711R00 | Mazanina betonová tl. 8 - 12 cm C 25/30 | m3 | 15.655 | 0 | 0 |  | 2 | 1 | 0 | 0 | 1 | 0 | 0 | 0 | 0 | 0 | 1 | 0 | 2.525
|  | S17:14,8*0,1 |  | 1.48 |  |  | S17:14,8*0,1
|  | S33:(46,78+28,72)*0,08 |  | 6.04 |  |  | S33:(46,78+28,72)*0,08
|  | S35:81,35*0,1 |  | 8.135 |  |  | S35:81,35*0,1
50 | 631319161R00 | Příplatek za konečnou úpravu mazanin | m3 | 15.655 | 0 | 0 |  | 2 | 1 | 1 | 1 | 1 | 0 | 0 | 0 | 0 | 0 | 1 | 1 | 0.04
51 | 631319183R00 | Příplatek za sklon mazaniny 15°-35° tl. 8 - 12 cm | m3 | 15.655 | 0 | 0 |  | 2 | 1 | 1 | 1 | 1 | 0 | 0 | 0 | 0 | 0 | 1 | 1 | 0
52 | 632418140RU1 | Potěr cementový, ruční zpracování, tl. 49 mm samonivelační | m2 | 201.96 | 0 | 0 |  | 2 | 1 | 0 | 0 | 1 | 0 | 0 | 0 | 0 | 0 | 1 | 0 | 0.07786
|  | S24 3.NP:2,95+1,65+1,31+3,13+1,17+3,07+4,0+1,79+5,16+5,84 |  | 30.07 |  |  | S24 3.NP:2,95+1,65+1,31+3,13+1,17+3,07+4,0+1,79+5,16+5,84
|  | 4.NP:3,15*2+4,23*2+1,13*3+3,07*4+4,49*2+1,17 |  | 40.58 |  |  | 4.NP:3,15*2+4,23*2+1,13*3+3,07*4+4,49*2+1,17
|  | 5.NP:3,15*2+4,23+1,17+3,07*3+4,49*2+1,13*2 |  | 32.15 |  |  | 5.NP:3,15*2+4,23+1,17+3,07*3+4,49*2+1,13*2
|  | 6.NP:16,87+4,06+1,13*3+3,07*4+1,17+4,48+4,49+3,11+4,23 |  | 54.08 |  |  | 6.NP:16,87+4,06+1,13*3+3,07*4+1,17+4,48+4,49+3,11+4,23
|  | 7.NP:2,94+4,23+1,13+3,07*2+1,17+4,49+2,94 |  | 23.04 |  |  | 7.NP:2,94+4,23+1,13+3,07*2+1,17+4,49+2,94
|  | 8.NP:4,56+1,17+3,39+3,84*2+4,02+1,22 |  | 22.04 |  |  | 8.NP:4,56+1,17+3,39+3,84*2+4,02+1,22
53 | 632418150RU1 | Potěr cementový, ruční zpracování, tl. 52 mm samonivelační | m2 | 91.2 | 0 | 0 |  | 2 | 1 | 1 | 1 | 1 | 0 | 0 | 0 | 0 | 0 | 1 | 1 | 0.09729
|  | S20 2.NP:11,87+3,67+1,35*2+2,93+1,83*2+3,33+6,98+1,85+1,35+5,11+1,35*2+2,11 |  | 48.26 |  |  | S20 2.NP:11,87+3,67+1,35*2+2,93+1,83*2+3,33+6,98+1,85+1,35+5,11+1,35*2+2,11
|  | 2,83+4,57+17,21 |  | 24.61 |  |  | 2,83+4,57+17,21
|  | S23 3.-8.NP:1,07+1,23+1,02+1,11*7+1,0*2+1,02*3+1,09*2 |  | 18.33 |  |  | S23 3.-8.NP:1,07+1,23+1,02+1,11*7+1,0*2+1,02*3+1,09*2
54 | 632418150RV2 | Potěr cementový, ruční zpracování, tl. 58 mm samonivelační | m2 | 204.45 | 0 | 0 |  | 2 | 1 | 0 | 0 | 1 | 0 | 0 | 0 | 0 | 0 | 1 | 0 | 0.115
|  | S19 2.NP:51,39+62,46+9,29+27,41+26,37+7,85+8,53 |  | 193.3 |  |  | S19 2.NP:51,39+62,46+9,29+27,41+26,37+7,85+8,53
|  | S27 1.NP:1,98+4,84+1,48*2+1,37 |  | 11.15 |  |  | S27 1.NP:1,98+4,84+1,48*2+1,37
55 | 632418150RV3 | Potěr cementový, ruční zpracování, tl. 62 mm samonivelační | m2 | 248.83 | 0 | 0 |  | 2 | 1 | 1 | 1 | 1 | 0 | 0 | 0 | 0 | 0 | 1 | 1 | 0.12
|  | S26 1.NP:6,37+27,3+118,54+88,89+7,73 |  | 248.83 |  |  | S26 1.NP:6,37+27,3+118,54+88,89+7,73
56 | 632418150RV4 | Potěr cementový, ruční zpracování, tl. 65 mm samonivelační | m2 | 468.03 | 0 | 0 |  | 2 | 1 | 1 | 1 | 1 | 0 | 0 | 0 | 0 | 0 | 1 | 1 | 0.125
|  | S21 2.NP:26,66+23,06+17,25+23,44*2+23,44+23,46+23,29+35,45+35,14+24,93+24,21 |  | 303.77 |  |  | S21 2.NP:26,66+23,06+17,25+23,44*2+23,44+23,46+23,29+35,45+35,14+24,93+24,21
|  | 63,17+17,13+15,29+68,67 |  | 164.26 |  |  | 63,17+17,13+15,29+68,67
57 | 632419104R00 | Samonivelač. stěrka, ruční zpracování tl.4 mm | m2 | 819.62 | 0 | 0 |  | 2 | 1 | 0 | 0 | 1 | 0 | 0 | 0 | 0 | 0 | 1 | 0 | 0.00714
|  | S9 2.PP:14,5+13,46+1,72+87,44+31,58+115,15+1,65+9,61*2 |  | 284.72 |  |  | S9 2.PP:14,5+13,46+1,72+87,44+31,58+115,15+1,65+9,61*2
|  | 8.NP:2,27 |  | 2.27 |  |  | 8.NP:2,27
|  | S12 1.PP:24,17+3,12+11,79+7,96+15,67+6,67+9,55+1,89+81,21+28,81+13,01+5,12+5,6 |  | 214.57 |  |  | S12 1.PP:24,17+3,12+11,79+7,96+15,67+6,67+9,55+1,89+81,21+28,81+13,01+5,12+5,6
|  | 14,68+13,12+22,48+18,0+36,93+23,02+21,98+25,97+31,71+60,95+2,91+10,45 |  | 282.2 |  |  | 14,68+13,12+22,48+18,0+36,93+23,02+21,98+25,97+31,71+60,95+2,91+10,45
|  | 4,24+20,44+11,18 |  | 35.86 |  |  | 4,24+20,44+11,18
58 | 6324771221RR | Vyspravení poškozených částí teracové podlahy | m2 | 143.838 | 0 | 0 |  | 2 | 1 | 1 | 1 | 1 | 0 | 0 | 0 | 0 | 0 | 1 | 1 | 0.01094
|  | 479,46*0,3 |  | 143.838 |  |  | 479,46*0,3
| Celkem za | 63 Podlahy a podlahové konstrukce |  |  |  | 0 |  | 4 |  |  |  |  | 0 | 0 | 0 | 0 | 0
Díl: | 94 | Lešení a stavební výtahy | [5 empty] | 1
59 | 941941031RA0 | Lešení vč.stavebního výtahu (viz SO 01.ST-01) | kpl | 1 | 0 | 0 |  | 2 | 1 | 1 | 1 | 1 | 0 | 0 | 0 | 0 | 0 | 1 | 1 | 0
|  | Kompletní dodávka: |  | 0 |  |  | Kompletní dodávka:
|  | montáž, demontáž, doprava, nájem, přesun po staveništi, statický posudek, včetně všech kotev a spojů: |  | 0 |  |  | montáž, demontáž, doprava, nájem, přesun po staveništi, statický posudek, včetně všech kotev a spojů:
|  | 1 |  | 1 |  |  | 1
60 | 941941192R00 | Příplatek za každý měsíc použití lešení | m2 | 4600 | 0 | 0 |  | 2 | 1 | 1 | 1 | 1 | 0 | 0 | 0 | 0 | 0 | 1 | 1 | 0.0008
|  | 2200+2400 |  | 4600 |  |  | 2200+2400
61 | 941955004R00 | Lešení lehké pomocné, výška podlahy do 3,5 m | m2 | 380 | 0 | 0 |  | 2 | 1 | 1 | 1 | 1 | 0 | 0 | 0 | 0 | 0 | 1 | 1 | 0.00592
| Celkem za | 94 Lešení a stavební výtahy |  |  |  | 0 |  | 4 |  |  |  |  | 0 | 0 | 0 | 0 | 0
Díl: | 95 | Dokončovací konstrukce na pozemních stavbách | [5 empty] | 1
62 | 783825110RR | Vyčištění a napuštění kamenných dlažeb a obkladů stěn | m2 | 240 | 0 | 0 |  | 2 | 1 | 7 | 7 | 1 | 0 | 0 | 0 | 0 | 0 | 1 | 7 | 0.0006
63 | 952901111R00 | Vyčištění budov o výšce podlaží do 4 m | m2 | 3400 | 0 | 0 |  | 2 | 1 | 1 | 1 | 1 | 0 | 0 | 0 | 0 | 0 | 1 | 1 | 4e-05
64 | 95290111R | Úklid prostor,dotčených stavbou v průběhu výstavby (viz popis SO 01.ST-01 - Technická zpráva) | kpl | 1 | 0 | 0 |  | 2 | 1 | 1 | 1 | 1 | 0 | 0 | 0 | 0 | 0 | 1 | 1 | 1e-05
65 | 95290121R | Deratizace podlaží 2.p.p.-2.n.p. | kpl | 1 | 0 | 0 |  | 2 | 1 | 1 | 1 | 1 | 0 | 0 | 0 | 0 | 0 | 1 | 1 | 0
66 | 95001 | Požární ucpávky dod.+mont. | kus | 88 | 0 | 0 |  | 2 | 12 | 0 | 239 | 1 | 0 | 0 | 0 | 0 | 0 | 12 | 0 | 0.04
|  | DN160:3 |  | 3 |  |  | DN160:3
|  | DN200:22 |  | 22 |  |  | DN200:22
|  | 700x400:1 |  | 1 |  |  | 700x400:1
|  | 400x400:1 |  | 1 |  |  | 400x400:1
|  | 500x350:1 |  | 1 |  |  | 500x350:1
|  | DN250:1 |  | 1 |  |  | DN250:1
|  | DN100:3 |  | 3 |  |  | DN100:3
|  | DN125:51 |  | 51 |  |  | DN125:51
|  | 200x250:3 |  | 3 |  |  | 200x250:3
|  | 300x400:2 |  | 2 |  |  | 300x400:2
67 | 950011 | PHP práškový 21A | kus | 20 | 0 | 0 |  | 2 | 12 | 0 | 271 | 1 | 0 | 0 | 0 | 0 | 0 | 12 | 0 | 0
68 | 950012 | PHP práškový 34A | kus | 4 | 0 | 0 |  | 2 | 12 | 0 | 272 | 1 | 0 | 0 | 0 | 0 | 0 | 12 | 0 | 0
69 | 950013 | PHP CO2 | kus | 4 | 0 | 0 |  | 2 | 12 | 0 | 273 | 1 | 0 | 0 | 0 | 0 | 0 | 12 | 0 | 0
70 | 950014 | Vnitřní hydrant d+m | kus | 16 | 0 | 0 |  | 2 | 12 | 0 | 274 | 1 | 0 | 0 | 0 | 0 | 0 | 12 | 0 | 0
71 | 95002 | Řešení detailů kolem výtahu na vývoz odpadů | kpl | 1 | 0 | 0 |  | 2 | 12 | 0 | 269 | 1 | 0 | 0 | 0 | 0 | 0 | 12 | 0 | 0
|  | veškeré zednické práce, spojené s montáží daného výtahu: |  | 0 |  |  | veškeré zednické práce, spojené s montáží daného výtahu:
|  | dle detailů v projektové dokumentaci: |  | 0 |  |  | dle detailů v projektové dokumentaci:
|  | vč.dodávky materiálu: |  | 0 |  |  | vč.dodávky materiálu:
|  | 1 |  | 1 |  |  | 1
72 | 95003 | Tabla pro označení kanceláří | kus | 17 | 0 | 0 |  | 2 | 12 | 0 | 275 | 1 | 0 | 0 | 0 | 0 | 0 | 12 | 0 | 0
73 | 95004 | Zakrývání stávajících kcí | kpl | 1 | 0 | 0 |  | 2 | 12 | 0 | 270 | 1 | 0 | 0 | 0 | 0 | 0 | 12 | 0 | 0
|  | 1 |  | 1 |  |  | 1
|  | zakrytí stáv.kamenného obkladu m.č.1.01-1.04 a venkovního obkladu vstupního portálu během stavebních prací: |  | 0 |  |  | zakrytí stáv.kamenného obkladu m.č.1.01-1.04 a venkovního obkladu vstupního portálu během stavebních prací:
|  | zakrytí v bytech a prostorách, dotčených stavbou: |  | 0 |  |  | zakrytí v bytech a prostorách, dotčených stavbou:
74 | 95005 | Polep skla | kpl | 5 | 0 | 0 |  | 2 | 12 | 0 | 276 | 1 | 0 | 0 | 0 | 0 | 0 | 12 | 0 | 0
|  | OA1,OA2,OA3,OA9,OA16:5 |  | 5 |  |  | OA1,OA2,OA3,OA9,OA16:5
|  | polep skla s označením provozu v prostoru 1.10: |  | 0 |  |  | polep skla s označením provozu v prostoru 1.10:
|  | polep skla pro zviditelnění zasklení-mléčný odstín: |  | 0 |  |  | polep skla pro zviditelnění zasklení-mléčný odstín:
75 | 95006 | Kamenné parapetní desky | m2 | 3.2 | 0 | 0 |  | 2 | 12 | 0 | 277 | 1 | 0 | 0 | 0 | 0 | 0 | 12 | 0 | 0
| Celkem za | 95 Dokončovací konstrukce na pozemních stavbách |  |  |  | 0 |  | 4 |  |  |  |  | 0 | 0 | 0 | 0 | 0
Díl: | 99 | Staveništní přesun hmot | [5 empty] | 1
76 | 999281112R00 | Přesun hmot pro opravy a údržbu do výšky 36 m | t | 588.6804 | 0 | 0 |  | 2 | 7 | 1 | 2 | 1 | 0 | 0 | 0 | 0 | 0 | 7 | 1 | 0
| Celkem za | 99 Staveništní přesun hmot |  |  |  | 0 |  | 4 |  |  |  |  | 0 | 0 | 0 | 0 | 0
Díl: | 711 | Izolace proti vodě | [5 empty] | 1
77 | 711212000R00 | Penetrace podkladu pod hydroizolační nátěr,vč.dod. | m2 | 1373.1839 | 0 | 0 |  | 2 | 1 | 7 | 7 | 2 | 0 | 0 | 0 | 0 | 0 | 1 | 7 | 0.00021
|  | 490,7100+882,4739 |  | 1373.1839 |  |  | 490,7100+882,4739
78 | 711212002RT1 | Hydroizolační povlak - stěrka vč.bandáží, koutů a vytažení na stěnu | m2 | 490.71 | 0 | 0 |  | 2 | 1 | 0 | 0 | 2 | 0 | 0 | 0 | 0 | 0 | 1 | 0 | 0.00368
|  | S17:14,8+50,0*0,1 |  | 19.8 |  |  | S17:14,8+50,0*0,1
|  | S20 2.NP:11,87+3,67+1,35*2+2,93+1,83*2+3,33+6,98+1,85+1,35+5,11+1,35*2+2,11 |  | 48.26 |  |  | S20 2.NP:11,87+3,67+1,35*2+2,93+1,83*2+3,33+6,98+1,85+1,35+5,11+1,35*2+2,11
|  | 2,83+4,57+17,21 |  | 24.61 |  |  | 2,83+4,57+17,21
|  | S23 3.-8.NP:1,07+1,23+1,02+1,11*7+1,0*2+1,02*3+1,09*2 |  | 18.33 |  |  | S23 3.-8.NP:1,07+1,23+1,02+1,11*7+1,0*2+1,02*3+1,09*2
|  | S24:201,96 |  | 201.96 |  |  | S24:201,96
|  | S27 1.NP:1,98+4,84+1,48*2+1,37 |  | 11.15 |  |  | S27 1.NP:1,98+4,84+1,48*2+1,37
|  | S34 2.NP:20,3 |  | 20.3 |  |  | S34 2.NP:20,3
|  | svislá:115,0 |  | 115 |  |  | svislá:115,0
|  | S37:26,3+50,0*0,1 |  | 31.3 |  |  | S37:26,3+50,0*0,1
79 | 711212321R00 | Stěrka hydroizol. dvouvrstvá pochůzí vč.dodávky materiálu | m2 | 882.4739 | 0 | 0 |  | 2 | 1 | 7 | 7 | 2 | 0 | 0 | 0 | 0 | 0 | 1 | 7 | 0.00263
|  | S9 2.PP:14,5+13,46+1,72+87,44+31,58+115,15+1,65+9,61*2 |  | 284.72 |  |  | S9 2.PP:14,5+13,46+1,72+87,44+31,58+115,15+1,65+9,61*2
|  | soklík :(3,578*2+3,52*2+18*(0,16+0,29)*2+3,65+2,85*2+2,2+2,15*4+1,7+1,4)*0,08 |  | 4.2917 |  |  | soklík :(3,578*2+3,52*2+18*(0,16+0,29)*2+3,65+2,85*2+2,2+2,15*4+1,7+1,4)*0,08
|  | (18*(0,18+0,3)*2+1,4+1,57+1,3+0,7+4,7+5,9+0,8+4,4+1,5+1,55+1,4*2)*0,08 |  | 3.512 |  |  | (18*(0,18+0,3)*2+1,4+1,57+1,3+0,7+4,7+5,9+0,8+4,4+1,5+1,55+1,4*2)*0,08
|  | (3,65+8,6+12,12+8,3+0,8+0,53+0,55*2+0,25)*2*0,08 |  | 5.656 |  |  | (3,65+8,6+12,12+8,3+0,8+0,53+0,55*2+0,25)*2*0,08
|  | -0,9*3-0,8*7 |  | -8.3 |  |  | -0,9*3-0,8*7
|  | stěny výška 500mm:(7,7+6,0+7,35+2,2*2+3,2+1,18+2,0+0,5+1,9)*0,5 |  | 17.115 |  |  | stěny výška 500mm:(7,7+6,0+7,35+2,2*2+3,2+1,18+2,0+0,5+1,9)*0,5
|  | Mezisoučet |  | 306.9947 |  |  | Mezisoučet
|  | 8.NP:2,27 |  | 2.27 |  |  | 8.NP:2,27
|  | Mezisoučet |  | 2.27 |  |  | Mezisoučet
|  | S12 1.PP:24,17+3,12+11,79+7,96+15,67+6,67+9,55+1,89+81,21+28,81+13,01+5,12+5,6 |  | 214.57 |  |  | S12 1.PP:24,17+3,12+11,79+7,96+15,67+6,67+9,55+1,89+81,21+28,81+13,01+5,12+5,6
|  | 14,68+13,12+22,48+18,0+36,93+23,02+21,98+25,97+31,71+60,95+2,91+10,45 |  | 282.2 |  |  | 14,68+13,12+22,48+18,0+36,93+23,02+21,98+25,97+31,71+60,95+2,91+10,45
|  | 4,24+20,44+11,18 |  | 35.86 |  |  | 4,24+20,44+11,18
|  | sokl 2.01-03:(2,9+3,65+2,5+2,7-(0,8+0,9*2+1,3)+10,7+3,1+1,7+9,0+1,1-0,8*5-0,9)*0,08 |  | 2.284 |  |  | sokl 2.01-03:(2,9+3,65+2,5+2,7-(0,8+0,9*2+1,3)+10,7+3,1+1,7+9,0+1,1-0,8*5-0,9)*0,08
|  | 2.04,05:((2,46+3,4+4,25+3,7+3,0*2+1,8+2,0+5,3+2,5+0,9+1,0)*2-0,8*2-0,7)*0,08 |  | 5.1456 |  |  | 2.04,05:((2,46+3,4+4,25+3,7+3,0*2+1,8+2,0+5,3+2,5+0,9+1,0)*2-0,8*2-0,7)*0,08
|  | 2.06-08:((5,3+2,5+0,9+1,0+9,4+8,6+0,7*2+0,63*2)*2+0,4*3+0,2*6-0,7*2)*0,08 |  | 4.9376 |  |  | 2.06-08:((5,3+2,5+0,9+1,0+9,4+8,6+0,7*2+0,63*2)*2+0,4*3+0,2*6-0,7*2)*0,08
|  | 2.09,10:(8,9+3,5+0,35+0,4*2+5,3+0,6+2,4+3,1+2,5+5,2-0,8*2-0,9-0,6)*0,08 |  | 2.364 |  |  | 2.09,10:(8,9+3,5+0,35+0,4*2+5,3+0,6+2,4+3,1+2,5+5,2-0,8*2-0,9-0,6)*0,08
|  | 2.11-17:(2,0+2,2+2,8+1,6*2+1,8+32,6-1,6+13,7+2,9+11,2+1,5)*2*0,08 |  | 11.568 |  |  | 2.11-17:(2,0+2,2+2,8+1,6*2+1,8+32,6-1,6+13,7+2,9+11,2+1,5)*2*0,08
|  | -(0,6+1,3*2+0,8*8+0,9*5)*0,08 |  | -1.128 |  |  | -(0,6+1,3*2+0,8*8+0,9*5)*0,08
|  | 2.18-21:(3,7+10,0+0,2+0,58+0,7+4,0+7,5+0,6+3,8+5,9+0,43+3,6+7,3+0,18)*2*0,08 |  | 7.7584 |  |  | 2.18-21:(3,7+10,0+0,2+0,58+0,7+4,0+7,5+0,6+3,8+5,9+0,43+3,6+7,3+0,18)*2*0,08
|  | -(0,8*3+1,6)*0,08 |  | -0.32 |  |  | -(0,8*3+1,6)*0,08
|  | 2.22,23:(4,0+7,8+1,2+4,7+3,2+0,4+3,65+10,0+0,25+8,3+2,8+5,6+4,8*2-0,8*2)*0,08 |  | 4.792 |  |  | 2.22,23:(4,0+7,8+1,2+4,7+3,2+0,4+3,65+10,0+0,25+8,3+2,8+5,6+4,8*2-0,8*2)*0,08
|  | (1,8*4+(4,5+2,36+2,5+1,8+3,8+2,7)*2+1,7*3-0,9*5-0,7-1,3-1,4)*0,08 |  | 3.1776 |  |  | (1,8*4+(4,5+2,36+2,5+1,8+3,8+2,7)*2+1,7*3-0,9*5-0,7-1,3-1,4)*0,08
|  | Mezisoučet |  | 573.2092 |  |  | Mezisoučet
| Celkem za | 711 Izolace proti vodě |  |  |  | 0 |  | 4 |  |  |  |  | 0 | 0 | 0 | 0 | 0
Díl: | 712 | Živičné krytiny | [5 empty] | 1
80 | 711111001RZ1 | Izolace proti vlhkosti nátěr za studena 1x nátěr - včetně dodávky penetračního laku | m2 | 977.6744 | 0 | 0 |  | 2 | 1 | 7 | 7 | 2 | 0 | 0 | 0 | 0 | 0 | 1 | 7 | 0.00033
|  | S15:815,8244 |  | 815.8244 |  |  | S15:815,8244
|  | S16 :(148,65+66,0*0,2) |  | 161.85 |  |  | S16 :(148,65+66,0*0,2)
|  | Mezisoučet |  | 977.6744 |  |  | Mezisoučet
81 | 712341559RT1 | Povlaková krytina střech do 10°, NAIP přitavením 1 vrstva - materiál ve specifikaci | m2 | 815.8244 | 0 | 0 |  | 2 | 1 | 7 | 7 | 2 | 0 | 0 | 0 | 0 | 0 | 1 | 7 | 0.00035
|  | S15 parozábrana:20,4*14,7+6,1*1,8+6,7*0,7 |  | 315.55 |  |  | S15 parozábrana:20,4*14,7+6,1*1,8+6,7*0,7
|  | 20,95*14,7+6,1*1,8+7,0*0,7 |  | 323.845 |  |  | 20,95*14,7+6,1*1,8+7,0*0,7
|  | -(1,28*2,98*2+1,75*1,1+0,4*2,5*4+1,8*1,0+1,15*2,9+15,68) |  | -34.3688 |  |  | -(1,28*2,98*2+1,75*1,1+0,4*2,5*4+1,8*1,0+1,15*2,9+15,68)
|  | atika:(41,95*2+15,2*2+1,8*2+1,0*2)*0,15 |  | 17.985 |  |  | atika:(41,95*2+15,2*2+1,8*2+1,0*2)*0,15
|  | 9.01:3,4*3,45+(3,4+3,45)*2*0,15 |  | 13.785 |  |  | 9.01:3,4*3,45+(3,4+3,45)*2*0,15
|  | 9.02:2,95*3,475+(2,95+3,475)*2*0,12 |  | 11.7933 |  |  | 9.02:2,95*3,475+(2,95+3,475)*2*0,12
|  | 9.03:1,2*3,35+(1,2+3,35)*2*0,15 |  | 5.385 |  |  | 9.03:1,2*3,35+(1,2+3,35)*2*0,15
|  | Mezisoučet |  | 653.9745 |  |  | Mezisoučet
|  | S16 BOČNÍ TERASY 8.NP: |  | 0 |  |  | S16 BOČNÍ TERASY 8.NP:
|  | parozábrana:148,65+66,0*0,2 |  | 161.85 |  |  | parozábrana:148,65+66,0*0,2
82 | 712341559RT2 | Povlaková krytina střech do 10°, NAIP přitavením 2 vrstvy - materiál ve specifikaci | m2 | 749.0015 | 0 | 0 |  | 2 | 1 | 7 | 7 | 2 | 0 | 0 | 0 | 0 | 0 | 1 | 7 | 0.0007
|  | S15 :20,4*14,7+6,1*1,8+6,7*0,7 |  | 315.55 |  |  | S15 :20,4*14,7+6,1*1,8+6,7*0,7
|  | 20,95*14,7+6,1*1,8+7,0*0,7 |  | 323.845 |  |  | 20,95*14,7+6,1*1,8+7,0*0,7
|  | -(1,28*2,98*2+1,75*1,1+0,4*2,5*4+1,8*1,0+1,15*2,9+15,68) |  | -34.3688 |  |  | -(1,28*2,98*2+1,75*1,1+0,4*2,5*4+1,8*1,0+1,15*2,9+15,68)
|  | 9.01:3,4*3,45+(3,4+3,45)*2*0,15 |  | 13.785 |  |  | 9.01:3,4*3,45+(3,4+3,45)*2*0,15
|  | 9.02:2,95*3,475+(2,95+3,475)*2*0,12 |  | 11.7933 |  |  | 9.02:2,95*3,475+(2,95+3,475)*2*0,12
|  | 9.03:1,2*3,35+(1,2+3,35)*2*0,15 |  | 5.385 |  |  | 9.03:1,2*3,35+(1,2+3,35)*2*0,15
|  | (1,28*2+2,98*2+1,75+1,1+0,4*4+2,5*4+1,8+1,0+1,15+2,9)*2*0,3 |  | 17.892 |  |  | (1,28*2+2,98*2+1,75+1,1+0,4*4+2,5*4+1,8+1,0+1,15+2,9)*2*0,3
|  | Mezisoučet |  | 653.8815 |  |  | Mezisoučet
|  | S18 -světlík 2.46:13,77 |  | 13.77 |  |  | S18 -světlík 2.46:13,77
|  | 0 |  | 0 |  |  | 0
|  | S35:81,35 |  | 81.35 |  |  | S35:81,35
83 | 712371801RT1 | Povlaková krytina střech do 10°, fólií PVC 1 vrstva - fólie ve specifikaci | m2 | 214.65 | 0 | 0 |  | 2 | 1 | 7 | 7 | 2 | 0 | 0 | 0 | 0 | 0 | 1 | 7 | 3e-05
|  | S16:148,65+66,0*1,0 |  | 214.65 |  |  | S16:148,65+66,0*1,0
84 | 712491171RT1 | Povlaková krytina střech do 30°, podklad. textilie 1 vrstva - textilie ve specifikaci | m2 | 214.65 | 0 | 0 |  | 2 | 1 | 7 | 7 | 2 | 0 | 0 | 0 | 0 | 0 | 1 | 7 | 0
|  | S16:148,65+66,0*1,0 |  | 214.65 |  |  | S16:148,65+66,0*1,0
85 | 283221391 | Fólie hydroizolační střešní PVC tl. 2,4 vč.detailů a uchycení na atiku | m2 | 236.115 | 0 | 0 |  | 2 | 3 | 7 | 283221391 | 2 | 0 | 0 | 0 | 0 | 0 | 3 | 7 | 0.0025
|  | 214,65*1,1 |  | 236.115 |  |  | 214,65*1,1
86 | 628522531 | Pás modifikovaný asfalt tl.4,5 s posypem specifikace dle PD | m2 | 1002.0388 | 0 | 0 |  | 2 | 3 | 7 | 628522531 | 2 | 0 | 0 | 0 | 0 | 0 | 3 | 7 | 0.0055
|  | S15:815,8244*1,1 |  | 897.4068 |  |  | S15:815,8244*1,1
|  | S18 -světlík 2.46:13,77*1,1 |  | 15.147 |  |  | S18 -světlík 2.46:13,77*1,1
|  | S35:81,35*1,1 |  | 89.485 |  |  | S35:81,35*1,1
87 | 628522557 | Pás modifikovaný asfalt tl.3,0 s posypem specifikace dle PD | m2 | 1002.0388 | 0 | 0 |  | 2 | 3 | 1 | 628522557 | 2 | 0 | 0 | 0 | 0 | 0 | 3 | 1 | 0.0038
|  | S15:815,8244*1,1 |  | 897.4068 |  |  | S15:815,8244*1,1
|  | S18 -světlík 2.46:13,77*1,1 |  | 15.147 |  |  | S18 -světlík 2.46:13,77*1,1
|  | S35:81,35*1,1 |  | 89.485 |  |  | S35:81,35*1,1
88 | 628522691 | Pás modifikovaný asfalt AL 40 mineral, tl.4,0 parotěsnící,specifikace dle PD | m2 | 1075.4418 | 0 | 0 |  | 2 | 3 | 1 | 628522691 | 2 | 0 | 0 | 0 | 0 | 0 | 3 | 1 | 0.0045
|  | S15:815,8244*1,1 |  | 897.4068 |  |  | S15:815,8244*1,1
|  | S16 :(148,65+66,0*0,2)*1,1 |  | 178.035 |  |  | S16 :(148,65+66,0*0,2)*1,1
89 | 69366198 | Geotextilie 300 g/m2 š. 200cm 100% PP | m2 | 236.115 | 0 | 0 |  | 2 | 3 | 7 | 69366198 | 2 | 0 | 0 | 0 | 0 | 0 | 3 | 7 | 0.0003
|  | 214,65*1,1 |  | 236.115 |  |  | 214,65*1,1
90 | 998712103R00 | Přesun hmot pro povlakové krytiny, výšky do 24 m | t | 15.9585 | 0 | 0 |  | 2 | 7 | 1001 | 5 | 2 | 0 | 0 | 0 | 0 | 0 | 7 | 1001 | 0
| Celkem za | 712 Živičné krytiny |  |  |  | 0 |  | 4 |  |  |  |  | 0 | 0 | 0 | 0 | 0
Díl: | 713 | Izolace tepelné | [5 empty] | 1
91 | 713121111RT1 | Izolace tepelná podlah na sucho, jednovrstvá materiál ve specifikaci | m2 | 1456.12 | 0 | 0 |  | 2 | 1 | 7 | 7 | 2 | 0 | 0 | 0 | 0 | 0 | 1 | 7 | 0
|  | S19 2.NP:51,39+62,46+9,29+27,41+26,37+7,85+8,53 |  | 193.3 |  |  | S19 2.NP:51,39+62,46+9,29+27,41+26,37+7,85+8,53
|  | Mezisoučet |  | 193.3 |  |  | Mezisoučet
|  | S20 2.NP:11,87+3,67+1,35*2+2,93+1,83*2+3,33+6,98+1,85+1,35+5,11+1,35*2+2,11 |  | 48.26 |  |  | S20 2.NP:11,87+3,67+1,35*2+2,93+1,83*2+3,33+6,98+1,85+1,35+5,11+1,35*2+2,11
|  | 2,83+4,57+17,21 |  | 24.61 |  |  | 2,83+4,57+17,21
|  | Mezisoučet |  | 72.87 |  |  | Mezisoučet
|  | S21 2.NP:26,66+23,06+17,25+23,44*2+23,44+23,46+23,29+35,45+35,14+24,93+24,21 |  | 303.77 |  |  | S21 2.NP:26,66+23,06+17,25+23,44*2+23,44+23,46+23,29+35,45+35,14+24,93+24,21
|  | 63,17+17,13+15,29+68,67 |  | 164.26 |  |  | 63,17+17,13+15,29+68,67
|  | Mezisoučet |  | 468.03 |  |  | Mezisoučet
|  | S24 3.NP:2,95+1,65+1,31+3,13+1,17+3,07+4,0+1,79+5,16+5,84 |  | 30.07 |  |  | S24 3.NP:2,95+1,65+1,31+3,13+1,17+3,07+4,0+1,79+5,16+5,84
|  | 4.NP:3,15*2+4,23*2+1,13*3+3,07*4+4,49*2+1,17 |  | 40.58 |  |  | 4.NP:3,15*2+4,23*2+1,13*3+3,07*4+4,49*2+1,17
|  | 5.NP:3,15*2+4,23+1,17+3,07*3+4,49*2+1,13*2 |  | 32.15 |  |  | 5.NP:3,15*2+4,23+1,17+3,07*3+4,49*2+1,13*2
|  | 6.NP:16,87+4,06+1,13*3+3,07*4+1,17+4,48+4,49+3,11+4,23 |  | 54.08 |  |  | 6.NP:16,87+4,06+1,13*3+3,07*4+1,17+4,48+4,49+3,11+4,23
|  | 7.NP:2,94+4,23+1,13+3,07*2+1,17+4,49+2,94 |  | 23.04 |  |  | 7.NP:2,94+4,23+1,13+3,07*2+1,17+4,49+2,94
|  | 8.NP:4,56+1,17+3,39+3,84*2+4,02+1,22 |  | 22.04 |  |  | 8.NP:4,56+1,17+3,39+3,84*2+4,02+1,22
|  | Mezisoučet |  | 201.96 |  |  | Mezisoučet
|  | S26 1.NP:(6,37+27,3+118,54+88,89+7,73)*2 |  | 497.66 |  |  | S26 1.NP:(6,37+27,3+118,54+88,89+7,73)*2
|  | S27 1.NP:(1,98+4,84+1,48*2+1,37)*2 |  | 22.3 |  |  | S27 1.NP:(1,98+4,84+1,48*2+1,37)*2
92 | 713141151R00 | Izolace tepelná střech kladená na sucho 1vrstvá | m2 | 2403.2 | 0 | 0 |  | 2 | 1 | 7 | 7 | 2 | 0 | 0 | 0 | 0 | 0 | 1 | 7 | 0
|  | Začátek provozního součtu |  | 0 |  |  | Začátek provozního součtu
|  | S15 :20,4*14,7+6,1*1,8+6,7*0,7 |  | 315.55 |  |  | S15 :20,4*14,7+6,1*1,8+6,7*0,7
|  | 20,95*14,7+6,1*1,8+7,0*0,7 |  | 323.845 |  |  | 20,95*14,7+6,1*1,8+7,0*0,7
|  | -(1,28*2,98*2+1,75*1,1+0,4*2,5*4+1,8*1,0+1,15*2,9) |  | -18.6888 |  |  | -(1,28*2,98*2+1,75*1,1+0,4*2,5*4+1,8*1,0+1,15*2,9)
|  | Konec provozního součtu |  | 620.7062 |  |  | Konec provozního součtu
|  | 620,71*3 |  | 1862.13 |  |  | 620,71*3
|  | S16:148,65*3 |  | 445.95 |  |  | S16:148,65*3
|  | S18 -světlík 2.46:13,77 |  | 13.77 |  |  | S18 -světlík 2.46:13,77
|  | S35:81,35 |  | 81.35 |  |  | S35:81,35
93 | 28375766.A | Deska polystyrén samozhášivý EPS 100 S | m3 | 199.7422 | 0 | 0 |  | 2 | 3 | 7 | 28375766.A | 2 | 0 | 0 | 0 | 0 | 0 | 3 | 7 | 0.02
|  | S15:620,71*(0,05+0,18)*1,1 |  | 157.0396 |  |  | S15:620,71*(0,05+0,18)*1,1
|  | S16:148,65*(0,05+0,18)*1,1 |  | 37.6085 |  |  | S16:148,65*(0,05+0,18)*1,1
|  | S18 -světlík 2.46:13,77*0,1*1,1 |  | 1.5147 |  |  | S18 -světlík 2.46:13,77*0,1*1,1
|  | S35:81,35*0,04*1,1 |  | 3.5794 |  |  | S35:81,35*0,04*1,1
94 | 28375770 | Deska z kam.vlny tl. 20 mm | m2 | 285.978 | 0 | 0 |  | 2 | 3 | 7 | 28375770 | 2 | 0 | 0 | 0 | 0 | 0 | 3 | 7 | 0.00175
|  | S26 1.NP:(6,37+27,3+118,54+88,89+7,73)*1,1 |  | 273.713 |  |  | S26 1.NP:(6,37+27,3+118,54+88,89+7,73)*1,1
|  | S27 1.NP:(1,98+4,84+1,48*2+1,37)*1,1 |  | 12.265 |  |  | S27 1.NP:(1,98+4,84+1,48*2+1,37)*1,1
95 | 28375776 | Deska z kam.vlny tl. 40 mm | m2 | 222.156 | 0 | 0 |  | 2 | 3 | 7 | 28375776 | 2 | 0 | 0 | 0 | 0 | 0 | 3 | 7 | 0.00401
|  | S24:201,96*1,1 |  | 222.156 |  |  | S24:201,96*1,1
96 | 28375777 | Deska z kam.vlny tl. 80 mm | m2 | 807.62 | 0 | 0 |  | 2 | 3 | 1 | 28375777 | 2 | 0 | 0 | 0 | 0 | 0 | 3 | 1 | 0.00408
|  | Začátek provozního součtu |  | 0 |  |  | Začátek provozního součtu
|  | S19 2.NP:51,39+62,46+9,29+27,41+26,37+7,85+8,53 |  | 193.3 |  |  | S19 2.NP:51,39+62,46+9,29+27,41+26,37+7,85+8,53
|  | S20 2.NP:11,87+3,67+1,35*2+2,93+1,83*2+3,33+6,98+1,85+1,35+5,11+1,35*2+2,11 |  | 48.26 |  |  | S20 2.NP:11,87+3,67+1,35*2+2,93+1,83*2+3,33+6,98+1,85+1,35+5,11+1,35*2+2,11
|  | 2,83+4,57+17,21 |  | 24.61 |  |  | 2,83+4,57+17,21
|  | S21 2.NP:26,66+23,06+17,25+23,44*2+23,44+23,46+23,29+35,45+35,14+24,93+24,21 |  | 303.77 |  |  | S21 2.NP:26,66+23,06+17,25+23,44*2+23,44+23,46+23,29+35,45+35,14+24,93+24,21
|  | 63,17+17,13+15,29+68,67 |  | 164.26 |  |  | 63,17+17,13+15,29+68,67
|  | Konec provozního součtu |  | 734.2 |  |  | Konec provozního součtu
|  | 734,2*1,1 |  | 807.62 |  |  | 734,2*1,1
97 | 28375976 | Deska - klín spádový | m3 | 16.9259 | 0 | 0 |  | 2 | 3 | 7 | 28375976 | 2 | 0 | 0 | 0 | 0 | 0 | 3 | 7 | 0.02
|  | S15:620,71*0,02*1,1 |  | 13.6556 |  |  | S15:620,71*0,02*1,1
|  | S16:148,65*0,02*1,1 |  | 3.2703 |  |  | S16:148,65*0,02*1,1
98 | 28600433 | Deska systémová podlahového vytápění | m2 | 285.978 | 0 | 0 |  | 2 | 3 | 7 | 28600433 | 2 | 0 | 0 | 0 | 0 | 0 | 3 | 7 | 0.0009
|  | S26 1.NP:(6,37+27,3+118,54+88,89+7,73)*1,1 |  | 273.713 |  |  | S26 1.NP:(6,37+27,3+118,54+88,89+7,73)*1,1
|  | S27 1.NP:(1,98+4,84+1,48*2+1,37)*1,1 |  | 12.265 |  |  | S27 1.NP:(1,98+4,84+1,48*2+1,37)*1,1
99 | 998713106R00 | Přesun hmot pro izolace tepelné, výšky do 60 m | t | 9.2771 | 0 | 0 |  | 2 | 7 | 1001 | 5 | 2 | 0 | 0 | 0 | 0 | 0 | 7 | 1001 | 0
| Celkem za | 713 Izolace tepelné |  |  |  | 0 |  | 4 |  |  |  |  | 0 | 0 | 0 | 0 | 0
Díl: | 721 | Vnitřní kanalizace | [5 empty] | 1
100 | 721242117R00 | Lapač střešních splavenin litinový DN 150 dod.+mont. | kus | 10 | 0 | 0 |  | 2 | 1 | 7 | 7 | 2 | 0 | 0 | 0 | 0 | 0 | 1 | 7 | 0.03525
| Celkem za | 721 Vnitřní kanalizace |  |  |  | 0 |  | 4 |  |  |  |  | 0 | 0 | 0 | 0 | 0
Díl: | 762 | Konstrukce tesařské | [5 empty] | 1
101 | 762132135RT2 | Montáž bednění stěn, prkna hoblovaná 32 mm na sraz včetně dodávky řeziva, prkna tl. 18 mm | m2 | 77 | 0 | 0 |  | 2 | 1 | 7 | 7 | 2 | 0 | 0 | 0 | 0 | 0 | 1 | 7 | 0.01105
|  | dřevěná konstrukce sklepních kójí:77,0 |  | 77 |  |  | dřevěná konstrukce sklepních kójí:77,0
102 | 763613122R00 | M.záklopu stropů z desek do tl.18 mm,P+D | m2 | 235 | 0 | 0 |  | 2 | 1 | 7 | 7 | 2 | 0 | 0 | 0 | 0 | 0 | 1 | 7 | 5e-05
|  | zakrytí kamenné dlažby v 1.NP během výstavby:105,0 |  | 105 |  |  | zakrytí kamenné dlažby v 1.NP během výstavby:105,0
|  | zabednění stěn:130,0 |  | 130 |  |  | zabednění stěn:130,0
103 | 60725010 | Deska dřevoštěpková OSB 3 N tl. 12 mm | m2 | 258.5 | 0 | 0 |  | 2 | 3 | 7 | 60725010 | 2 | 0 | 0 | 0 | 0 | 0 | 3 | 7 | 0.04
|  | 235,0000*1,1 |  | 258.5 |  |  | 235,0000*1,1
104 | 998762104R00 | Přesun hmot pro tesařské konstrukce, výšky do 36 m | t | 11.2026 | 0 | 0 |  | 2 | 7 | 1001 | 5 | 2 | 0 | 0 | 0 | 0 | 0 | 7 | 1001 | 0
| Celkem za | 762 Konstrukce tesařské |  |  |  | 0 |  | 4 |  |  |  |  | 0 | 0 | 0 | 0 | 0
Díl: | 764 | Konstrukce klempířské | [5 empty] | 1
105 | 764001100R | Oplechování fasády nerez r.š.170 | m | 49.1 | 0 | 0 |  | 2 | 1 | 7 | 7 | 2 | 0 | 0 | 0 | 0 | 0 | 1 | 7 | 0.00021
|  | K1:24,55 |  | 24.55 |  |  | K1:24,55
|  | K2:24,55 |  | 24.55 |  |  | K2:24,55
106 | 764231430R00 | Oplechování světlíku specifikace dle PD | m | 70.547 | 0 | 0 |  | 2 | 1 | 7 | 7 | 2 | 0 | 0 | 0 | 0 | 0 | 1 | 7 | 0.00187
|  | K8:6,612 |  | 6.612 |  |  | K8:6,612
|  | K9:4,76 |  | 4.76 |  |  | K9:4,76
|  | K16:13,2 |  | 13.2 |  |  | K16:13,2
|  | K22:4,675 |  | 4.675 |  |  | K22:4,675
|  | K23:5,0 |  | 5 |  |  | K23:5,0
|  | K24:7,0*3 |  | 21 |  |  | K24:7,0*3
|  | K25:7,5 |  | 7.5 |  |  | K25:7,5
|  | K26:3,9*2 |  | 7.8 |  |  | K26:3,9*2
107 | 764241420R00 | Oplechování otvoru vč.jeklové konstrukce | kus | 2 | 0 | 0 |  | 2 | 1 | 7 | 7 | 2 | 0 | 0 | 0 | 0 | 0 | 1 | 7 | 0.00256
|  | K10:1 |  | 1 |  |  | K10:1
|  | K11:1 |  | 1 |  |  | K11:1
108 | 764351207R00 | Žlaby z Pz plechu čtyřhranné,rš 500 mm tvarová replika | m | 187.96 | 0 | 0 |  | 2 | 1 | 7 | 7 | 2 | 0 | 0 | 0 | 0 | 0 | 1 | 7 | 0.00538
|  | K3:3,23 |  | 3.23 |  |  | K3:3,23
|  | K4:5,32 |  | 5.32 |  |  | K4:5,32
|  | K5:6,61 |  | 6.61 |  |  | K5:6,61
|  | K6:6,3 |  | 6.3 |  |  | K6:6,3
|  | K7:5,9 |  | 5.9 |  |  | K7:5,9
|  | K13:8,1 |  | 8.1 |  |  | K13:8,1
|  | K17:26,35 |  | 26.35 |  |  | K17:26,35
|  | K27:118,5 |  | 118.5 |  |  | K27:118,5
|  | K33:1,25 |  | 1.25 |  |  | K33:1,25
|  | K36:3,45 |  | 3.45 |  |  | K36:3,45
|  | K38:2,95 |  | 2.95 |  |  | K38:2,95
109 | 764353392R00 | Žlab zaatikový Al čtyřhranný, dod.+mont. specifikace dle PD | m | 9.56 | 0 | 0 |  | 2 | 1 | 7 | 7 | 2 | 0 | 0 | 0 | 0 | 0 | 1 | 7 | 0.00084
|  | K40:4,78*2 |  | 9.56 |  |  | K40:4,78*2
110 | 764410430R00 | Oplechování parapetů z Al tl. 0,63 mm, rš 200 mm tvarová replika | m | 7.76 | 0 | 0 |  | 2 | 1 | 7 | 7 | 2 | 0 | 0 | 0 | 0 | 0 | 1 | 7 | 0.00203
|  | K16a:7,76 |  | 7.76 |  |  | K16a:7,76
111 | 764410460R00 | Oplechování parapetů z Al tl. 0,63 mm, rš 400 mm tvarová replika | m | 0.9 | 0 | 0 |  | 2 | 1 | 7 | 7 | 2 | 0 | 0 | 0 | 0 | 0 | 1 | 7 | 0.00238
|  | K41:0,9 |  | 0.9 |  |  | K41:0,9
112 | 764430240R00 | Oplechování atiky z Pz plechu,tvarová replika specifikace dle PD | m | 78.02 | 0 | 0 |  | 2 | 1 | 0 | 0 | 2 | 0 | 0 | 0 | 0 | 0 | 1 | 0 | 0.00435
|  | K21:50,32 |  | 50.32 |  |  | K21:50,32
|  | K34:7,55 |  | 7.55 |  |  | K34:7,55
|  | K37:10,25 |  | 10.25 |  |  | K37:10,25
|  | K39:9,9 |  | 9.9 |  |  | K39:9,9
113 | 764430260R00 | Oplechování zdí z Pz plechu, rš 800 mm | m | 2.52 | 0 | 0 |  | 2 | 1 | 7 | 7 | 2 | 0 | 0 | 0 | 0 | 0 | 1 | 7 | 0.00597
|  | K43 levý dvorek:2,52 |  | 2.52 |  |  | K43 levý dvorek:2,52
114 | 764430350R00 | Oplechování atiky včetně rohů z Al tvar.replika, specifikace dle PD | m | 73.72 | 0 | 0 |  | 2 | 1 | 7 | 7 | 2 | 0 | 0 | 0 | 0 | 0 | 1 | 7 | 0.00295
|  | K21a:50,32 |  | 50.32 |  |  | K21a:50,32
|  | K21b:15,5 |  | 15.5 |  |  | K21b:15,5
|  | K21c:7,9 |  | 7.9 |  |  | K21c:7,9
115 | 764451204R00 | Odpadní trouby z Pz plechu, čtvercové o str. 150mm tvarová replika | m | 315 | 0 | 0 |  | 2 | 1 | 7 | 7 | 2 | 0 | 0 | 0 | 0 | 0 | 1 | 7 | 0.00469
|  | K14:5,2*3 |  | 15.6 |  |  | K14:5,2*3
|  | K15:1,225*2 |  | 2.45 |  |  | K15:1,225*2
|  | K20:27,35*2 |  | 54.7 |  |  | K20:27,35*2
|  | K29:25,0+25,5*2+25,75 |  | 101.75 |  |  | K29:25,0+25,5*2+25,75
|  | K30:30,7*2 |  | 61.4 |  |  | K30:30,7*2
|  | K31:3,3*4 |  | 13.2 |  |  | K31:3,3*4
|  | K32:27,5*2 |  | 55 |  |  | K32:27,5*2
|  | K35:2,2*3 |  | 6.6 |  |  | K35:2,2*3
|  | K42:4,3 |  | 4.3 |  |  | K42:4,3
116 | 764521430R00 | Okapnička z Al plechu, rš 220 mm | m | 55.2 | 0 | 0 |  | 2 | 1 | 0 | 0 | 2 | 0 | 0 | 0 | 0 | 0 | 1 | 0 | 0.00265
|  | K12:2,4*19 |  | 45.6 |  |  | K12:2,4*19
|  | K28:9,6 |  | 9.6 |  |  | K28:9,6
117 | 998764104R00 | Přesun hmot pro klempířské konstr., výšky do 36 m | t | 3.38 | 0 | 0 |  | 2 | 7 | 1001 | 5 | 2 | 0 | 0 | 0 | 0 | 0 | 7 | 1001 | 0
| Celkem za | 764 Konstrukce klempířské |  |  |  | 0 |  | 4 |  |  |  |  | 0 | 0 | 0 | 0 | 0
Díl: | 766 | Konstrukce truhlářské | [5 empty] | 1
118 | 7662001004T | T4:Dveře dřevěné vnitřní falcové vč.zárubně požární, specifikace dle výpisu,D+M | kus | 2 | 0 | 0 |  | 2 | 1 | 7 | 7 | 2 | 0 | 0 | 0 | 0 | 0 | 1 | 7 | 0
119 | 7662001007T | T7:Dveře dřev.vnitřní falcové vč.zár.,dod.+mont. požární,vč.příslušenství.,specifikace dle výpisu | kus | 4 | 0 | 0 |  | 2 | 1 | 7 | 7 | 2 | 0 | 0 | 0 | 0 | 0 | 1 | 7 | 0
120 | 7662001007TA | T7a:Dveře dřev.vnitřní falcové vč.zár.,dod.+mont. požární,vč.příslušenství.,specifikace dle výpisu | kus | 2 | 0 | 0 |  | 2 | 1 | 7 | 7 | 2 | 0 | 0 | 0 | 0 | 0 | 1 | 7 | 0
121 | 7662001009T | T9:Dveře dřevěné vnitř. falcové vč.zár.,dod.+mont. požární,vč.příslušenství.,specifikace dle výpisu | kus | 1 | 0 | 0 |  | 2 | 1 | 7 | 7 | 2 | 0 | 0 | 0 | 0 | 0 | 1 | 7 | 0
122 | 7662001010T | T10:Dveře dřevěné vnitř.falc.vč.zárubně,dod.+mont. specifikace dle výpisu | kus | 1 | 0 | 0 |  | 2 | 1 | 7 | 7 | 2 | 0 | 0 | 0 | 0 | 0 | 1 | 7 | 0
123 | 7662001011T | T11:Dveře dřevěné vnitř.falc.vč.zárubně,dod.+mont. vč.příslušenství, specifikace dle výpisu | kus | 4 | 0 | 0 |  | 2 | 1 | 7 | 7 | 2 | 0 | 0 | 0 | 0 | 0 | 1 | 7 | 0
124 | 7662001012R | T12:Dveře dřevěné vnitř.falcové vč.zárubně specifikace dle výpisu, dod.+mont. | kus | 1 | 0 | 0 |  | 2 | 1 | 7 | 7 | 2 | 0 | 0 | 0 | 0 | 0 | 1 | 7 | 0
125 | 7662001013T | T13:Dveře dřevěné vnitřní vč.zárubně,dod.+mont. vč.příslušenství.,specifikace dle výpisu | kus | 3 | 0 | 0 |  | 2 | 1 | 7 | 7 | 2 | 0 | 0 | 0 | 0 | 0 | 1 | 7 | 0
|  | VČ.PANIKOVÉ KLIKY:3 |  | 3 |  |  | VČ.PANIKOVÉ KLIKY:3
126 | 7662001014T | T14:Dveře dřevěné vnitř.falc.vč.zárubně,dod.+mont. vč.příslušenství.,specifikace dle výpisu | kus | 2 | 0 | 0 |  | 2 | 1 | 7 | 7 | 2 | 0 | 0 | 0 | 0 | 0 | 1 | 7 | 0
127 | 7662001015TT | T15:Dveře dřevěné vnitř.falc.vč.zárubně,dvoukřídlé dod.+mont.,specifikace dle výpisu | kus | 1 | 0 | 0 |  | 2 | 1 | 7 | 7 | 2 | 0 | 0 | 0 | 0 | 0 | 1 | 7 | 0
128 | 7662001016T | T16:Dveře dřevěné vnitř.falc.vč.zárubně,dod.+mont. specifikace dle výpisu,D+M | kus | 1 | 0 | 0 |  | 2 | 1 | 7 | 7 | 2 | 0 | 0 | 0 | 0 | 0 | 1 | 7 | 0
129 | 7662001019T | T19:Dveře dřevěné vnitřní vč.zárubně,dod.+mont. vč.příslušenství, specifikace dle výpisu | kus | 22 | 0 | 0 |  | 2 | 1 | 7 | 7 | 2 | 0 | 0 | 0 | 0 | 0 | 1 | 7 | 0
130 | 7662001020S | T20:Dveře dřevěné vnit.falc.vč.zárubně,dod.+mont. požární, specifikace dle PD | kus | 1 | 0 | 0 |  | 2 | 1 | 7 | 7 | 2 | 0 | 0 | 0 | 0 | 0 | 1 | 7 | 0
131 | 7662001022T | T22:Dveře dřevěné vnitřní,požární ,dod.+mont. vč.zárubně a příslušenství, specifikace dle výpisu | kus | 1 | 0 | 0 |  | 2 | 1 | 7 | 7 | 2 | 0 | 0 | 0 | 0 | 0 | 1 | 7 | 0
132 | 7662001023T | T23:Dveře dřevěné dvoukř.vnitř.požární,dod.+mont. vč.zárubně a příslušenství, specifikace dle výpisu | kus | 1 | 0 | 0 |  | 2 | 1 | 7 | 7 | 2 | 0 | 0 | 0 | 0 | 0 | 1 | 7 | 0
133 | 7662001024T | T24:Dveře dřev.falc.vnitřní vč.zárubně,dod.+mont. vč.příslušenství, specifikace dle výpisu | kus | 18 | 0 | 0 |  | 2 | 1 | 7 | 7 | 2 | 0 | 0 | 0 | 0 | 0 | 1 | 7 | 0
134 | 7662001025T | T25:Dveře dřev.vnitř.dvoukř.vč.zárubně,dod.+mont. požární,vč.příslušenství, specifikace dle výpisu | kus | 1 | 0 | 0 |  | 2 | 1 | 7 | 7 | 2 | 0 | 0 | 0 | 0 | 0 | 1 | 7 | 0
135 | 7662001026T | T26:Dveře dřev.vnitř.dvoukř.vč.zárubně,dod.+mont. požární,vč.příslušenství, specifikace dle výpisu | kus | 1 | 0 | 0 |  | 2 | 1 | 0 | 0 | 2 | 0 | 0 | 0 | 0 | 0 | 1 | 0 | 0
|  | VČ.PANIKOVÉ KLIKY:1 |  | 1 |  |  | VČ.PANIKOVÉ KLIKY:1
136 | 7662001027T | T27:Dveře dřevěné vnitřní posuvné,dod.+mont. vč.příslušenství, specifikace dle výpisu | kus | 2 | 0 | 0 |  | 2 | 1 | 7 | 7 | 2 | 0 | 0 | 0 | 0 | 0 | 1 | 7 | 0
137 | 7662001112s | T12s:Dřevěné dveře exteriér,část.prosklené vč.zárubně a příslušenství, specifikace dle výpisu | kus | 1 | 0 | 0 |  | 2 | 1 | 7 | 7 | 2 | 0 | 0 | 0 | 0 | 0 | 1 | 7 | 0
138 | 7662001115s | T15s:Dveře dřev.vnitřní falcové vč.zár.,dod.+mont. požární,vč.příslušenství,specifikace dle výpisu, | kus | 48 | 0 | 0 |  | 2 | 1 | 7 | 7 | 2 | 0 | 0 | 0 | 0 | 0 | 1 | 7 | 0
139 | 7662001118s | T18s:Dveře dřev.vnitřní falcové vč.zár.,dod.+mont. vč.příslušenství, specifikace dle výpisu | kus | 79 | 0 | 0 |  | 2 | 1 | 7 | 7 | 2 | 0 | 0 | 0 | 0 | 0 | 1 | 7 | 0
140 | 7662001120s | T20s:Dveře dřev.vnitřní falcové vč.zár.,dod.+mont. vč.příslušenství, specifikace dle výpisu | kus | 1 | 0 | 0 |  | 2 | 1 | 7 | 7 | 2 | 0 | 0 | 0 | 0 | 0 | 1 | 7 | 0
141 | 7662001121s | T21s:Dveře dřev.vnitřní falcové vč.zár.,dod.+mont. vč.příslušenství, specifikace dle výpisu | kus | 1 | 0 | 0 |  | 2 | 1 | 7 | 7 | 2 | 0 | 0 | 0 | 0 | 0 | 1 | 7 | 0
142 | 7663001001 | O1:Okna v obvodových kcích, replika,dod.+mont. vč.příslušenství, specifikace dle výpisu | kus | 1 | 0 | 0 |  | 2 | 1 | 7 | 7 | 2 | 0 | 0 | 0 | 0 | 0 | 1 | 7 | 0
143 | 7663001002 | O2:Okna v obvodových kcích, replika,dod.+mont. vč.příslušenství, specifikace dle výpisu | kus | 1 | 0 | 0 |  | 2 | 1 | 7 | 7 | 2 | 0 | 0 | 0 | 0 | 0 | 1 | 7 | 0
144 | 7663001003 | O3:Okna v obvodových kcích, replika,dod.+mont. vč.příslušenství, specifikace dle výpisu | kus | 2 | 0 | 0 |  | 2 | 1 | 7 | 7 | 2 | 0 | 0 | 0 | 0 | 0 | 1 | 7 | 0
145 | 7663001004 | O4:Okna v obvodových kcích, replika,dod.+mont. vč.příslušenství, specifikace dle výpisu | kus | 1 | 0 | 0 |  | 2 | 1 | 7 | 7 | 2 | 0 | 0 | 0 | 0 | 0 | 1 | 7 | 0
146 | 7663001005 | O5:Okna v obvodových kcích, replika,dod.+mont. vč.příslušenství, specifikace dle výpisu | kus | 3 | 0 | 0 |  | 2 | 1 | 7 | 7 | 2 | 0 | 0 | 0 | 0 | 0 | 1 | 7 | 0
147 | 7663001006 | O6:Okna v obvodových kcích, replika,dod.+mont. vč.příslušenství, specifikace dle výpisu | kus | 6 | 0 | 0 |  | 2 | 1 | 7 | 7 | 2 | 0 | 0 | 0 | 0 | 0 | 1 | 7 | 0
148 | 7663001007 | O7:Okna v obvodových kcích, replika,dod.+mont. vč.příslušenství, specifikace dle výpisu | kus | 4 | 0 | 0 |  | 2 | 1 | 7 | 7 | 2 | 0 | 0 | 0 | 0 | 0 | 1 | 7 | 0
149 | 7663001008 | O8:Okna v obvodových kcích, replika,dod.+mont. vč.příslušenství, specifikace dle výpisu | kus | 1 | 0 | 0 |  | 2 | 1 | 7 | 7 | 2 | 0 | 0 | 0 | 0 | 0 | 1 | 7 | 0
150 | 7663001009 | O9:Okna v obvodových kcích, replika,dod.+mont. vč.příslušenství, specifikace dle výpisu | kus | 1 | 0 | 0 |  | 2 | 1 | 7 | 7 | 2 | 0 | 0 | 0 | 0 | 0 | 1 | 7 | 0
151 | 7663001010 | O10:Okna v obvodových kcích, replika,dod.+mont. vč.příslušenství, specifikace dle výpisu | kus | 11 | 0 | 0 |  | 2 | 1 | 7 | 7 | 2 | 0 | 0 | 0 | 0 | 0 | 1 | 7 | 0
152 | 7663001011 | O11:Okna v obvodových kcích, replika,dod.+mont. vč.příslušenství, specifikace dle výpisu | kus | 9 | 0 | 0 |  | 2 | 1 | 7 | 7 | 2 | 0 | 0 | 0 | 0 | 0 | 1 | 7 | 0
153 | 7663001012 | O12:Okna v obvodových kcích, replika,dod.+mont. vč.příslušenství, specifikace dle výpisu | kus | 20 | 0 | 0 |  | 2 | 1 | 7 | 7 | 2 | 0 | 0 | 0 | 0 | 0 | 1 | 7 | 0
154 | 7663001013 | O13:Okna v obvodových kcích, replika,dod.+mont. vč.příslušenství, specifikace dle výpisu | kus | 11 | 0 | 0 |  | 2 | 1 | 7 | 7 | 2 | 0 | 0 | 0 | 0 | 0 | 1 | 7 | 0
155 | 7663001014 | O14:Okna v obvodových kcích, replika,dod.+mont. vč.příslušenství, specifikace dle výpisu | kus | 15 | 0 | 0 |  | 2 | 1 | 7 | 7 | 2 | 0 | 0 | 0 | 0 | 0 | 1 | 7 | 0
156 | 7663001015 | O15:Okna v obvodových kcích, replika,dod.+mont. vč.příslušenství, specifikace dle výpisu | kus | 5 | 0 | 0 |  | 2 | 1 | 7 | 7 | 2 | 0 | 0 | 0 | 0 | 0 | 1 | 7 | 0
157 | 7663001016 | O16:Okna v obvodových kcích, replika,dod.+mont. vč.příslušenství, specifikace dle výpisu | kus | 1 | 0 | 0 |  | 2 | 1 | 7 | 7 | 2 | 0 | 0 | 0 | 0 | 0 | 1 | 7 | 0
158 | 7663001017 | O17:Okna v obvodových kcích, replika,dod.+mont. vč.příslušenství, specifikace dle výpisu | kus | 23 | 0 | 0 |  | 2 | 1 | 7 | 7 | 2 | 0 | 0 | 0 | 0 | 0 | 1 | 7 | 0
159 | 7663001018 | O18:Okna v obvodových kcích, replika,dod.+mont. vč.příslušenství, specifikace dle výpisu | kus | 1 | 0 | 0 |  | 2 | 1 | 7 | 7 | 2 | 0 | 0 | 0 | 0 | 0 | 1 | 7 | 0
160 | 7663001019 | O19:Okna v obvodových kcích, replika,dod.+mont. vč.příslušenství, specifikace dle výpisu | kus | 3 | 0 | 0 |  | 2 | 1 | 7 | 7 | 2 | 0 | 0 | 0 | 0 | 0 | 1 | 7 | 0
161 | 7663001020 | O20:Okna v obvodových kcích, replika,dod.+mont. vč.příslušenství, specifikace dle výpisu | kus | 1 | 0 | 0 |  | 2 | 1 | 7 | 7 | 2 | 0 | 0 | 0 | 0 | 0 | 1 | 7 | 0
162 | 7663001021 | O21:Okna v obvodových kcích, replika,dod.+mont. vč.příslušenství, specifikace dle výpisu | kus | 2 | 0 | 0 |  | 2 | 1 | 7 | 7 | 2 | 0 | 0 | 0 | 0 | 0 | 1 | 7 | 0
163 | 7663001022 | O22:Okna v obvodových kcích, replika,dod.+mont. vč.příslušenství, specifikace dle výpisu | kus | 1 | 0 | 0 |  | 2 | 1 | 7 | 7 | 2 | 0 | 0 | 0 | 0 | 0 | 1 | 7 | 0
164 | 7663001023 | O23:Okna v obvodových kcích, replika,dod.+mont. vč.příslušenství, specifikace dle výpisu | kus | 1 | 0 | 0 |  | 2 | 1 | 7 | 7 | 2 | 0 | 0 | 0 | 0 | 0 | 1 | 7 | 0
165 | 7663001024 | O24:Okna v obvodových kcích, replika,dod.+mont. vč.příslušenství, specifikace dle výpisu | kus | 1 | 0 | 0 |  | 2 | 1 | 7 | 7 | 2 | 0 | 0 | 0 | 0 | 0 | 1 | 7 | 0
166 | 7663001025 | O25:Okna v obvodových kcích, replika,dod.+mont. vč.příslušenství, specifikace dle výpisu | kus | 1 | 0 | 0 |  | 2 | 1 | 7 | 7 | 2 | 0 | 0 | 0 | 0 | 0 | 1 | 7 | 0
167 | 7663001026 | O26:Okna v obvodových kcích, replika,dod.+mont. vč.příslušenství, specifikace dle výpisu | kus | 2 | 0 | 0 |  | 2 | 1 | 7 | 7 | 2 | 0 | 0 | 0 | 0 | 0 | 1 | 7 | 0
168 | 7663001027 | O27:Okna v obvodových kcích, replika,dod.+mont. vč.příslušenství, specifikace dle výpisu | kus | 2 | 0 | 0 |  | 2 | 1 | 7 | 7 | 2 | 0 | 0 | 0 | 0 | 0 | 1 | 7 | 0
169 | 7663001028 | O28:Okna v obvodových kcích, replika,dod.+mont. vč.příslušenství, specifikace dle výpisu | kus | 2 | 0 | 0 |  | 2 | 1 | 7 | 7 | 2 | 0 | 0 | 0 | 0 | 0 | 1 | 7 | 0
170 | 7663001029 | O29:Okna v obvodových kcích, replika,dod.+mont. vč.příslušenství, specifikace dle výpisu | kus | 1 | 0 | 0 |  | 2 | 1 | 7 | 7 | 2 | 0 | 0 | 0 | 0 | 0 | 1 | 7 | 0
171 | 7663001030 | O30:Dřev.dveře,část.proskl.,replika,dod.+mont. vč.příslušenství, specifikace dle výpisu | kus | 2 | 0 | 0 |  | 2 | 1 | 7 | 7 | 2 | 0 | 0 | 0 | 0 | 0 | 1 | 7 | 0
172 | 7663001031 | O31:Okna v obvodových kcích, replika,dod.+mont. vč.příslušenství, specifikace dle výpisu | kus | 1 | 0 | 0 |  | 2 | 1 | 7 | 7 | 2 | 0 | 0 | 0 | 0 | 0 | 1 | 7 | 0
173 | 7663001032 | O32:Dřev.dveře,část.proskl.,replika,dod.+mont. vč.příslušenství, specifikace dle výpisu | kus | 1 | 0 | 0 |  | 2 | 1 | 7 | 7 | 2 | 0 | 0 | 0 | 0 | 0 | 1 | 7 | 0
174 | 7663001033 | O33:Okna v obvodových kcích, replika,dod.+mont. vč.příslušenství, specifikace dle výpisu | kus | 1 | 0 | 0 |  | 2 | 1 | 7 | 7 | 2 | 0 | 0 | 0 | 0 | 0 | 1 | 7 | 0
175 | 7663001034 | O34:Okna v obvodových kcích, replika,dod.+mont. vč.příslušenství, specifikace dle výpisu | kus | 1 | 0 | 0 |  | 2 | 1 | 7 | 7 | 2 | 0 | 0 | 0 | 0 | 0 | 1 | 7 | 0
176 | 766416143R00 | Obložení stěn nad 5 m2, aglomer. desky nad 1,5 m2 | m2 | 450 | 0 | 0 |  | 2 | 1 | 7 | 7 | 2 | 0 | 0 | 0 | 0 | 0 | 1 | 7 | 0.00018
|  | dřevěná kce sklepních kójí:450,0 |  | 450 |  |  | dřevěná kce sklepních kójí:450,0
177 | 766622922R00 | Repase původních oken kompletní vč.parapetů specifikace dle PD | m2 | 510.045 | 0 | 0 |  | 2 | 1 | 0 | 0 | 2 | 0 | 0 | 0 | 0 | 0 | 1 | 0 | 0.00028
|  | RO4:2,35*1,9*10 |  | 44.65 |  |  | RO4:2,35*1,9*10
|  | RO5:(0,9*2,175+0,9*0,525)*36 |  | 87.48 |  |  | RO5:(0,9*2,175+0,9*0,525)*36
|  | RO6:3,25*1,9*16 |  | 98.8 |  |  | RO6:3,25*1,9*16
|  | RO7:3,68*1,9*6 |  | 41.952 |  |  | RO7:3,68*1,9*6
|  | RO8:3,68*2,2*12 |  | 97.152 |  |  | RO8:3,68*2,2*12
|  | RO9:2,78*2,2*6 |  | 36.696 |  |  | RO9:2,78*2,2*6
|  | RO10:2,45*1,9*10 |  | 46.55 |  |  | RO10:2,45*1,9*10
|  | RO11:(1,05*2,3+0,9*0,45)*1 |  | 2.82 |  |  | RO11:(1,05*2,3+0,9*0,45)*1
|  | RO12:0,85*1,9*1 |  | 1.615 |  |  | RO12:0,85*1,9*1
|  | RO13:3,1*1,9*1 |  | 5.89 |  |  | RO13:3,1*1,9*1
|  | RO14:2,4*1,9*10 |  | 45.6 |  |  | RO14:2,4*1,9*10
|  | RO16:0,6*1,4*1 |  | 0.84 |  |  | RO16:0,6*1,4*1
178 | 60726014.A | Deska dřevoštěpková OSB 3 N - 4PD tl. 18 mm | m2 | 495 | 0 | 0 |  | 2 | 3 | 7 | 60726014.A | 2 | 0 | 0 | 0 | 0 | 0 | 3 | 7 | 0.0113
|  | dřevěná kce sklepních kójí:450,0*1,1 |  | 495 |  |  | dřevěná kce sklepních kójí:450,0*1,1
179 | 998766204R00 | Přesun hmot pro truhlářské konstr., výšky do 36 m | % | 132177.1465 | 0 | 0 |  | 2 | 7 | 1002 | 5 | 2 | 0 | 0 | 0 | 0 | 0 | 7 | 1002 | 0
| Celkem za | 766 Konstrukce truhlářské |  |  |  | 0 |  | 4 |  |  |  |  | 0 | 0 | 0 | 0 | 0
Díl: | 767 | Konstrukce zámečnické | [5 empty] | 1
180 | 697520010 | Čistící rohož vstupní dod.+mont. vč.rámu | m2 | 5.34 | 0 | 0 |  | 2 | 1 | 7 | 7 | 2 | 0 | 0 | 0 | 0 | 0 | 1 | 7 | 0
|  | 1,8*0,9+1,3*0,6*3+1,15*0,6*2 |  | 5.34 |  |  | 1,8*0,9+1,3*0,6*3+1,15*0,6*2
181 | 7662001001 | T1:Dveře ocelové vnitřní falcové vč.zárubně požární, specifikace dle výpisu,D+M | kus | 2 | 0 | 0 |  | 2 | 1 | 7 | 7 | 2 | 0 | 0 | 0 | 0 | 0 | 1 | 7 | 0
|  | VČ.PANIKOVÉ KLIKY : |  | 0 |  |  | VČ.PANIKOVÉ KLIKY :
|  | 1.PP:2 |  | 2 |  |  | 1.PP:2
182 | 7662001001A | T1a:Dveře ocelové vnitřní vč.zárubně požární, specifikace dle výpisu,D+M | kus | 1 | 0 | 0 |  | 2 | 1 | 7 | 7 | 2 | 0 | 0 | 0 | 0 | 0 | 1 | 7 | 0
|  | VČ.PANIKOVÉ KLIKY : |  | 0 |  |  | VČ.PANIKOVÉ KLIKY :
|  | 1.PP:1 |  | 1 |  |  | 1.PP:1
183 | 7662001002O | T2:Dveře ocelové vnitřní falcové vč.zárubně požární, specifikace dle výpisu,D+M | kus | 1 | 0 | 0 |  | 2 | 1 | 7 | 7 | 2 | 0 | 0 | 0 | 0 | 0 | 1 | 7 | 0
|  | VČ.PANIKOVÉ KLIKY : |  | 0 |  |  | VČ.PANIKOVÉ KLIKY :
|  | 1.PP:1 |  | 1 |  |  | 1.PP:1
184 | 7662001005 | T5:Dveře ocelové vnitřní vč.zárubně,požární specifikace dle výpisu,D+M | kus | 1 | 0 | 0 |  | 2 | 1 | 7 | 7 | 2 | 0 | 0 | 0 | 0 | 0 | 1 | 7 | 0
185 | 7662001006 | T6:Dveře ocelové vnitřní falcové vč.zárubně požární, specifikace dle výpisu,D+M | kus | 1 | 0 | 0 |  | 2 | 1 | 7 | 7 | 2 | 0 | 0 | 0 | 0 | 0 | 1 | 7 | 0
186 | 7662001008 | T8:Ocelový kryt lapolu,požární specifikace dle výpisu,D+M | kus | 1 | 0 | 0 |  | 2 | 1 | 7 | 7 | 2 | 0 | 0 | 0 | 0 | 0 | 1 | 7 | 0
187 | 7662001011OS | T11a:Dveře ocelové vnitřní falcové vč.zárubně specifikace dle PD | kus | 4 | 0 | 0 |  | 2 | 1 | 7 | 7 | 2 | 0 | 0 | 0 | 0 | 0 | 1 | 7 | 0
188 | 7662001018RA | T18:Požární revizní dvířka plechová,dod.+mont. specifikace dle PD, PBŘ | kus | 1 | 0 | 0 |  | 2 | 1 | 7 | 7 | 2 | 0 | 0 | 0 | 0 | 0 | 1 | 7 | 0
189 | 7662001021S | T21:Požární revizní dvířka plechová,dod.+mont. specifikace dle PD, PBŘ | kus | 3 | 0 | 0 |  | 2 | 1 | 7 | 7 | 2 | 0 | 0 | 0 | 0 | 0 | 1 | 7 | 0
190 | 7662001036 | T28:Dveře ocelové vnitřní vč.zárubně,požární specifikace dle výpisu,D+M | kus | 1 | 0 | 0 |  | 2 | 1 | 7 | 7 | 2 | 0 | 0 | 0 | 0 | 0 | 1 | 7 | 0
191 | 7671000011S | T11s:Dveře ocelové vnitřní falcové vč.zárubně požární, specifikace dle výpisu,D+M | kus | 1 | 0 | 0 |  | 2 | 1 | 7 | 7 | 2 | 0 | 0 | 0 | 0 | 0 | 1 | 7 | 0
192 | 7671000013S | T13s:Dveře ocelové exteriér.falcové vč.zárubně plné, specifikace dle výpisu,D+M | kus | 2 | 0 | 0 |  | 2 | 1 | 7 | 7 | 2 | 0 | 0 | 0 | 0 | 0 | 1 | 7 | 0
193 | 7671000014S | T14s:Dveře ocelové exteriér.falcové vč.zárubně plné, specifikace dle výpisu,D+M | kus | 1 | 0 | 0 |  | 2 | 1 | 7 | 7 | 2 | 0 | 0 | 0 | 0 | 0 | 1 | 7 | 0
194 | 7671001001 | OA1:Celoprosklená příčka požární vč.automat.dveří,specifikace dle PD | kus | 1 | 0 | 0 |  | 2 | 1 | 7 | 7 | 2 | 0 | 0 | 0 | 0 | 0 | 1 | 7 | 0
195 | 7671001002 | OA2:Celoprosklená příčka vč.dveří,požární specifikace dle PD | kus | 1 | 0 | 0 |  | 2 | 1 | 7 | 7 | 2 | 0 | 0 | 0 | 0 | 0 | 1 | 7 | 0
196 | 7671001003 | OA3:Celoprosklená příčka vč.dveří požární specifikace dle PD | kus | 1 | 0 | 0 |  | 2 | 1 | 7 | 7 | 2 | 0 | 0 | 0 | 0 | 0 | 1 | 7 | 0
197 | 7671001004 | OA4: Prosklený parter specifikace dle PD | kus | 1 | 0 | 0 |  | 2 | 1 | 7 | 7 | 2 | 0 | 0 | 0 | 0 | 0 | 1 | 7 | 0
198 | 7671001005 | OA5: Prosklený parter specifikace dle PD | kus | 1 | 0 | 0 |  | 2 | 1 | 7 | 7 | 2 | 0 | 0 | 0 | 0 | 0 | 1 | 7 | 0
199 | 7671001006 | OA6: Prosklený parter specifikace dle PD | kus | 1 | 0 | 0 |  | 2 | 1 | 7 | 7 | 2 | 0 | 0 | 0 | 0 | 0 | 1 | 7 | 0
200 | 7671001007 | OA7: Prosklený parter specifikace dle PD | kus | 1 | 0 | 0 |  | 2 | 1 | 7 | 7 | 2 | 0 | 0 | 0 | 0 | 0 | 1 | 7 | 0
201 | 7671001008 | OA8: Prosklený parter specifikace dle PD | kus | 2 | 0 | 0 |  | 2 | 1 | 7 | 7 | 2 | 0 | 0 | 0 | 0 | 0 | 1 | 7 | 0
202 | 7671001009 | OA9: Celoprosklené jednokř. dveře specifikace dle PD | kus | 1 | 0 | 0 |  | 2 | 1 | 7 | 7 | 2 | 0 | 0 | 0 | 0 | 0 | 1 | 7 | 0
203 | 7671001010 | OA10: Prosklený parter specifikace dle PD | kus | 1 | 0 | 0 |  | 2 | 1 | 7 | 7 | 2 | 0 | 0 | 0 | 0 | 0 | 1 | 7 | 0
204 | 7671001011 | OA11,OA12:Celoprosklená příčka vč.dveří specifikace dle PD | kus | 2 | 0 | 0 |  | 2 | 1 | 7 | 7 | 2 | 0 | 0 | 0 | 0 | 0 | 1 | 7 | 0
205 | 7671001013 | OA13: Prosklený parter specifikace dle PD | kus | 1 | 0 | 0 |  | 2 | 1 | 7 | 7 | 2 | 0 | 0 | 0 | 0 | 0 | 1 | 7 | 0
206 | 7671001014 | OA14: Prosklený parter specifikace dle PD | kus | 1 | 0 | 0 |  | 2 | 1 | 7 | 7 | 2 | 0 | 0 | 0 | 0 | 0 | 1 | 7 | 0
207 | 7671001015 | OA15: Prosklený parter specifikace dle PD | kus | 1 | 0 | 0 |  | 2 | 1 | 7 | 7 | 2 | 0 | 0 | 0 | 0 | 0 | 1 | 7 | 0
208 | 7671001016 | OA16:Celoprosklené jednokř. dveře specifikace dle PD | kus | 1 | 0 | 0 |  | 2 | 1 | 7 | 7 | 2 | 0 | 0 | 0 | 0 | 0 | 1 | 7 | 0
209 | 7671001017 | OA17:Prosklený parter specifikace dle PD | kus | 3 | 0 | 0 |  | 2 | 1 | 7 | 7 | 2 | 0 | 0 | 0 | 0 | 0 | 1 | 7 | 0
210 | 7671001018 | OA18:Prosklený parter specifikace dle PD | kus | 1 | 0 | 0 |  | 2 | 1 | 7 | 7 | 2 | 0 | 0 | 0 | 0 | 0 | 1 | 7 | 0
211 | 7671001019 | OA19:Automatické posuvné dveře specifikace dle PD | kus | 1 | 0 | 0 |  | 2 | 1 | 7 | 7 | 2 | 0 | 0 | 0 | 0 | 0 | 1 | 7 | 0
212 | 7671001020 | OA20:Prosklený parter specifikace dle PD | kus | 1 | 0 | 0 |  | 2 | 1 | 7 | 7 | 2 | 0 | 0 | 0 | 0 | 0 | 1 | 7 | 0
213 | 7671001021 | OA21:Prosklený parter specifikace dle PD | kus | 1 | 0 | 0 |  | 2 | 1 | 7 | 7 | 2 | 0 | 0 | 0 | 0 | 0 | 1 | 7 | 0
214 | 7671001022 | OA22:Celoprosklená příčka vč.dveří specifikace dle PD | kus | 1 | 0 | 0 |  | 2 | 1 | 7 | 7 | 2 | 0 | 0 | 0 | 0 | 0 | 1 | 7 | 0
215 | 7671001023 | OA23:Celoprosklená příčka vč.dveří specifikace dle PD | kus | 1 | 0 | 0 |  | 2 | 1 | 7 | 7 | 2 | 0 | 0 | 0 | 0 | 0 | 1 | 7 | 0
216 | 7671001024 | OA24:Celoprosklená příčka vč.dveří specifikace dle PD | kus | 1 | 0 | 0 |  | 2 | 1 | 7 | 7 | 2 | 0 | 0 | 0 | 0 | 0 | 1 | 7 | 0
217 | 7671001025 | OA25:Celoprosklená příčka vč.dveří specifikace dle PD | kus | 1 | 0 | 0 |  | 2 | 1 | 7 | 7 | 2 | 0 | 0 | 0 | 0 | 0 | 1 | 7 | 0
218 | 7671001026 | OA26:Prosklený parter specifikace dle PD | kus | 1 | 0 | 0 |  | 2 | 1 | 7 | 7 | 2 | 0 | 0 | 0 | 0 | 0 | 1 | 7 | 0
219 | 7671001027 | OA27Prosklený parter specifikace dle PD | kus | 1 | 0 | 0 |  | 2 | 1 | 7 | 7 | 2 | 0 | 0 | 0 | 0 | 0 | 1 | 7 | 0
220 | 7671001028 | OA28:Celoprosklená příčka vč.dveří specifikace dle PD | kus | 1 | 0 | 0 |  | 2 | 1 | 7 | 7 | 2 | 0 | 0 | 0 | 0 | 0 | 1 | 7 | 0
221 | 7671001029 | OA29:Celoprosklená příčka vč.dveří specifikace dle PD | kus | 1 | 0 | 0 |  | 2 | 1 | 7 | 7 | 2 | 0 | 0 | 0 | 0 | 0 | 1 | 7 | 0
222 | 767141900RRE | Repase původních kovových oken komplet vč.parapetů specifikace dle PD | m2 | 114.296 | 0 | 0 |  | 2 | 1 | 7 | 7 | 2 | 0 | 0 | 0 | 0 | 0 | 1 | 7 | 0
|  | RO1:3,62*2,8*2 |  | 20.272 |  |  | RO1:3,62*2,8*2
|  | RO2:1,685*2,8*18 |  | 84.924 |  |  | RO2:1,685*2,8*18
|  | RO3:1,625*2,8*2 |  | 9.1 |  |  | RO3:1,625*2,8*2
223 | 767141901RRE | RO29:Repase proskl.parteru vč.doplnění obkladu specifikace dle PD,dodávka a montáž | kpl | 1 | 0 | 0 |  | 2 | 1 | 0 | 0 | 2 | 0 | 0 | 0 | 0 | 0 | 1 | 0 | 0
224 | 767141902REE | RO31:Repase proskl.parteru vč.doplnění obkladu specifikace dle PD,dodávka a montáž | kpl | 1 | 0 | 0 |  | 2 | 1 | 7 | 7 | 2 | 0 | 0 | 0 | 0 | 0 | 1 | 7 | 0
225 | 767141903REE | RO40: Repase původního zasklení světlíku specifikace dle PD,dodávka a montáž | kpl | 1 | 0 | 0 |  | 2 | 1 | 7 | 7 | 2 | 0 | 0 | 0 | 0 | 0 | 1 | 7 | 0
226 | 767141912R00 | Repase původních dveří kompletní,povrch nerez specifikace dle PD | m2 | 29.481 | 0 | 0 |  | 2 | 1 | 7 | 7 | 2 | 0 | 0 | 0 | 0 | 0 | 1 | 7 | 0
|  | RO26,27:3,79*3,15*2 |  | 23.877 |  |  | RO26,27:3,79*3,15*2
|  | RO28:1,2*2,15*1 |  | 2.58 |  |  | RO28:1,2*2,15*1
|  | RO30:1,2*2,52*1 |  | 3.024 |  |  | RO30:1,2*2,52*1
227 | 767165111U00 | Dod.+mont. rovné madlo specifikace dle výpisu | m | 33.92 | 0 | 0 |  | 2 | 1 | 7 | 7 | 2 | 0 | 0 | 0 | 0 | 0 | 1 | 7 | 0
|  | Z25:14 |  | 14 |  |  | Z25:14
|  | Z26:1,41*2 |  | 2.82 |  |  | Z26:1,41*2
|  | Z39:17,1 |  | 17.1 |  |  | Z39:17,1
228 | 767200002RRR | Zábradlí můstku | m | 2.1 | 0 | 0 |  | 2 | 1 | 7 | 7 | 2 | 0 | 0 | 0 | 0 | 0 | 1 | 7 | 0
|  | Z24:2,1 |  | 2.1 |  |  | Z24:2,1
229 | 7672001040 | O1: Al okna do světlíku vč.rámu specifikace dle PD | kus | 7 | 0 | 0 |  | 2 | 1 | 7 | 7 | 2 | 0 | 0 | 0 | 0 | 0 | 1 | 7 | 0
230 | 767591220R00 | Montáž vzduchotechnické mřížky s prostupem | kus | 5 | 0 | 0 |  | 2 | 1 | 7 | 7 | 2 | 0 | 0 | 0 | 0 | 0 | 1 | 7 | 3e-05
|  | Z4:1 |  | 1 |  |  | Z4:1
|  | Z41:4 |  | 4 |  |  | Z41:4
231 | 767662110R00 | Demontáž,repase a zpětná montáž mříží pevných specifikace dle PD | m2 | 38.485 | 0 | 0 |  | 2 | 1 | 0 | 0 | 2 | 0 | 0 | 0 | 0 | 0 | 1 | 0 | 0
|  | RZ1:3,1*1,55*3 |  | 14.415 |  |  | RZ1:3,1*1,55*3
|  | RZ2:1,6*1,05*2 |  | 3.36 |  |  | RZ2:1,6*1,05*2
|  | RZ3:3,2*1,05 |  | 3.36 |  |  | RZ3:3,2*1,05
|  | RZ4:1,7*1,9 |  | 3.23 |  |  | RZ4:1,7*1,9
|  | RZ5:1,6*1,9 |  | 3.04 |  |  | RZ5:1,6*1,9
|  | RZ6:3,2*1,9 |  | 6.08 |  |  | RZ6:3,2*1,9
|  | RZ7:5,0 |  | 5 |  |  | RZ7:5,0
232 | 767833100R00 | Dod a montáž žebříku do zdiva | m | 2.7 | 0 | 0 |  | 2 | 1 | 7 | 7 | 2 | 0 | 0 | 0 | 0 | 0 | 1 | 7 | 6e-05
|  | Z12:2,7 |  | 2.7 |  |  | Z12:2,7
233 | 76789222R | Dod.a montáž požárních rolet vč.příslušenství EI30 specifikace dle výpisu | m2 | 5.3325 | 0 | 0 |  | 2 | 1 | 7 | 7 | 2 | 0 | 0 | 0 | 0 | 0 | 1 | 7 | 0
|  | 1,975*2,7 |  | 5.3325 |  |  | 1,975*2,7
234 | 767896120RR | Dod.a montáž požárních rolet vč.příslušenství EW30 specifikace dle výpisu | m2 | 32.2017 | 0 | 0 |  | 2 | 1 | 7 | 7 | 2 | 0 | 0 | 0 | 0 | 0 | 1 | 7 | 1e-05
|  | 3,2*1,05 |  | 3.36 |  |  | 3,2*1,05
|  | 1,7*1,9 |  | 3.23 |  |  | 1,7*1,9
|  | 1,6*1,9 |  | 3.04 |  |  | 1,6*1,9
|  | 3,1*1,9 |  | 5.89 |  |  | 3,1*1,9
|  | 3,645*2,35 |  | 8.5657 |  |  | 3,645*2,35
|  | 1,695*2,8 |  | 4.746 |  |  | 1,695*2,8
|  | 1,685*2,0 |  | 3.37 |  |  | 1,685*2,0
235 | 767896121RR | Dod.a montáž požárních rolet vč.příslušenství EW45 specifikace dle výpisu | m2 | 12 | 0 | 0 |  | 2 | 1 | 7 | 7 | 2 | 0 | 0 | 0 | 0 | 0 | 1 | 7 | 0
|  | (3,2+1,6)*2,5 |  | 12 |  |  | (3,2+1,6)*2,5
236 | 767995104R00 | Dodávka a montáž kov. atypických konstr. do 50 kg kov.konstrukce sklepních kójí,vč.povrch.úpravy | kg | 9352 | 0 | 0 |  | 2 | 1 | 7 | 7 | 2 | 0 | 0 | 0 | 0 | 0 | 1 | 7 | 5e-05
237 | 767995105RR0 | Dod.a montáž kov. atypických konstr.kus do 50 kg specifikace dle PD | kg | 5316.27 | 0 | 0 |  | 2 | 1 | 0 | 0 | 2 | 0 | 0 | 0 | 0 | 0 | 1 | 0 | 5e-05
|  | ocel.klec proklimatizace:1092,73+1613,82 |  | 2706.55 |  |  | ocel.klec proklimatizace:1092,73+1613,82
|  | prosklený parter:1590,42 |  | 1590.42 |  |  | prosklený parter:1590,42
|  | PD statika střecha:180,0 |  | 180 |  |  | PD statika střecha:180,0
|  | PD statika nové schodiště:78,0 |  | 78 |  |  | PD statika nové schodiště:78,0
|  | PD statika ok pod vzt:761,3 |  | 761.3 |  |  | PD statika ok pod vzt:761,3
238 | 767200002RA0 | Zábradlí dod.+mont. specifikace dle PD | m | 14.135 | 0 | 0 |  | 2 | 2 | 7 | 7 | 2 | 0 | 0 | 0 | 0 | 0 | 2 | 7 | 0.02513
|  | Z6:9,6 |  | 9.6 |  |  | Z6:9,6
|  | Z40:1,015 |  | 1.015 |  |  | Z40:1,015
|  | Z44:1,735+1,785 |  | 3.52 |  |  | Z44:1,735+1,785
239 | 7662001035 | Revizní dvířka požární 600/600 specifikace dle výpisu,D+M | kus | 4 | 0 | 0 |  | 2 | 12 | 0 | 158 | 2 | 0 | 0 | 0 | 0 | 0 | 12 | 0 | 0
|  | T18:1 |  | 1 |  |  | T18:1
|  | T21:3 |  | 3 |  |  | T21:3
240 | 767.02 | Lem kolem klimatizace komaxit bílý viz detail | kus | 26 | 0 | 0 |  | 2 | 12 | 0 | 19 | 2 | 0 | 0 | 0 | 0 | 0 | 12 | 0 | 0
|  | A1:26 |  | 26 |  |  | A1:26
241 | 767001 | Mříž kovová vč.rámu dod.+mont. 450x450mm nerez | m2 | 1.6275 | 0 | 0 |  | 2 | 12 | 0 | 196 | 2 | 0 | 0 | 0 | 0 | 0 | 12 | 0 | 0
|  | Z1:0,45*0,45 |  | 0.2025 |  |  | Z1:0,45*0,45
|  | Z14:0,75*0,95*2 |  | 1.425 |  |  | Z14:0,75*0,95*2
242 | 767002 | Poštovní schránky nerez vč.obvod.rámu specifikace dle PD, dod.+mont. | kpl | 55 | 0 | 0 |  | 2 | 12 | 0 | 197 | 2 | 0 | 0 | 0 | 0 | 0 | 12 | 0 | 0
|  | Z20:30+25 |  | 55 |  |  | Z20:30+25
243 | 767003 | Síť proti holubům v č kotvení, dod.+mont. | m2 | 25 | 0 | 0 |  | 2 | 12 | 0 | 198 | 2 | 0 | 0 | 0 | 0 | 0 | 12 | 0 | 6e-05
|  | Z13:25 |  | 25 |  |  | Z13:25
244 | 767004 | Kovová mříž 750x800mm, dod.+mont. specifikace dle PD | kus | 2 | 0 | 0 |  | 2 | 12 | 0 | 199 | 2 | 0 | 0 | 0 | 0 | 0 | 12 | 0 | 0
|  | Z14:2 |  | 2 |  |  | Z14:2
245 | 767005 | Vyrovnávací schody kompletní dodávka a montáž | kpl | 1 | 0 | 0 |  | 2 | 12 | 0 | 200 | 2 | 0 | 0 | 0 | 0 | 0 | 12 | 0 | 0.08
|  | Z15:1 |  | 1 |  |  | Z15:1
|  | specifikace dle výpisu zámečnických výrobků: |  | 0 |  |  | specifikace dle výpisu zámečnických výrobků:
246 | 7670061 | Vestavěná skříňka pro Central Stop dod.+mont. | kus | 1 | 0 | 0 |  | 2 | 12 | 0 | 218 | 2 | 0 | 0 | 0 | 0 | 0 | 12 | 0 | 0
|  | Z2:1 |  | 1 |  |  | Z2:1
247 | 76700611 | Nerez.skříňka pro lapol | kus | 1 | 0 | 0 |  | 2 | 12 | 0 | 232 | 2 | 0 | 0 | 0 | 0 | 0 | 12 | 0 | 0
|  | Z42:1 |  | 1 |  |  | Z42:1
248 | 7670062 | Replika původní nerezové mřížky | kus | 1 | 0 | 0 |  | 2 | 12 | 0 | 220 | 2 | 0 | 0 | 0 | 0 | 0 | 12 | 0 | 0
|  | Z19a:1 |  | 1 |  |  | Z19a:1
249 | 7670063 | Zabezpečovací kotevní systém | kus | 1 | 0 | 0 |  | 2 | 12 | 0 | 221 | 2 | 0 | 0 | 0 | 0 | 0 | 12 | 0 | 0
|  | Z22:1 |  | 1 |  |  | Z22:1
|  | specifikace dle výpisu zámečnických výrobků: |  | 0 |  |  | specifikace dle výpisu zámečnických výrobků:
250 | 7670064 | Konstrukce zastřešení větracích světlíků kompletní dodávka a montáž | kpl | 1 | 0 | 0 |  | 2 | 12 | 0 | 224 | 2 | 0 | 0 | 0 | 0 | 0 | 12 | 0 | 0
|  | Z7,8,9,10,18,19:1 |  | 1 |  |  | Z7,8,9,10,18,19:1
|  | specifikace dle výpisu zámečnických výrobků: |  | 0 |  |  | specifikace dle výpisu zámečnických výrobků:
251 | 7670065 | Výlez na střechu kompletní dodávka a montáž | kpl | 1 | 0 | 0 |  | 2 | 12 | 0 | 225 | 2 | 0 | 0 | 0 | 0 | 0 | 12 | 0 | 0
|  | Z16:1 |  | 1 |  |  | Z16:1
|  | specifikace dle výpisu zámečnických výrobků: |  | 0 |  |  | specifikace dle výpisu zámečnických výrobků:
252 | 7670067 | Nerezová mřížka dvorních vtoků dod.+mont. | kus | 3 | 0 | 0 |  | 2 | 12 | 0 | 226 | 2 | 0 | 0 | 0 | 0 | 0 | 12 | 0 | 0
|  | Z32:3 |  | 3 |  |  | Z32:3
253 | 7670068 | Kolejnice na schodištích 1.32 | m | 6 | 0 | 0 |  | 2 | 12 | 0 | 227 | 2 | 0 | 0 | 0 | 0 | 0 | 12 | 0 | 0
|  | Z35:1,5*4 |  | 6 |  |  | Z35:1,5*4
254 | 7670069 | Zastřešení nové zděné šachty specifikace dle Technické zprávy a výkresů | kpl | 1 | 0 | 0 |  | 2 | 12 | 0 | 228 | 2 | 0 | 0 | 0 | 0 | 0 | 12 | 0 | 0
|  | Z36:1 |  | 1 |  |  | Z36:1
255 | 767007 | Repase zábradlí schodiště (viz SO 01.ST-01 - Technická zpráva) | m | 140 | 0 | 0 |  | 2 | 12 | 0 | 201 | 2 | 0 | 0 | 0 | 0 | 0 | 12 | 0 | 0
|  | RZ8:140,0 |  | 140 |  |  | RZ8:140,0
256 | 7670070 | Větrací mřížka šachty dod.+mont. | kus | 1 | 0 | 0 |  | 2 | 12 | 0 | 229 | 2 | 0 | 0 | 0 | 0 | 0 | 12 | 0 | 0
|  | Z37:1 |  | 1 |  |  | Z37:1
257 | 7670071 | Kovový prefa stojan na kola | m | 3.4 | 0 | 0 |  | 2 | 12 | 0 | 233 | 2 | 0 | 0 | 0 | 0 | 0 | 12 | 0 | 0
|  | Z43:3,4 |  | 3.4 |  |  | Z43:3,4
258 | 7670072 | Zastřešení šachet | kus | 2 | 0 | 0 |  | 2 | 12 | 0 | 230 | 2 | 0 | 0 | 0 | 0 | 0 | 12 | 0 | 0
|  | Z38:2 |  | 2 |  |  | Z38:2
259 | 767008 | Repase světlíku, specifikace dle PD (viz SO 01.ST-01 - Technická zpráva) | kpl | 1 | 0 | 0 |  | 2 | 12 | 0 | 202 | 2 | 0 | 0 | 0 | 0 | 0 | 12 | 0 | 0
|  | RZ9:1 |  | 1 |  |  | RZ9:1
260 | 767009 | Repase zábradlí oken a terasy (viz SO 01.ST-01 - Technická zpráva) | m | 99.7 | 0 | 0 |  | 2 | 12 | 0 | 203 | 2 | 0 | 0 | 0 | 0 | 0 | 12 | 0 | 0
|  | RZ10:0,9*16 |  | 14.4 |  |  | RZ10:0,9*16
|  | RZ11:14,9 |  | 14.9 |  |  | RZ11:14,9
|  | RZ13:2,4*21 |  | 50.4 |  |  | RZ13:2,4*21
|  | RZ15:20,0 |  | 20 |  |  | RZ15:20,0
261 | 767010 | Repase madla zábradlí (viz SO 01.ST-01 - Technická zpráva) | m | 27.65 | 0 | 0 |  | 2 | 12 | 0 | 204 | 2 | 0 | 0 | 0 | 0 | 0 | 12 | 0 | 0
|  | RZ12:27,65 |  | 27.65 |  |  | RZ12:27,65
262 | 767011 | Repase nerez větrací mřížky 280x200 (viz SO 01.ST-01 - Technická zpráva) | kus | 5 | 0 | 0 |  | 2 | 12 | 0 | 205 | 2 | 0 | 0 | 0 | 0 | 0 | 12 | 0 | 0
|  | RZ14:5 |  | 5 |  |  | RZ14:5
263 | 132301300000 | Tyč ocelová válcovaná jakost 425541 L 30x30x3 mm | kg | 2.992 | 0 | 0 |  | 2 | 3 | 7 | 132301300000 | 2 | 0 | 0 | 0 | 0 | 0 | 3 | 7 | 0.001
|  | 0,5*4*1,36*1,1 |  | 2.992 |  |  | 0,5*4*1,36*1,1
264 | 42972874 | Mřížka čtyřhranná vel. 500x800.30, nerez | kus | 1 | 0 | 0 |  | 2 | 3 | 7 | 42972874 | 2 | 0 | 0 | 0 | 0 | 0 | 3 | 7 | 0.0035
|  | Z4:1 |  | 1 |  |  | Z4:1
265 | 42972875 | Mřížka čtyřhranná 790x200 nerez | kus | 4 | 0 | 0 |  | 2 | 3 | 1 | 42972875 | 2 | 0 | 0 | 0 | 0 | 0 | 3 | 1 | 0.00285
|  | Z41:4 |  | 4 |  |  | Z41:4
266 | 998767204R00 | Přesun hmot pro zámečnické konstr., výšky do 36 m | % | 75020.0255 | 0 | 0 |  | 2 | 7 | 1002 | 5 | 2 | 0 | 0 | 0 | 0 | 0 | 7 | 1002 | 0
| Celkem za | 767 Konstrukce zámečnické |  |  |  | 0 |  | 4 |  |  |  |  | 0 | 0 | 0 | 0 | 0
Díl: | 771 | Podlahy z dlaždic a obklady | [5 empty] | 1
267 | 771101210RT1 | Penetrace podkladu pod dlažby penetrační nátěr | m2 | 844.9432 | 0 | 0 |  | 2 | 1 | 7 | 7 | 2 | 0 | 0 | 0 | 0 | 0 | 1 | 7 | 0.00021
|  | (807,8400+463,7900*0,08) |  | 844.9432 |  |  | (807,8400+463,7900*0,08)
268 | 771475014R00 | Obklad soklíků keram.rovných, tmel,výška 10 cm | m | 463.79 | 0 | 0 |  | 2 | 1 | 7 | 7 | 2 | 0 | 0 | 0 | 0 | 0 | 1 | 7 | 0.00032
|  | 1.NP: |  | 0 |  |  | 1.NP:
|  | 1.07,8:(1,2+2,2+3,6+3,7+2,35+1,5+1,1+1,7+0,46+6,0-0,8) |  | 23.01 |  |  | 1.07,8:(1,2+2,2+3,6+3,7+2,35+1,5+1,1+1,7+0,46+6,0-0,8)
|  | 1.10:(3,8+0,6*2+2,5+1,9*2+2,9+1,4+7,5+4,6+1,8+1,7+3,5+3,3*2+3,6+1,4+0,6*8) |  | 51.1 |  |  | 1.10:(3,8+0,6*2+2,5+1,9*2+2,9+1,4+7,5+4,6+1,8+1,7+3,5+3,3*2+3,6+1,4+0,6*8)
|  | 4,0*2+0,5*2+1,3*2 |  | 11.6 |  |  | 4,0*2+0,5*2+1,3*2
|  | 1.11,14,14a:(1,3+3,5+0,5)*2+1,2+2,2*2+3,5+4,8+2,1+2,0+7,1+10,0+0,8+0,15+3,4+2,0 |  | 52.05 |  |  | 1.11,14,14a:(1,3+3,5+0,5)*2+1,2+2,2*2+3,5+4,8+2,1+2,0+7,1+10,0+0,8+0,15+3,4+2,0
|  | 0,7*4+3,0+2,5+1,3-0,7 |  | 8.9 |  |  | 0,7*4+3,0+2,5+1,3-0,7
|  | Mezisoučet |  | 146.66 |  |  | Mezisoučet
|  | 2.NP: |  | 0 |  |  | 2.NP:
|  | 2.05,06:(20,2+1,9+2,4+2,1+22,2+1,9+7,4)*2-(1,6*4+0,9*18+0,7*5) |  | 90.1 |  |  | 2.05,06:(20,2+1,9+2,4+2,1+22,2+1,9+7,4)*2-(1,6*4+0,9*18+0,7*5)
|  | 2.07-09:(3,73+2,48+4,19+3,4+6,0+4,7)*2-0,9*3 |  | 46.3 |  |  | 2.07-09:(3,73+2,48+4,19+3,4+6,0+4,7)*2-0,9*3
|  | 2.41,42,43:(6,1*2+4,6+0,85+3,9+2,0)*2+3,1+2,2-(0,8+0,9+2,4) |  | 48.3 |  |  | 2.41,42,43:(6,1*2+4,6+0,85+3,9+2,0)*2+3,1+2,2-(0,8+0,9+2,4)
|  | 2.46:(0,18+0,275)*23*2+1,5 |  | 22.43 |  |  | 2.46:(0,18+0,275)*23*2+1,5
|  | Mezisoučet |  | 207.13 |  |  | Mezisoučet
|  | S17:55,0 |  | 55 |  |  | S17:55,0
|  | S37:55,0 |  | 55 |  |  | S37:55,0
269 | 771575111RT6 | Montáž podlah keram.,hladké, tmel flexibilní lepidlo,silikony | m2 | 807.84 | 0 | 0 |  | 2 | 1 | 0 | 0 | 2 | 0 | 0 | 0 | 0 | 0 | 1 | 0 | 0.00575
|  | FORMÁT DLAŽEB STANOVEN VE VÝPISU SKLADEB: |  | 0 |  |  | FORMÁT DLAŽEB STANOVEN VE VÝPISU SKLADEB:
|  | S17:14,8 |  | 14.8 |  |  | S17:14,8
|  | S19 2.NP:51,39+62,46+9,29+27,41+26,37+7,85+8,53 |  | 193.3 |  |  | S19 2.NP:51,39+62,46+9,29+27,41+26,37+7,85+8,53
|  | S20 2.NP:11,87+3,67+1,35*2+2,93+1,83*2+3,33+6,98+1,85+1,35+5,11+1,35*2+2,11 |  | 48.26 |  |  | S20 2.NP:11,87+3,67+1,35*2+2,93+1,83*2+3,33+6,98+1,85+1,35+5,11+1,35*2+2,11
|  | 2,83+4,57+17,21 |  | 24.61 |  |  | 2,83+4,57+17,21
|  | S23 3.-8.NP:1,07+1,23+1,02+1,11*7+1,0*2+1,02*3+1,09*2 |  | 18.33 |  |  | S23 3.-8.NP:1,07+1,23+1,02+1,11*7+1,0*2+1,02*3+1,09*2
|  | S24 3.NP:2,95+1,65+1,31+3,13+1,17+3,07+4,0+1,79+5,16+5,84 |  | 30.07 |  |  | S24 3.NP:2,95+1,65+1,31+3,13+1,17+3,07+4,0+1,79+5,16+5,84
|  | 4.NP:3,15*2+4,23*2+1,13*3+3,07*4+4,49*2+1,17 |  | 40.58 |  |  | 4.NP:3,15*2+4,23*2+1,13*3+3,07*4+4,49*2+1,17
|  | 5.NP:3,15*2+4,23+1,17+3,07*3+4,49*2+1,13*2 |  | 32.15 |  |  | 5.NP:3,15*2+4,23+1,17+3,07*3+4,49*2+1,13*2
|  | 6.NP:16,87+4,06+1,13*3+3,07*4+1,17+4,48+4,49+3,11+4,23 |  | 54.08 |  |  | 6.NP:16,87+4,06+1,13*3+3,07*4+1,17+4,48+4,49+3,11+4,23
|  | 7.NP:2,94+4,23+1,13+3,07*2+1,17+4,49+2,94 |  | 23.04 |  |  | 7.NP:2,94+4,23+1,13+3,07*2+1,17+4,49+2,94
|  | 8.NP:4,56+1,17+3,39+3,84*2+4,02+1,22 |  | 22.04 |  |  | 8.NP:4,56+1,17+3,39+3,84*2+4,02+1,22
|  | S26 1.NP:6,37+27,3+118,54+88,89+7,73 |  | 248.83 |  |  | S26 1.NP:6,37+27,3+118,54+88,89+7,73
|  | S27 1.NP:1,98+4,84+1,48*2+1,37 |  | 11.15 |  |  | S27 1.NP:1,98+4,84+1,48*2+1,37
|  | S34 2.NP:20,3 |  | 20.3 |  |  | S34 2.NP:20,3
|  | S37:26,3 |  | 26.3 |  |  | S37:26,3
270 | 59764203 | Dlažba v ceně CZ standard dodávka dle výběru objednatele | m2 | 902.4547 | 0 | 0 |  | 2 | 12 | 0 | 31 | 2 | 0 | 0 | 0 | 0 | 0 | 12 | 0 | 0.0192
|  | FORMÁT DLAŽEB STANOVEN VE VÝPISU SKLADEB: |  | 0 |  |  | FORMÁT DLAŽEB STANOVEN VE VÝPISU SKLADEB:
|  | (776,74-20,3+353,79*0,08)*1,15 |  | 902.4547 |  |  | (776,74-20,3+353,79*0,08)*1,15
271 | 59764204 | Mrazuvzdorná dlažba v ceně CZ standard dodávka dle výběru objednatele | m2 | 78.624 | 0 | 0 |  | 2 | 12 | 0 | 32 | 2 | 0 | 0 | 0 | 0 | 0 | 12 | 0 | 0
|  | FORMÁT DLAŽEB STANOVEN VE VÝPISU SKLADEB: |  | 0 |  |  | FORMÁT DLAŽEB STANOVEN VE VÝPISU SKLADEB:
|  | S34:20,3*1,12 |  | 22.736 |  |  | S34:20,3*1,12
|  | S17:14,8*1,12 |  | 16.576 |  |  | S17:14,8*1,12
|  | S37:26,3*1,12 |  | 29.456 |  |  | S37:26,3*1,12
|  | soklíky:110,0*0,08*1,12 |  | 9.856 |  |  | soklíky:110,0*0,08*1,12
272 | 998771106R00 | Přesun hmot pro podlahy z dlaždic, výšky do 60 m | t | 22.2981 | 0 | 0 |  | 2 | 7 | 1001 | 5 | 2 | 0 | 0 | 0 | 0 | 0 | 7 | 1001 | 0
| Celkem za | 771 Podlahy z dlaždic a obklady |  |  |  | 0 |  | 4 |  |  |  |  | 0 | 0 | 0 | 0 | 0
Díl: | 776 | Podlahy povlakové | [5 empty] | 1
273 | 776101121R00 | Provedení penetrace podkladu | m2 | 468.03 | 0 | 0 |  | 2 | 1 | 7 | 7 | 2 | 0 | 0 | 0 | 0 | 0 | 1 | 7 | 0
|  | S21 2.NP:26,66+23,06+17,25+23,44*2+23,44+23,46+23,29+35,45+35,14+24,93+24,21 |  | 303.77 |  |  | S21 2.NP:26,66+23,06+17,25+23,44*2+23,44+23,46+23,29+35,45+35,14+24,93+24,21
|  | 63,17+17,13+15,29+68,67 |  | 164.26 |  |  | 63,17+17,13+15,29+68,67
274 | 776431010R00 | Montáž podlahových soklíků z koberc. pásů na lištu | m | 233.64 | 0 | 0 |  | 2 | 1 | 7 | 7 | 2 | 0 | 0 | 0 | 0 | 0 | 1 | 7 | 0.00024
|  | 2.16:(4,9+7,8)*2+0,8+0,95-0,9 |  | 26.25 |  |  | 2.16:(4,9+7,8)*2+0,8+0,95-0,9
|  | 2.17-27:5,4+6,0*6+4,4+3,8+4,02*6+6,06+6,1+4,1+1,1*14+(0,6+0,53)*2*3-0,9*11 |  | 102.26 |  |  | 2.17-27:5,4+6,0*6+4,4+3,8+4,02*6+6,06+6,1+4,1+1,1*14+(0,6+0,53)*2*3-0,9*11
|  | 2.38-39:8,5*2+10,5+8,7+9,0+0,9+0,5*3+1,2*2+2,7*2-0,9-3,72-2,25 |  | 48.53 |  |  | 2.38-39:8,5*2+10,5+8,7+9,0+0,9+0,5*3+1,2*2+2,7*2-0,9-3,72-2,25
|  | 2.44,45:17,0+6,8+(4,0+3,9+0,55)*2+0,9*3+0,5*5+2,4+1,0+3,4+3,6+2,8-0,8*2-0,9 |  | 56.6 |  |  | 2.44,45:17,0+6,8+(4,0+3,9+0,55)*2+0,9*3+0,5*5+2,4+1,0+3,4+3,6+2,8-0,8*2-0,9
275 | 776572100RT1 | Lepení povlakových podlah z pásů textilních pouze položení - koberec ve specifikaci | m2 | 468.03 | 0 | 0 |  | 2 | 1 | 7 | 7 | 2 | 0 | 0 | 0 | 0 | 0 | 1 | 7 | 0.00025
|  | S21 2.NP:26,66+23,06+17,25+23,44*2+23,44+23,46+23,29+35,45+35,14+24,93+24,21 |  | 303.77 |  |  | S21 2.NP:26,66+23,06+17,25+23,44*2+23,44+23,46+23,29+35,45+35,14+24,93+24,21
|  | 63,17+17,13+15,29+68,67 |  | 164.26 |  |  | 63,17+17,13+15,29+68,67
276 | 69741046.A | Koberec zátěžový ,vč.soklů, v ceně CZ standard dodávka dle výběru objednatele | m2 | 520.7917 | 0 | 0 |  | 2 | 3 | 7 | 69741046.A | 2 | 0 | 0 | 0 | 0 | 0 | 3 | 7 | 0.0016
|  | (468,0300+233,64*0,08)*1,07 |  | 520.7917 |  |  | (468,0300+233,64*0,08)*1,07
277 | 998776106R00 | Přesun hmot pro podlahy povlakové, výšky do 60 m | t | 1.0063 | 0 | 0 |  | 2 | 7 | 1001 | 5 | 2 | 0 | 0 | 0 | 0 | 0 | 7 | 1001 | 0
| Celkem za | 776 Podlahy povlakové |  |  |  | 0 |  | 4 |  |  |  |  | 0 | 0 | 0 | 0 | 0
Díl: | 781 | Obklady keramické | [5 empty] | 1
278 | 781101210RT1 | Penetrace podkladu pod obklady penetrační nátěr | m2 | 1080.225 | 0 | 0 |  | 2 | 1 | 7 | 7 | 2 | 0 | 0 | 0 | 0 | 0 | 1 | 7 | 0.00016
279 | 781415015RT2 | Montáž obkladů stěn, porovin.,tmel | m2 | 1080.225 | 0 | 0 |  | 2 | 1 | 7 | 7 | 2 | 0 | 0 | 0 | 0 | 0 | 1 | 7 | 0.00235
|  | 1.NP: |  | 0 |  |  | 1.NP:
|  | 1.09:(1,52+1,3)*2*1,5-0,7*1,5 |  | 7.41 |  |  | 1.09:(1,52+1,3)*2*1,5-0,7*1,5
|  | 1.12,13:(0,9+1,6)*4*1,5-0,7*1,5*2 |  | 12.9 |  |  | 1.12,13:(0,9+1,6)*4*1,5-0,7*1,5*2
|  | 1.14a,b:(2,5+1,6)*2*2,1-0,7*2,1+(1,5+0,9)*2*1,5-0,7*1,5 |  | 21.9 |  |  | 1.14a,b:(2,5+1,6)*2*2,1-0,7*2,1+(1,5+0,9)*2*1,5-0,7*1,5
|  | Mezisoučet |  | 42.21 |  |  | Mezisoučet
|  | 2.NP: |  | 0 |  |  | 2.NP:
|  | 2.10-15:(1,9*4+1,95+1,8+0,9*4+1,5*2)*1,5-0,7*1,5*6 |  | 20.625 |  |  | 2.10-15:(1,9*4+1,95+1,8+0,9*4+1,5*2)*1,5-0,7*1,5*6
|  | 2.28-35:(1,76+1,88+2,98+2,4+1,5*4+1,4+0,8*3+2,4+0,9)*2*1,5-0,7*1,5*15 |  | 50.61 |  |  | 2.28-35:(1,76+1,88+2,98+2,4+1,5*4+1,4+0,8*3+2,4+0,9)*2*1,5-0,7*1,5*15
|  | 2.36,7:(2,2+2,1+2,4+1,2)*2*2,1-0,7*2,2*3 |  | 28.56 |  |  | 2.36,7:(2,2+2,1+2,4+1,2)*2*2,1-0,7*2,2*3
|  | Mezisoučet |  | 99.795 |  |  | Mezisoučet
|  | 3.NP:((1,9+1,7+0,8)*2+0,1)*2,1-0,7*1,97 |  | 17.311 |  |  | 3.NP:((1,9+1,7+0,8)*2+0,1)*2,1-0,7*1,97
|  | (1,5+1,12+1,2+1,0*2+1,35+1,25+1,3*2+0,9*2+1,4)*2*1,5-0,7*1,5*6 |  | 36.36 |  |  | (1,5+1,12+1,2+1,0*2+1,35+1,25+1,3*2+0,9*2+1,4)*2*1,5-0,7*1,5*6
|  | ((1,85+1,9)*2+1,7+2,35+0,8*2+1,0*2+0,1*3)*2,1-0,7*1,97*3 |  | 28.308 |  |  | ((1,85+1,9)*2+1,7+2,35+0,8*2+1,0*2+0,1*3)*2,1-0,7*1,97*3
|  | (2,85+2,3*3+2,45+2,4)*2*2,1-0,7*1,97*2 |  | 58.562 |  |  | (2,85+2,3*3+2,45+2,4)*2*2,1-0,7*1,97*2
|  | Mezisoučet |  | 140.541 |  |  | Mezisoučet
|  | 4.NP:(1,4*2+1,3*4+1,2*2+0,9*8)*1,5-0,7*1,5*8 |  | 18 |  |  | 4.NP:(1,4*2+1,3*4+1,2*2+0,9*8)*1,5-0,7*1,5*8
|  | (1,7*7+1,8*2+1,9*7+2,5*4+0,8*10+0,1*5)*2*2,1-0,7*1,97*10 |  | 184.87 |  |  | (1,7*7+1,8*2+1,9*7+2,5*4+0,8*10+0,1*5)*2*2,1-0,7*1,97*10
|  | Mezisoučet |  | 202.87 |  |  | Mezisoučet
|  | 5.NP:(1,7*6+1,8*2+1,9*5+2,53*3+0,8*5+0,9*3+0,1*4)*2*2,1-0,7*1,97*8 |  | 148.526 |  |  | 5.NP:(1,7*6+1,8*2+1,9*5+2,53*3+0,8*5+0,9*3+0,1*4)*2*2,1-0,7*1,97*8
|  | (1,4*2+1,3*4+0,9*6)*1,5-0,7*1,5*6 |  | 13.8 |  |  | (1,4*2+1,3*4+0,9*6)*1,5-0,7*1,5*6
|  | Mezisoučet |  | 162.326 |  |  | Mezisoučet
|  | 6.NP:(1,4*2+1,3*4+1,2*2+0,9*8)*1,5-0,7*1,5*8 |  | 18 |  |  | 6.NP:(1,4*2+1,3*4+1,2*2+0,9*8)*1,5-0,7*1,5*8
|  | (1,7*7+1,8*2+1,9*7+2,5*4+0,8*10+0,1*5)*2*2,1-0,7*1,97*10 |  | 184.87 |  |  | (1,7*7+1,8*2+1,9*7+2,5*4+0,8*10+0,1*5)*2*2,1-0,7*1,97*10
|  | Mezisoučet |  | 202.87 |  |  | Mezisoučet
|  | 7.NP:(1,7*5+1,8+1,9*4+2,53*2+0,8*4+0,9*2+0,1*3)*2*2,1-0,7*1,97*6 |  | 110.418 |  |  | 7.NP:(1,7*5+1,8+1,9*4+2,53*2+0,8*4+0,9*2+0,1*3)*2*2,1-0,7*1,97*6
|  | (1,4*2+1,3*2+0,9*4)*1,5-0,7*1,5*4 |  | 9.3 |  |  | (1,4*2+1,3*2+0,9*4)*1,5-0,7*1,5*4
|  | Mezisoučet |  | 119.718 |  |  | Mezisoučet
|  | 8.NP:((2,2+2,3+0,3+1,7*2+1,8*2+2,1+2,2*2+2,4+0,9*5)*2+0,1*5)*2,1-0,7*1,97*5 |  | 99.995 |  |  | 8.NP:((2,2+2,3+0,3+1,7*2+1,8*2+2,1+2,2*2+2,4+0,9*5)*2+0,1*5)*2,1-0,7*1,97*5
|  | (1,4*2+1,3+1,5+0,9*5)*1,5-0,7*1,5*5 |  | 9.9 |  |  | (1,4*2+1,3+1,5+0,9*5)*1,5-0,7*1,5*5
|  | Mezisoučet |  | 109.895 |  |  | Mezisoučet
280 | 5978136370RBB | Obkládačka v ceně CZ standard dodávka dle výběru objednatele | m2 | 1242.2587 | 0 | 0 |  | 2 | 3 | 7 | 5978136370RBB | 2 | 0 | 0 | 0 | 0 | 0 | 3 | 7 | 0.0122
|  | 1080,225*1,15 |  | 1242.2587 |  |  | 1080,225*1,15
281 | 998781106R00 | Přesun hmot pro obklady keramické, výšky do 60 m | t | 17.8669 | 0 | 0 |  | 2 | 7 | 1001 | 5 | 2 | 0 | 0 | 0 | 0 | 0 | 7 | 1001 | 0
| Celkem za | 781 Obklady keramické |  |  |  | 0 |  | 4 |  |  |  |  | 0 | 0 | 0 | 0 | 0
Díl: | 783 | Nátěry | [5 empty] | 1
282 | 783201831R00 | Odstr. nátěrů z kovových konstr.přebroušením | m2 | 39.22 | 0 | 0 |  | 2 | 1 | 0 | 0 | 2 | 0 | 0 | 0 | 0 | 0 | 1 | 0 | 0.00015
|  | Z27:11,0*2+6,0 |  | 28 |  |  | Z27:11,0*2+6,0
|  | Z28:0,6*0,6*2 |  | 0.72 |  |  | Z28:0,6*0,6*2
|  | Z33:10,5 |  | 10.5 |  |  | Z33:10,5
283 | 783225600R00 | Nátěr,nástřik stáv.OK | m2 | 119.37 | 0 | 0 |  | 2 | 1 | 7 | 7 | 2 | 0 | 0 | 0 | 0 | 0 | 1 | 7 | 0.00028
|  | Z3:19,85 |  | 19.85 |  |  | Z3:19,85
|  | Z5:20,3 |  | 20.3 |  |  | Z5:20,3
|  | Z27:11,0*2+6,0 |  | 28 |  |  | Z27:11,0*2+6,0
|  | Z28:0,6*0,6*2 |  | 0.72 |  |  | Z28:0,6*0,6*2
|  | OK pod terasou:40 |  | 40 |  |  | OK pod terasou:40
|  | Z33:10,5 |  | 10.5 |  |  | Z33:10,5
284 | 783881260R00 | Impregnační nátěr teracové podlahy | m2 | 479.46 | 0 | 0 |  | 2 | 1 | 7 | 7 | 2 | 0 | 0 | 0 | 0 | 0 | 1 | 7 | 0.0004
| Celkem za | 783 Nátěry |  |  |  | 0 |  | 4 |  |  |  |  | 0 | 0 | 0 | 0 | 0
Díl: | 784 | Malby | [5 empty] | 1
285 | 784161401R00 | Penetrace podkladu nátěrem, 1 x | m2 | 9648.8907 | 0 | 0 |  | 2 | 1 | 7 | 7 | 2 | 0 | 0 | 0 | 0 | 0 | 1 | 7 | 0.00017
286 | 784165522R00 | Malba tekutá , barva, bez penetrace, 2 x | m2 | 9648.8907 | 0 | 0 |  | 2 | 1 | 7 | 7 | 2 | 0 | 0 | 0 | 0 | 0 | 1 | 7 | 0.00048
|  | 2.PP:(3,57+3,52*2+1,8)*2,6+(3,57+1,6*2)*1,35+2,5*(2,6+1,35)/2*2+2,5*1,35 |  | 54.6555 |  |  | 2.PP:(3,57+3,52*2+1,8)*2,6+(3,57+1,6*2)*1,35+2,5*(2,6+1,35)/2*2+2,5*1,35
|  | 14,0*(2,6+1,35)/2*2+(3,65+2,85*2+2,3)*2,6+(1,7+2,15*4+1,4)*1,35 |  | 101.385 |  |  | 14,0*(2,6+1,35)/2*2+(3,65+2,85*2+2,3)*2,6+(1,7+2,15*4+1,4)*1,35
|  | 2,1*(2,6+1,35)/2*2+2,1*1,35+(1,4+1,57+1,3+0,7)*2,6 |  | 24.052 |  |  | 2,1*(2,6+1,35)/2*2+2,1*1,35+(1,4+1,57+1,3+0,7)*2,6
|  | (7,7+7,35+0,1+2,1+3,2+2,2+1,18+0,75*2)*3,9+(4,8+0,5)*1,4+1,9*1,4 |  | 108.867 |  |  | (7,7+7,35+0,1+2,1+3,2+2,2+1,18+0,75*2)*3,9+(4,8+0,5)*1,4+1,9*1,4
|  | (4,7+5,9+0,8+4,4+1,5+0,75+0,8+(0,65+0,75)*2)*2,6 |  | 56.29 |  |  | (4,7+5,9+0,8+4,4+1,5+0,75+0,8+(0,65+0,75)*2)*2,6
|  | ((3,65+8,6)*2*2,6+(12,12+8,3)*2+0,55*4+0,25*2+(0,8+0,53)*2)*2,6 |  | 285.74 |  |  | ((3,65+8,6)*2*2,6+(12,12+8,3)*2+0,55*4+0,25*2+(0,8+0,53)*2)*2,6
|  | 1.PP:3,25*3,73*2 |  | 24.245 |  |  | 1.PP:3,25*3,73*2
|  | Mezisoučet |  | 655.2345 |  |  | Mezisoučet
|  | 1.PP: |  | 0 |  |  | 1.PP:
|  | 01-03:(2,9+3,65+0,2+2,3+2,7+10,7+2,8+0,3+1,7+9,0+1,1)*3,73 |  | 139.3155 |  |  | 01-03:(2,9+3,65+0,2+2,3+2,7+10,7+2,8+0,3+1,7+9,0+1,1)*3,73
|  | 04-07:(2,46+3,4+4,25+3,7+3,0*2+5,3+2,5+0,9+1,0)*2*3,73 |  | 220.1446 |  |  | 04-07:(2,46+3,4+4,25+3,7+3,0*2+5,3+2,5+0,9+1,0)*2*3,73
|  | 08,09:((9,4+8,6+1,33*2)*2+0,4*3+0,2*6+8,9+3,5+0,35+0,8+5,3+3,0+3,1)*3,73 |  | 256.1391 |  |  | 08,09:((9,4+8,6+1,33*2)*2+0,4*3+0,2*6+8,9+3,5+0,35+0,8+5,3+3,0+3,1)*3,73
|  | 10-12:(2,5+5,2+(2,0+2,2+2,8+1,6)*2)*3,73 |  | 92.877 |  |  | 10-12:(2,5+5,2+(2,0+2,2+2,8+1,6)*2)*3,73
|  | 13:(1,+1,6)*2*4,2 |  | 21.84 |  |  | 13:(1,+1,6)*2*4,2
|  | 14-19:(32,6-1,6+0,4+13,7+11,2+1,5+3,7+10,0+0,58+0,7+4,0+7,5+0,6)*2*3,73 |  | 633.2048 |  |  | 14-19:(32,6-1,6+0,4+13,7+11,2+1,5+3,7+10,0+0,58+0,7+4,0+7,5+0,6)*2*3,73
|  | 20-22:((3,8+5,9+0,33+0,1+3,6+7,3+0,18)*2+4,0+7,8+0,6*2+4,7+3,2+0,4)*3,73 |  | 237.6756 |  |  | 20-22:((3,8+5,9+0,33+0,1+3,6+7,3+0,18)*2+4,0+7,8+0,6*2+4,7+3,2+0,4)*3,73
|  | 23-26:(3,65+10,0+0,25+8,3+1,4*2+5,6+4,8*2+1,8*4+(4,5+2,36+2,5+1,8)*2)*3,73 |  | 260.0556 |  |  | 23-26:(3,65+10,0+0,25+8,3+1,4*2+5,6+4,8*2+1,8*4+(4,5+2,36+2,5+1,8)*2)*3,73
|  | 27,28:((3,8+2,7)*2-1,3)*3,73-1,4*3,73 |  | 38.419 |  |  | 27,28:((3,8+2,7)*2-1,3)*3,73-1,4*3,73
|  | Mezisoučet |  | 1899.6712 |  |  | Mezisoučet
|  | 1.NP: |  | 0 |  |  | 1.NP:
|  | 1.07,08:(1,2+2,2+3,6+0,6+3,1+0,25+2,1+1,5+1,1+1,7+0,46+6,0)*3,2 |  | 76.192 |  |  | 1.07,08:(1,2+2,2+3,6+0,6+3,1+0,25+2,1+1,5+1,1+1,7+0,46+6,0)*3,2
|  | 1.10:(3,8+0,6*2+1,7+0,8+1,9*2+4,3+7,5+1,0+3,6+3,5*2+3,3*2+3,6+1,4+1,2)*3,2 |  | 152 |  |  | 1.10:(3,8+0,6*2+1,7+0,8+1,9*2+4,3+7,5+1,0+3,6+3,5*2+3,3*2+3,6+1,4+1,2)*3,2
|  | (4,0*2+1,0+1,3*2)*1,5 |  | 17.4 |  |  | (4,0*2+1,0+1,3*2)*1,5
|  | 1.11:(1,3+3,5+0,5)*2*3,2 |  | 33.92 |  |  | 1.11:(1,3+3,5+0,5)*2*3,2
|  | 1.14,14a:(1,2+2,2*2+3,5+4,8+4,1+7,1+10,8+0,15+3,4+0,5*4+0,7*4+3,0+2,5+1,3)*3,2 |  | 163.36 |  |  | 1.14,14a:(1,2+2,2*2+3,5+4,8+4,1+7,1+10,8+0,15+3,4+0,5*4+0,7*4+3,0+2,5+1,3)*3,2
|  | 1.09:(1,52+1,3)*2*1,7-0,7*0,47 |  | 9.259 |  |  | 1.09:(1,52+1,3)*2*1,7-0,7*0,47
|  | 1.12,13:(0,9+1,6)*4*1,7-0,7*0,47*2 |  | 16.342 |  |  | 1.12,13:(0,9+1,6)*4*1,7-0,7*0,47*2
|  | 1.14a,b:(2,5+1,6)*2*1,1+(1,5+0,9)*2*1,7-0,7*0,47 |  | 16.851 |  |  | 1.14a,b:(2,5+1,6)*2*1,1+(1,5+0,9)*2*1,7-0,7*0,47
|  | Mezisoučet |  | 485.324 |  |  | Mezisoučet
|  | 2.NP: |  | 0 |  |  | 2.NP:
|  | 2.05-09:(20,2+1,9+2,4+2,1+22,2+1,9+7,4+3,73+2,48+4,19+3,4+6,0+4,7)*2*3,0 |  | 495.6 |  |  | 2.05-09:(20,2+1,9+2,4+2,1+22,2+1,9+7,4+3,73+2,48+4,19+3,4+6,0+4,7)*2*3,0
|  | -3,2*2,4*2 |  | -15.36 |  |  | -3,2*2,4*2
|  | 2.10-16:(1,9*4+1,95+1,8+0,9*4+1,5*2+4,9*2+7,8*2+0,8+0,95)*3,0-3,2*2,4 |  | 127.62 |  |  | 2.10-16:(1,9*4+1,95+1,8+0,9*4+1,5*2+4,9*2+7,8*2+0,8+0,95)*3,0-3,2*2,4
|  | 2.17-27:((4,3+3,83+4,02*5+4,22+3,7+6,1*2+4,9*8+6,0*3)*2+1,1*14+1,13*6)*3,0 |  | 699.84 |  |  | 2.17-27:((4,3+3,83+4,02*5+4,22+3,7+6,1*2+4,9*8+6,0*3)*2+1,1*14+1,13*6)*3,0
|  | -(3,2*2,4*20++3,62*2,8*2) |  | -173.872 |  |  | -(3,2*2,4*20++3,62*2,8*2)
|  | 2.28-37:(1,76+1,88+2,98+2,4+1,5*4+1,4+0,8*3+2,2+1,9+2,4*2+0,9+1,2)*2*3,0 |  | 178.92 |  |  | 2.28-37:(1,76+1,88+2,98+2,4+1,5*4+1,4+0,8*3+2,2+1,9+2,4*2+0,9+1,2)*2*3,0
|  | 2.38,39:(8,5*2+10,5+8,7+9,0+0,9+0,5*3+1,2*2+2,7*2)*3,0-(3,72*2,4+2,25*2,4) |  | 151.872 |  |  | 2.38,39:(8,5*2+10,5+8,7+9,0+0,9+0,5*3+1,2*2+2,7*2)*3,0-(3,72*2,4+2,25*2,4)
|  | 2.41,42,43:((6,1*2+4,6+0,85+3,9+2,0)*2+3,1+2,2)*3,0-1,74*3,25 |  | 151.545 |  |  | 2.41,42,43:((6,1*2+4,6+0,85+3,9+2,0)*2+3,1+2,2)*3,0-1,74*3,25
|  | 2.44,45:(17,0+6,8+(4,0+3,9+0,55+1,7+1,8)*2+0,9*3+0,5*7+2,4+1,3+1,5)*3,0 |  | 177.3 |  |  | 2.44,45:(17,0+6,8+(4,0+3,9+0,55+1,7+1,8)*2+0,9*3+0,5*7+2,4+1,3+1,5)*3,0
|  | -99,8 |  | -99.8 |  |  | -99,8
|  | Mezisoučet |  | 1693.665 |  |  | Mezisoučet
|  | 3.NP:((1,9+1,7+0,8)*2+0,1)*0,5 |  | 4.45 |  |  | 3.NP:((1,9+1,7+0,8)*2+0,1)*0,5
|  | (1,5+1,12+1,2+1,0*2+1,35+1,25+1,3*2+0,9*2+1,4)*2*1,1-0,7*0,47*6 |  | 29.31 |  |  | (1,5+1,12+1,2+1,0*2+1,35+1,25+1,3*2+0,9*2+1,4)*2*1,1-0,7*0,47*6
|  | ((1,85+1,9)*2+1,7+2,35+0,8*2+1,0*2+0,1*3)*0,5 |  | 7.725 |  |  | ((1,85+1,9)*2+1,7+2,35+0,8*2+1,0*2+0,1*3)*0,5
|  | (2,85+2,3*3+2,45+2,4)*2*0,5 |  | 14.6 |  |  | (2,85+2,3*3+2,45+2,4)*2*0,5
|  | Mezisoučet |  | 56.085 |  |  | Mezisoučet
|  | 4.NP:(1,4*2+1,3*4+1,2*2+0,9*8)*1,1-0,7*0,47*8 |  | 16.728 |  |  | 4.NP:(1,4*2+1,3*4+1,2*2+0,9*8)*1,1-0,7*0,47*8
|  | (1,7*7+1,8*2+1,9*7+2,5*4+0,8*10+0,1*5)*2*0,5-0,7*0,47*10 |  | 44.01 |  |  | (1,7*7+1,8*2+1,9*7+2,5*4+0,8*10+0,1*5)*2*0,5-0,7*0,47*10
|  | Mezisoučet |  | 60.738 |  |  | Mezisoučet
|  | 5.NP:(1,7*6+1,8*2+1,9*5+2,53*3+0,8*5+0,9*3+0,1*4)*2*0,5 |  | 37.99 |  |  | 5.NP:(1,7*6+1,8*2+1,9*5+2,53*3+0,8*5+0,9*3+0,1*4)*2*0,5
|  | (1,4*2+1,3*4+0,9*6)*1,1-0,7*0,47*6 |  | 12.766 |  |  | (1,4*2+1,3*4+0,9*6)*1,1-0,7*0,47*6
|  | Mezisoučet |  | 50.756 |  |  | Mezisoučet
|  | 6.NP:(1,4*2+1,3*4+1,2*2+0,9*8)*1,1-0,7*0,47*8 |  | 16.728 |  |  | 6.NP:(1,4*2+1,3*4+1,2*2+0,9*8)*1,1-0,7*0,47*8
|  | (1,7*7+1,8*2+1,9*7+2,5*4+0,8*10+0,1*5)*2*0,5 |  | 47.3 |  |  | (1,7*7+1,8*2+1,9*7+2,5*4+0,8*10+0,1*5)*2*0,5
|  | Mezisoučet |  | 64.028 |  |  | Mezisoučet
|  | 7.NP:(1,7*5+1,8+1,9*4+2,53*2+0,8*4+0,9*2+0,1*3)*2*0,5 |  | 28.26 |  |  | 7.NP:(1,7*5+1,8+1,9*4+2,53*2+0,8*4+0,9*2+0,1*3)*2*0,5
|  | (1,4*2+1,3*2+0,9*4)*1,1-0,7*0,47*4 |  | 8.584 |  |  | (1,4*2+1,3*2+0,9*4)*1,1-0,7*0,47*4
|  | Mezisoučet |  | 36.844 |  |  | Mezisoučet
|  | 8.NP:((2,2+2,3+0,3+1,7*2+1,8*2+2,1+2,2*2+2,4+0,9*5)*2+0,1*5)*0,5 |  | 25.45 |  |  | 8.NP:((2,2+2,3+0,3+1,7*2+1,8*2+2,1+2,2*2+2,4+0,9*5)*2+0,1*5)*0,5
|  | (1,4*2+1,3+1,5+0,9*5)*1,1-0,7*0,47*5 |  | 9.465 |  |  | (1,4*2+1,3+1,5+0,9*5)*1,1-0,7*0,47*5
|  | Mezisoučet |  | 34.915 |  |  | Mezisoučet
|  | sdk podhledy:1258,08 |  | 1258.08 |  |  | sdk podhledy:1258,08
|  | stropy 2.pp:275,11-14,5-13,46-1,65+9,61 |  | 255.11 |  |  | stropy 2.pp:275,11-14,5-13,46-1,65+9,61
|  | stropy 1.pp:928,75-(9,55+1,89+3,7*5,1) |  | 898.44 |  |  | stropy 1.pp:928,75-(9,55+1,89+3,7*5,1)
|  | výtahové šachty:1200,0 |  | 1200 |  |  | výtahové šachty:1200,0
|  | ostatní, opravy:1000,0 |  | 1000 |  |  | ostatní, opravy:1000,0
287 | 784402801R00 | Odstranění malby oškrábáním v místnosti H do 3,8 m | m2 | 4812.3228 | 0 | 0 |  | 2 | 1 | 7 | 7 | 2 | 0 | 0 | 0 | 0 | 0 | 1 | 7 | 0
|  | 9624,6457*0,5 |  | 4812.3228 |  |  | 9624,6457*0,5
| Celkem za | 784 Malby |  |  |  | 0 |  | 4 |  |  |  |  | 0 | 0 | 0 | 0 | 0
Díl: | 790 | Vnitřní vybavení | [5 empty] | 1
288 | 790100001R | S1:Vestavěná dřevěná skříň specifikace dle PD | kus | 1 | 0 | 0 |  | 2 | 1 | 7 | 7 | 2 | 0 | 0 | 0 | 0 | 0 | 1 | 7 | 0
289 | 790100002 | S2:Vestavěná rohová dřevěná skříň specifikace dle PD | kus | 1 | 0 | 0 |  | 2 | 1 | 7 | 7 | 2 | 0 | 0 | 0 | 0 | 0 | 1 | 7 | 0
290 | 790100003 | S3:Vestavěné zázemí specifikace dle PD | kus | 1 | 0 | 0 |  | 2 | 1 | 7 | 7 | 2 | 0 | 0 | 0 | 0 | 0 | 1 | 7 | 0
291 | 790100004 | S4:Pult specifikace dle PD | kus | 1 | 0 | 0 |  | 2 | 1 | 7 | 7 | 2 | 0 | 0 | 0 | 0 | 0 | 1 | 7 | 0
292 | 790100005 | S5:Vestavěná dřevěná skříň specifikace dle PD | kus | 1 | 0 | 0 |  | 2 | 1 | 7 | 7 | 2 | 0 | 0 | 0 | 0 | 0 | 1 | 7 | 0
293 | 790100006 | S6:Kuchyňská linka specifikace dle PD | kus | 1 | 0 | 0 |  | 2 | 1 | 7 | 7 | 2 | 0 | 0 | 0 | 0 | 0 | 1 | 7 | 0
294 | 790100007 | S7:Vestavěná dřevěná skříň specifikace dle PD | kus | 1 | 0 | 0 |  | 2 | 1 | 7 | 7 | 2 | 0 | 0 | 0 | 0 | 0 | 1 | 7 | 0
295 | 790100008 | S8:Kuchyňská linka specifikace dle PD | kus | 1 | 0 | 0 |  | 2 | 1 | 7 | 7 | 2 | 0 | 0 | 0 | 0 | 0 | 1 | 7 | 0
296 | 790100009 | S9:Pult specifikace dle PD | kus | 1 | 0 | 0 |  | 2 | 1 | 7 | 7 | 2 | 0 | 0 | 0 | 0 | 0 | 1 | 7 | 0
297 | 790100010 | S10:Vestavěná dřevěná skříň specifikace dle PD | kus | 1 | 0 | 0 |  | 2 | 1 | 7 | 7 | 2 | 0 | 0 | 0 | 0 | 0 | 1 | 7 | 0
298 | 790100011 | S11:Vestavěná dřevěná skříň specifikace dle PD | kus | 1 | 0 | 0 |  | 2 | 1 | 7 | 7 | 2 | 0 | 0 | 0 | 0 | 0 | 1 | 7 | 0
299 | 790100012 | S12:Vestavěná dřevěná skříň specifikace dle PD | kus | 54 | 0 | 0 |  | 2 | 1 | 7 | 7 | 2 | 0 | 0 | 0 | 0 | 0 | 1 | 7 | 0
300 | 790100013 | S13:Vestavěná dřevěná skříň specifikace dle PD | kus | 1 | 0 | 0 |  | 2 | 1 | 7 | 7 | 2 | 0 | 0 | 0 | 0 | 0 | 1 | 7 | 0
301 | 790100014 | S14:Pult specifikace dle PD | kus | 2 | 0 | 0 |  | 2 | 1 | 7 | 7 | 2 | 0 | 0 | 0 | 0 | 0 | 1 | 7 | 0
302 | 790100015 | S15:Pult specifikace dle PD | kus | 3 | 0 | 0 |  | 2 | 1 | 7 | 7 | 2 | 0 | 0 | 0 | 0 | 0 | 1 | 7 | 0
303 | 790100016 | S16:Pult specifikace dle PD | kus | 1 | 0 | 0 |  | 2 | 1 | 7 | 7 | 2 | 0 | 0 | 0 | 0 | 0 | 1 | 7 | 0
304 | 790100017 | S17:Vestavěné zázemí specifikace dle PD | kus | 1 | 0 | 0 |  | 2 | 1 | 7 | 7 | 2 | 0 | 0 | 0 | 0 | 0 | 1 | 7 | 0
305 | 790100018 | S18:Pult specifikace dle PD | kus | 1 | 0 | 0 |  | 2 | 1 | 7 | 7 | 2 | 0 | 0 | 0 | 0 | 0 | 1 | 7 | 0
306 | 790100019 | S19:Vestavěná dřevěná skříň specifikace dle PD | kus | 1 | 0 | 0 |  | 2 | 1 | 7 | 7 | 2 | 0 | 0 | 0 | 0 | 0 | 1 | 7 | 0
307 | 790100020 | S20:Pult specifikace dle PD | kus | 1 | 0 | 0 |  | 2 | 1 | 7 | 7 | 2 | 0 | 0 | 0 | 0 | 0 | 1 | 7 | 0
308 | 790100021 | S21:Vestavěné zázemí specifikace dle PD | kus | 1 | 0 | 0 |  | 2 | 1 | 7 | 7 | 2 | 0 | 0 | 0 | 0 | 0 | 1 | 7 | 0
309 | 790100022 | S22:Vestavěná dřevěná skříň specifikace dle PD | kus | 1 | 0 | 0 |  | 2 | 1 | 7 | 7 | 2 | 0 | 0 | 0 | 0 | 0 | 1 | 7 | 0
310 | 790100023 | S23:Vestavěné zázemí specifikace dle PD | kus | 1 | 0 | 0 |  | 2 | 1 | 7 | 7 | 2 | 0 | 0 | 0 | 0 | 0 | 1 | 7 | 0
311 | 790100024 | S24:Vestavěné zázemí specifikace dle PD | kus | 1 | 0 | 0 |  | 2 | 1 | 7 | 7 | 2 | 0 | 0 | 0 | 0 | 0 | 1 | 7 | 0
312 | 790100025 | S25:Vestavěná dřevěná skříň specifikace dle PD | kus | 1 | 0 | 0 |  | 2 | 1 | 7 | 7 | 2 | 0 | 0 | 0 | 0 | 0 | 1 | 7 | 0
313 | 790100026 | S26:Vestavěná dřevěná skříň specifikace dle PD | kus | 1 | 0 | 0 |  | 2 | 1 | 7 | 7 | 2 | 0 | 0 | 0 | 0 | 0 | 1 | 7 | 0
314 | 790100027 | S27:Kuchyňská linka specifikace dle PD | kus | 1 | 0 | 0 |  | 2 | 1 | 7 | 7 | 2 | 0 | 0 | 0 | 0 | 0 | 1 | 7 | 0
315 | 790100028 | S28:Vestavěná dřevěná skříň specifikace dle PD | kus | 3 | 0 | 0 |  | 2 | 1 | 7 | 7 | 2 | 0 | 0 | 0 | 0 | 0 | 1 | 7 | 0
316 | 790100029 | S29:Vestavěná dřevěná skříň specifikace dle PD | kus | 1 | 0 | 0 |  | 2 | 1 | 7 | 7 | 2 | 0 | 0 | 0 | 0 | 0 | 1 | 7 | 0
317 | 790100030 | S30: specifikace dle PD | kus | 1 | 0 | 0 |  | 2 | 1 | 7 | 7 | 2 | 0 | 0 | 0 | 0 | 0 | 1 | 7 | 0
318 | 790100031 | S31:Vestavěná dřevěná skříň specifikace dle PD | kus | 1 | 0 | 0 |  | 2 | 1 | 7 | 7 | 2 | 0 | 0 | 0 | 0 | 0 | 1 | 7 | 0
319 | 790100032 | S32:Vestavěná dřevěná skříň specifikace dle PD | kus | 1 | 0 | 0 |  | 2 | 1 | 7 | 7 | 2 | 0 | 0 | 0 | 0 | 0 | 1 | 7 | 0
320 | 790100033 | S33:Pult specifikace dle PD | kus | 1 | 0 | 0 |  | 2 | 1 | 7 | 7 | 2 | 0 | 0 | 0 | 0 | 0 | 1 | 7 | 0
321 | 790100041 | S41:Pult specifikace dle PD | kus | 1 | 0 | 0 |  | 2 | 1 | 7 | 7 | 2 | 0 | 0 | 0 | 0 | 0 | 1 | 7 | 0
| Celkem za | 790 Vnitřní vybavení |  |  |  | 0 |  | 4 |  |  |  |  | 0 | 0 | 0 | 0 | 0
Díl: | M33 | Montáže dopravních zařízení a vah-výtahy | [5 empty] | 1
322 | 833M10002 | Výtah BOV 320 kg 9/9 stanic vč.vyspravení šachty výroba,dodávka,montáž | kpl | 1 | 0 | 0 |  | 2 | 1 | 9 | 9 | 4 | 0 | 0 | 0 | 0 | 0 | 1 | 9 | 0
323 | 833M10003 | Výtah BOV 320 kg 10/10 stanic vč.vyspravení šachty výroba,dodávka,montáž | kpl | 1 | 0 | 0 |  | 2 | 1 | 9 | 9 | 4 | 0 | 0 | 0 | 0 | 0 | 1 | 9 | 0
324 | 833M10004 | Výtah MB 250 kg 2/2 stanic výroba,dodávka,montáž | kpl | 1 | 0 | 0 |  | 2 | 1 | 9 | 9 | 4 | 0 | 0 | 0 | 0 | 0 | 1 | 9 | 0
325 | 833M10005 | Lešení pro montáž výtahů | ks | 2 | 0 | 0 |  | 2 | 1 | 9 | 9 | 4 | 0 | 0 | 0 | 0 | 0 | 1 | 9 | 0
| Celkem za | M33 Montáže dopravních zařízení a vah-výtahy |  |  |  | 0 |  | 4 |  |  |  |  | 0 | 0 | 0 | 0 | 0

## VzorPolozky (2) (hidden)
Položkový rozpočet
Z:
O:
R:

## Pokyny pro vyplnění (2) (hidden)
Pokyny pro vyplnění
Ve všech listech tohoto souboru můžete měnit pouze buňky s modrým pozadím. Jedná se o tyto údaje : - údaje o firmě - jednotkové ceny položek zadané na maximálně dvě desetinná místa

## VzorPolozky (hidden)
Položkový rozpočet
S:
O:
R:

## Pokyny pro vyplnění (hidden)
Pokyny pro vyplnění
Ve všech listech tohoto souboru můžete měnit pouze buňky s modrým pozadím. Jedná se o tyto údaje : - údaje o firmě - jednotkové ceny položek zadané na maximálně dvě desetinná místa