## Pokyny pro vyplnění
Pokyny pro vyplnění
Ve všech listech tohoto souboru můžete měnit pouze buňky s modrým pozadím. Jedná se o tyto údaje : - údaje o firmě - jednotkové ceny položek zadané na maximálně dvě desetinná místa

## Stavba
#RTSROZP# | Soupis stavebních prací, dodávek a služeb
| Stavba: |  | 010 | Rekonstrukce BD Vídeňská 11, Brno
| Zadavatel | [5 empty] | IČO:
DIČ:
| Projektant: | [5 empty] | IČO:
DIČ:
| Zhotovitel: | [5 empty] | IČO:
DIČ:
Vypracoval:
| Rozpis ceny | [6 empty] | Celkem
HSV | HSV | [6 empty] | 0
PSV | PSV | [6 empty] | 0
MON | MON | [6 empty] | 0
VN | Vedlejší náklady | [6 empty] | 0
ON | Ostatní náklady | [6 empty] | 0
| Celkem | [6 empty] | 0
Rekapitulace daní
| Základ pro sníženou DPH |  |  | 15 | % | 0 |  |  | CZK
| Snížená DPH |  |  | 15 | % | 0 |  |  | CZK
| Základ pro základní DPH |  |  | 21 | % | 0 |  |  | CZK
| Základní DPH |  |  | 21 | % | 0 |  |  | CZK
0 | Zaokrouhlení |  |  |  |  | 0 |  |  | CZK
0 | Cena celkem bez DPH |  |  |  |  | 0 |  |  | CZK
| Cena celkem s DPH |  |  |  |  | 0 |  |  | CZK
|  | v |  |  | dne |  | 2020-08-17
sdfsdf
|  |  | Za zhotovitele |  |  |  | Za objednatele
Rekapitulace dílčích částí
#CASTI>> | Číslo | Název |  |  | Základ pro sníženou DPH | Základ pro základní DPH | DPH celkem | Cena celkem | %
1 | Stavba |  |  |  | 0 | 0 |  | 0
2 | SO 01 | Bytový dům |  |  | 0 | 0 |  | 0
3 | 01 | D.1.1, D.1.2, D.1.3 - ASŘ, SKŘ, PBŘ |  |  | 0 | 0 |  | 0
3 | 02 | D.1.4.1 - Silnorpoud, slaboproud, hromosvod |  |  | 0 | 0 |  | 0
3 | 03 | D.1.4.2 - Zdravotechnika |  |  | 0 | 0 |  | 0
3 | 04 | D.1.4.3 - Vzduchotechnika |  |  | 0 | 0 |  | 0
3 | 05 | D.1.4.4 - Vytápění |  |  | 0 | 0 |  | 0
3 | 06 | D.1.4.5 - Fotovoltaika |  |  | 0 | 0 |  | 0
3 | 07 | Přípojka vodovodu |  |  | 0 | 0 |  | 0
3 | 08 | Rekonstrukce kanalizační přípojky |  |  | 0 | 0 |  | 0
3 | 09 | Horkovodní přípojka |  |  | 0 | 0 |  | 0
3 | 10 | Vedlejší a ostatní náklady |  |  | 0 | 0 |  | 0
| Celkem za stavbu |  |  |  | 0 | 0 | 0 | 0 | 0
Rekapitulace dílů
| Číslo | Název |  |  | Typ dílu |  |  | Celkem | %
| _1 | Panely |  |  | HSV |  |  | 0
| _10 | Práce |  |  | HSV |  |  | 0
| _19 | Ostatní materiál |  |  | HSV |  |  | 0
| _2 | Střídač |  |  | HSV |  |  | 0
| _26 | Ostatní materiál |  |  | HSV |  |  | 0
| _3 | Skříň RP-FVE/DC, E 04 |  |  | HSV |  |  | 0
| _4 | Rozvaděč AC |  |  | HSV |  |  | 0
| _5 | Konektor |  |  | HSV |  |  | 0
| _6 | Drob. Mat. |  |  | HSV |  |  | 0
| _7 | Kabely |  |  | HSV |  |  | 0
| _8 | Konstrukce |  |  | HSV |  |  | 0
| _9 | Inst. materiál |  |  | HSV |  |  | 0
| 1 | Zemní práce |  |  | HSV |  |  | 0
| 1. | VZT zařízení č.1-m.č.118-prodejna potravin |  |  | HSV |  |  | 0
| 11 | Přípravné a přidružené práce |  |  | HSV |  |  | 0
| 119 | Ostatní |  |  | HSV |  |  | 0
| 13 | Hloubené vykopávky |  |  | HSV |  |  | 0
| 15 | Roubení |  |  | HSV |  |  | 0
| 16 | Přemístění výkopku |  |  | HSV |  |  | 0
| 17 | Konstrukce ze zemin |  |  | HSV |  |  | 0
| 19 | Hloubení pro podzemní stěny, ražení a hloubení důlní |  |  | HSV |  |  | 0
| 2 | Základy a zvláštní zakládání |  |  | HSV |  |  | 0
| 2. | VZT zařízení č.2-odvětrání m.č.119-123 |  |  | HSV |  |  | 0
| 3 | Svislé a kompletní konstrukce |  |  | HSV |  |  | 0
| 3. | VZT zařízení č.3-odvětrání m.č.115-117 |  |  | HSV |  |  | 0
| 31 | Zdi podpěrné a volné |  |  | HSV |  |  | 0
| 4 | Vodorovné konstrukce |  |  | HSV |  |  | 0
| 4. | VZT zařízení č.4-kuchyně |  |  | HSV |  |  | 0
| 45 | Podkladní a vedlejší konstrukce (kromě vozovek a železničního svršku) |  |  | HSV |  |  | 0
| 5 | Komunikace |  |  | HSV |  |  | 0
| 5. | VZT zařízení č.5-WC |  |  | HSV |  |  | 0
| 6. | VZT zařízení č.6-větrání m.č.212-214, 312-314, 412-414, 502-505, 509-513 |  |  | HSV |  |  | 0
| 61 | Úpravy povrchů vnitřní |  |  | HSV |  |  | 0
| 615 | Sanace - Podřezání zdiva |  |  | HSV |  |  | 0
| 616 | Sanační systém - chemická injektáž |  |  | HSV |  |  | 0
| 617 | Sanace - ostatní |  |  | HSV |  |  | 0
| 62 | Úpravy povrchů vnější |  |  | HSV |  |  | 0
| 621-1 | Sanační systém - interiér ( skladba SI 1 ) |  |  | HSV |  |  | 0
| 621-2 | Sanační systém - interiér ( skladba SI 2 ) |  |  | HSV |  |  | 0
| 621-3 | Sanační systém - interiér ( skladba SI 3 ) |  |  | HSV |  |  | 0
| 622-1 | Sanační systém - exteriér ( skladba SE 1 ) |  |  | HSV |  |  | 0
| 622-2 | Sanační systém - exteriér ( skladba SE 2 ) |  |  | HSV |  |  | 0
| 622-3 | Sanační systém - exteriér ( skladba SE 3 ) |  |  | HSV |  |  | 0
| 63 | Podlahy a podlahové konstrukce |  |  | HSV |  |  | 0
| 64 | Výplně otvorů |  |  | HSV |  |  | 0
| 8 | Trubní vedení |  |  | HSV |  |  | 0
| 8. | KLIM zař.č.8 -klimatizace bytů v půdním prostoru |  |  | HSV |  |  | 0
| 87 | Potrubí z trub plastických, skleněných a čedičových |  |  | HSV |  |  | 0
| 89 | Ostatní konstrukce a práce na trubním vedení |  |  | HSV |  |  | 0
| 90 | Hodinové zúčtovací sazby (HZS) |  |  | HSV |  |  | 0
| 91 | Doplňující práce na komunikaci |  |  | HSV |  |  | 0
| 94 | Lešení a stavební výtahy |  |  | HSV |  |  | 0
| 95 | Dokončovací konstrukce na pozemních stavbách |  |  | HSV |  |  | 0
| 96 | Bourání konstrukcí |  |  | HSV |  |  | 0
| 97 | Přesuny suti a vybouraných hmot |  |  | HSV |  |  | 0
| 99 | Staveništní přesun hmot |  |  | HSV |  |  | 0
| H713 | Izolace tepelné |  |  | HSV |  |  | 0
| H721 | Vnitřní kanalizace |  |  | HSV |  |  | 0
| H722 | Vnitřní vodovod |  |  | HSV |  |  | 0
| H724 | Strojní vybavení |  |  | HSV |  |  | 0
| H725 | Zařizovací předměty |  |  | HSV |  |  | 0
| H726 | Instalační prefabrikáty |  |  | HSV |  |  | 0
| OST | Ostatní rozpočtové náklady |  |  | HSV |  |  | 0
| S | Přesuny sutí |  |  | HSV |  |  | 0
| 7. | VZT zařízení č.7-větrání místnosti výměníkové stanice a sklepního prostoru |  |  | PSV |  |  | 0
| 711 | Izolace proti vodě |  |  | PSV |  |  | 0
| 712 | Povlakové krytiny |  |  | PSV |  |  | 0
| 713 | Izolace tepelné |  |  | PSV |  |  | 0
| 721 | Vnitřní kanalizace |  |  | PSV |  |  | 0
| 722 | Vnitřní vodovod |  |  | PSV |  |  | 0
| 724 | Strojní vybavení |  |  | PSV |  |  | 0
| 725 | Zařizovací předměty |  |  | PSV |  |  | 0
| 726 | Instalační prefabrikáty |  |  | PSV |  |  | 0
| 730A | Horkovod |  |  | PSV |  |  | 0
| 731 | Kotelny |  |  | PSV |  |  | 0
| 732 | Strojovny |  |  | PSV |  |  | 0
| 733 | Rozvod potrubí |  |  | PSV |  |  | 0
| 734 | Armatury |  |  | PSV |  |  | 0
| 735 | Otopná tělesa |  |  | PSV |  |  | 0
| 762 | Konstrukce tesařské |  |  | PSV |  |  | 0
| 764 | Konstrukce klempířské |  |  | PSV |  |  | 0
| 765 | Krytiny tvrdé |  |  | PSV |  |  | 0
| 766 | Konstrukce truhlářské |  |  | PSV |  |  | 0
| 767 | Konstrukce zámečnické |  |  | PSV |  |  | 0
| 769 | Otvorové prvky z plastu |  |  | PSV |  |  | 0
| 771 | Podlahy z dlaždic a obklady |  |  | PSV |  |  | 0
| 775 | Podlahy vlysové a parketové |  |  | PSV |  |  | 0
| 776 | Podlahy povlakové |  |  | PSV |  |  | 0
| 777 | Podlahy ze syntetických hmot |  |  | PSV |  |  | 0
| 781 | Obklady keramické |  |  | PSV |  |  | 0
| 783 | Nátěry |  |  | PSV |  |  | 0
| 784 | Malby |  |  | PSV |  |  | 0
| 786 | Čalounické úpravy |  |  | PSV |  |  | 0
| 799 | Ostatní |  |  | PSV |  |  | 0
| M21 | Elektromontáže |  |  | MON |  |  | 0
| M33 | Montáže dopravních zařízení a vah-výtahy |  |  | MON |  |  | 0
| M46 | Zemní práce při montážích |  |  | MON |  |  | 0
| D96 | Přesuny suti a vybouraných hmot |  |  | PSU |  |  | 0
| VN | Vedlejší náklady |  |  | VN |  |  | 0
| ON | Ostatní náklady |  |  | ON |  |  | 0
| Cena celkem | [6 empty] | 0 | 0
Note on D11: Název
Note on I11: IČO
Note on D12: Ulice
Note on I12: DIČ
Note on D13: PSČ
Note on E13: Místo

## VzorPolozky (hidden)
Položkový rozpočet
S:
O:
R:

## SO 01 01 Pol
Položkový soupis prací a dodávek | [25 empty] | #TypZaznamu#
S: | 010 | Rekonstrukce BD Vídeňská 11, Brno | [23 empty] | STA
O: | SO 01 | Bytový dům | [20 empty] | STA |  |  | OBJ
R: | 01 | D.1.1, D.1.2, D.1.3 - ASŘ, SKŘ, PBŘ | [23 empty] | ROZ
P.č. | Číslo položky | Název položky | MJ | množství | cena / MJ | Celkem | Dodávka | Dodávka celk. | Montáž | Montáž celk. | DPH | cena s DPH | hmotnost / MJ | hmotnost celk.(t) | dem. hmotnost / MJ | dem. hmotnost celk.(t) | Ceník | Cen. soustava / platnost | Cenová úroveň | Nhod / MJ | Nhod celk. | Dodavatel
Díl: | 1 | Zemní práce |  |  |  | 0 |  | 0 |  | 0 |  | 0 |  | 0 |  | 0 |  |  |  |  | 1085.97 |  |  |  |  | DIL
1 | 113106231 | Rozebrání vozovek a ploch s jakoukoliv výplní spár v jakékoliv ploše, ze zámkové dlažky,, kladených do lože z kameniva | m2 | 128.61 |  | 0 |  | 0 |  | 0 | 15 | 0 | 0 | 0 | 0 | 0 |  | Vlastní | Indiv | 0.142 | 18.26 |  |  |  |  | POL1_
|  | dvůr B22 autocad : 128,61 |  | 128.61 | [21 empty] | VV | 0
2 | 113107515 | Odstranění podkladů nebo krytů z kameniva hrubého drceného, v ploše jednotlivě do 50 m2, tloušťka, vrstvy 150 mm | m2 | 31.87 |  | 0 |  | 0 |  | 0 | 15 | 0 | 0 | 0 | 0 | 0 |  | Vlastní | Indiv | 0.5265 | 16.78 |  |  |  |  | POL1_
|  | dvůr B24 autocad : 31,87 |  | 31.87 | [21 empty] | VV | 0
3 | 113107630 | Odstranění podkladů nebo krytů z kameniva hrubého drceného, v ploše jednotlivě nad 50 m2, tloušťka, vrstvy 300 mm | m2 | 128.61 |  | 0 |  | 0 |  | 0 | 15 | 0 | 0 | 0 | 0 | 0 |  | Vlastní | Indiv | 0.119 | 15.3 |  |  |  |  | POL1_
|  | Odkaz na mn. položky pořadí 1 : 128,61000 |  | 128.61 | [21 empty] | VV | 5
4 | 113204111 | Vytrhání obrub záhonových | m | 16 |  | 0 |  | 0 |  | 0 | 15 | 0 | 0 | 0 | 0 | 0 |  | Vlastní | Indiv | 0.08 | 1.28 |  |  |  |  | POL1_
|  | Dvůr B22 : 10+6 |  | 16 | [21 empty] | VV | 0
5 | 139601102 | Ruční výkop jam, rýh a šachet v hornině 3 | m3 | 128.0656 |  | 0 |  | 0 |  | 0 | 15 | 0 | 0 | 0 | 0 | 0 |  | Vlastní | Indiv | 3.533 | 452.46 |  |  |  |  | POL1_
|  | 1.PP : | [23 empty] | VV | 0
|  | B32 : 1,5*2,5*1 |  | 3.75 | [21 empty] | VV | 0
|  | B33 : | [23 empty] | VV | 0
|  | 00001 : 7,8*0,35 |  | 2.73 | [21 empty] | VV | 0
|  | 00002 : 35,9*0,35 |  | 12.56 | [21 empty] | VV | 0
|  | 00003 : 122,2*0,35 |  | 42.77 | [21 empty] | VV | 0
|  | B28 - odkop pro sanaci : | [23 empty] | VV | 0
|  | sever : 0,8*0,6*(13,5+19,2) |  | 15.7 | [21 empty] | VV | 0
|  | východ : 0,8*0,6*6,6 |  | 3.17 | [21 empty] | VV | 0
|  | dvůr ( nepodsklepená část ) : 0,8*0,6*13,5 |  | 6.48 | [21 empty] | VV | 0
|  | prostor schodiště : 0,8*0,6*3,3 |  | 1.58 | [21 empty] | VV | 0
|  | atc : 1,33*0,6 |  | 0.8 | [21 empty] | VV | 0
|  | atc : 2,33*0,6 |  | 1.4 | [21 empty] | VV | 0
|  | atc : 4,15*0,6 |  | 2.49 | [21 empty] | VV | 0
|  | dvůr ( podsklepená část ) : 0,8*0,6*(3,98+1,54+4,74) |  | 4.92 | [21 empty] | VV | 0
|  | sousedova stěna : 0,8*0,6*13,5 |  | 6.48 | [21 empty] | VV | 0
|  | B29 dvůr autocad : 1,77*1,6 |  | 2.83 | [21 empty] | VV | 0
|  | B30 ( výtah ) : 2,65*2,77*1,6 |  | 11.74 | [21 empty] | VV | 0
|  | B31 základy : (1,4+4,26)*0,3*0,9 |  | 1.53 | [21 empty] | VV | 0
|  | (1,9+2,3)*0,3*0,6 |  | 0.76 | [21 empty] | VV | 0
|  | B67 : 4,49*0,4*0,5 |  | 0.9 | [21 empty] | VV | 0
|  | B70 : (2,14+7,73)*0,45*0,3 |  | 1.33 | [21 empty] | VV | 0
|  | 9*0,3*0,35 |  | 0.95 | [21 empty] | VV | 0
|  | 5,27*0,3*0,35 |  | 0.55 | [21 empty] | VV | 0
|  | 5,27*0,1*1 |  | 0.53 | [21 empty] | VV | 0
|  | 4,7*0,45*1 |  | 2.12 | [21 empty] | VV | 0
6 | 151101102 | Zřízení pažení a rozepření stěn rýh příložné pro jakoukoliv mezerovitost, hloubky do 4 m | m2 | 58.725 |  | 0 |  | 0 |  | 0 | 15 | 0 | 0 | 0 | 0 | 0 |  | Vlastní | Indiv | 0.479 | 28.13 |  |  |  |  | POL1_
|  | 14,79*2,5 |  | 36.98 | [21 empty] | VV | 0
|  | 8,7*2,5 |  | 21.75 | [21 empty] | VV | 0
7 | 151101112 | Odstranění pažení a rozepření rýh příložné , hloubky do 4 m | m2 | 58.725 |  | 0 |  | 0 |  | 0 | 15 | 0 | 0 | 0 | 0 | 0 |  | Vlastní | Indiv | 0.327 | 19.2 |  |  |  |  | POL1_
|  | Odkaz na mn. položky pořadí 6 : 58,73000 |  | 58.73 | [21 empty] | VV | 5
8 | 161101501 | Svislé přemístění výkopku nošením z horniny 1 až 4 | m3 | 61.815 |  | 0 |  | 0 |  | 0 | 15 | 0 | 0 | 0 | 0 | 0 |  | Vlastní | Indiv | 3.81 | 235.52 |  |  |  |  | POL1_
|  | 1.PP : | [23 empty] | VV | 0
|  | B32 : 1,5*2,5*1 |  | 3.75 | [21 empty] | VV | 0
|  | B33 : | [23 empty] | VV | 0
|  | 00001 : 7,8*0,35 |  | 2.73 | [21 empty] | VV | 0
|  | 00002 : 35,9*0,35 |  | 12.56 | [21 empty] | VV | 0
|  | 00003 : 122,2*0,35 |  | 42.77 | [21 empty] | VV | 0
9 | 162601101 | Vodorovné přemístění výkopku z horniny 1 až 4, na vzdálenost přes 3 000 do 4 000 m | m3 | 128.8702 |  | 0 |  | 0 |  | 0 | 15 | 0 | 0 | 0 | 0 | 0 |  | Vlastní | Indiv | 0.011 | 1.42 |  |  |  |  | POL1_
|  | výkop : 205,35151 |  | 205.35 | [21 empty] | VV | 0
|  | -zásyp : | [23 empty] | VV | 0
|  | Odkaz na mn. položky pořadí 13 : 58,16000*-1 |  | -58.16 | [21 empty] | VV | 5
|  | -ulož. zemin do násypu : | [23 empty] | VV | 0
|  | Odkaz na mn. položky pořadí 12 : 18,33000*-1 |  | -18.33 | [21 empty] | VV | 5
10 | 162201203 | Vodorovné přemístění výkopku nošením z horniny 1 až 4, kolečkem, na vzdálenost do 10 m | m3 | 128.0656 |  | 0 |  | 0 |  | 0 | 15 | 0 | 0 | 0 | 0 | 0 |  | Vlastní | Indiv | 0.668 | 85.55 |  |  |  |  | POL1_
|  | Odkaz na mn. položky pořadí 5 : 128,07000 |  | 128.07 | [21 empty] | VV | 5
11 | 162201210 | Vodorovné přemístění výkopku nošením příplatek k ceně za každých dalších 10 m z horniny 1 až 4,, kolečkem | m3 | 192.0984 |  | 0 |  | 0 |  | 0 | 15 | 0 | 0 | 0 | 0 | 0 |  | Vlastní | Indiv | 0.591 | 113.53 |  |  |  |  | POL1_
|  | Odkaz na mn. položky pořadí 10 : 128,07000 |  | 128.07 | [21 empty] | VV | 5
|  | Koeficient : 0,5 |  | 64.03 | [21 empty] | VV | 4
12 | 171206111 | Uložení zemin do předepsaných tvarů uložení zemin schopných zúrodnění do násypů předepsaných tvarů s, urovnáním | m3 | 18.3255 |  | 0 |  | 0 |  | 0 | 15 | 0 | 0 | 0 | 0 | 0 |  | Vlastní | Indiv | 0 | 0 |  |  |  |  | POL1_
|  | N40 autocad : 122,17*0,15 |  | 18.33 | [21 empty] | VV | 0
13 | 174101102 | Zásyp sypaninou se zhutněním v uzavřených prostorách s urovnáním povrchu zásypu s ručním zhutněním | m3 | 58.1558 |  | 0 |  | 0 |  | 0 | 15 | 0 | 0 | 0 | 0 | 0 |  | Vlastní | Indiv | 1.15 | 66.88 |  |  |  |  | POL1_
|  | B28 - odkop pro sanaci : | [23 empty] | VV | 0
|  | sever : 0,6*0,6*(13,5+19,2) |  | 11.77 | [21 empty] | VV | 0
|  | východ : 0,6*0,6*6,6 |  | 2.38 | [21 empty] | VV | 0
|  | dvůr ( nepodsklepená část ) : 0,6*0,6*13,5 |  | 4.86 | [21 empty] | VV | 0
|  | prostor schodiště : 0,6*0,6*3,3 |  | 1.19 | [21 empty] | VV | 0
|  | atc : 1,33*0,6*0,9 |  | 0.72 | [21 empty] | VV | 0
|  | atc : 2,33*0,6*0,9 |  | 1.26 | [21 empty] | VV | 0
|  | atc : 4,15*0,9 |  | 3.73 | [21 empty] | VV | 0
|  | dvůr ( podsklepená část ) : 0,6*0,6*(3,98+1,54+4,74) |  | 3.69 | [21 empty] | VV | 0
|  | sousedova stěna : 0,6*0,6*13,5 |  | 4.86 | [21 empty] | VV | 0
|  | B29 dvůr autocad : 1,77*1,6 |  | 2.83 | [21 empty] | VV | 0
|  | zásyp kolem výtahu autocad : 10,2*1,38 |  | 14.08 | [21 empty] | VV | 0
|  | 2,19*0,6 |  | 1.31 | [21 empty] | VV | 0
|  | B70 : (2,14+7,73)*0,45*0,3 |  | 1.33 | [21 empty] | VV | 0
|  | 9*0,3*0,35 |  | 0.95 | [21 empty] | VV | 0
|  | 5,27*0,3*0,35 |  | 0.55 | [21 empty] | VV | 0
|  | 5,27*0,1*1 |  | 0.53 | [21 empty] | VV | 0
|  | 4,7*0,45*1 |  | 2.12 | [21 empty] | VV | 0
14 | 183204112 | Výsadba květin do připravené půdy se zalitím výsadba trvalek do připravené půdy se zalitím | kus | 15 |  | 0 |  | 0 |  | 0 | 15 | 0 | 0 | 0 | 0 | 0 |  | Vlastní | Indiv | 0.013 | 0.2 |  |  |  |  | POL1_
|  | 15 |  | 15 | [21 empty] | VV | 0
15 | 199000002 | Poplatky za skládku horniny 1- 4 | m3 | 128.8702 |  | 0 |  | 0 |  | 0 | 15 | 0 | 0 | 0 | 0 | 0 |  | Vlastní | Indiv | 0 | 0 |  |  |  |  | POL1_
|  | Odkaz na mn. položky pořadí 9 : 128,87000 |  | 128.87 | [21 empty] | VV | 5
16 | 181300010 | Rozprostření ornice v rovině nebo svahu do 1 : 5 a osetí travou při tloušťce 150 mm, dovoz ornice ze, vzdálenosti 15 000 m | m2 | 122.17 |  | 0 |  | 0 |  | 0 | 15 | 0 | 0 | 0 | 0 | 0 |  | Vlastní | Indiv | 0.25752 | 31.46 |  |  |  |  | POL2_
|  | N40 : 122,17 |  | 122.17 | [21 empty] | VV | 0
17 | 026522xxx | Campis Radicans ( velikost 40-60 cm ) | kus | 15 |  | 0 |  | 0 |  | 0 | 15 | 0 | 0 | 0 | 0 | 0 |  | Vlastní | Indiv | 0 | 0 |  |  |  |  | POL3_
|  | Odkaz na mn. položky pořadí 14 : 15,00000 |  | 15 | [21 empty] | VV | 5
18 | 10364200 | ornice pro pozemkové úpravy | m3 | 18.3255 |  | 0 |  | 0 |  | 0 | 15 | 0 | 0 | 0 | 0 | 0 |  | Vlastní | Indiv | 0 | 0 |  |  |  |  | POL3_
|  | N40 : 122,17*0,15 |  | 18.33 | [21 empty] | VV | 0
Díl: | 2 | Základy a zvláštní zakládání |  |  |  | 0 |  | 0 |  | 0 |  | 0 |  | 0 |  | 0 |  |  |  |  | 71.07 |  |  |  |  | DIL
19 | 273321321 | Beton základových desek železový třídy C 20/25 | m3 | 3.3733 |  | 0 |  | 0 |  | 0 | 15 | 0 | 0 | 0 | 0 | 0 |  | Vlastní | Indiv | 0.48 | 1.62 |  |  |  |  | POL1_
|  | dojezd výtahu : 2,25*2,35*0,3 |  | 1.59 | [21 empty] | VV | 0
|  | podlaha N36 : | [23 empty] | VV | 0
|  | atrium autocad : 14,3*0,1 |  | 1.43 | [21 empty] | VV | 0
|  | 125 autocad : 3,57*0,1 |  | 0.36 | [21 empty] | VV | 0
20 | 273351215 | Bednění stěn základových desek zřízení | m2 | 3.68 |  | 0 |  | 0 |  | 0 | 15 | 0 | 0 | 0 | 0 | 0 |  | Vlastní | Indiv | 1.6 | 5.89 |  |  |  |  | POL1_
|  | dojezd výtahu : (2,25+2,35)*2*0,4 |  | 3.68 | [21 empty] | VV | 0
21 | 273351216 | Bednění stěn základových desek odstranění | m2 | 3.68 |  | 0 |  | 0 |  | 0 | 15 | 0 | 0 | 0 | 0 | 0 |  | Vlastní | Indiv | 0.32 | 1.18 |  |  |  |  | POL1_
|  | Odkaz na mn. položky pořadí 20 : 3,68000 |  | 3.68 | [21 empty] | VV | 5
22 | 273361921 | Výztuž základových desek ze svařovaných sítí průměr drátu 6 mm, velikost oka 100/100 mm | t | 0.07934 |  | 0 |  | 0 |  | 0 | 15 | 0 | 0 | 0 | 0 | 0 |  | Vlastní | Indiv | 15.231 | 1.21 |  |  |  |  | POL1_
|  | podlaha N36 : | [23 empty] | VV | 0
|  | atrium autocad : 14,3*4,44/1000 |  | 0.06 | [21 empty] | VV | 0
|  | 125 autocad : 3,57*4,44/1000 |  | 0.02 | [21 empty] | VV | 0
23 | 273361921 | Výztuž základových desek ze svařovaných sítí průměr drátu 8 mm, velikost oka 100/100 mm | t | 0.08449 |  | 0 |  | 0 |  | 0 | 15 | 0 | 0 | 0 | 0 | 0 |  | Vlastní | Indiv | 15.231 | 1.29 |  |  |  |  | POL12_1
|  | dojezd výtahu 2 vrstvy : 2,25*2,35*7,99/1000*2 |  | 0.08 | [21 empty] | VV | 0
24 | 274313621 | Beton základových pasů prostý třídy C 20/25 | m3 | 8.6248 |  | 0 |  | 0 |  | 0 | 15 | 0 | 0 | 0 | 0 | 0 |  | Vlastní | Indiv | 0.477 | 4.11 |  |  |  |  | POL1_
|  | N48 : (1,39+4,26)*0,3*0,8 |  | 1.36 | [21 empty] | VV | 0
|  | 1,87*0,3*0,8*2 |  | 0.9 | [21 empty] | VV | 0
|  | N118 : (1,98+7,73)*0,4*0,8 |  | 3.11 | [21 empty] | VV | 0
|  | 10,2*0,4*0,8 |  | 3.26 | [21 empty] | VV | 0
25 | 274351215 | Bednění stěn základových pasů zřízení | m2 | 18.32 |  | 0 |  | 0 |  | 0 | 15 | 0 | 0 | 0 | 0 | 0 |  | Vlastní | Indiv | 1.05 | 19.24 |  |  |  |  | POL1_
|  | N48 : (1,39+4,26+1,16+4,03)*1 |  | 10.84 | [21 empty] | VV | 0
|  | 1,87*4*1 |  | 7.48 | [21 empty] | VV | 0
26 | 274351216 | Bednění stěn základových pasů odstranění | m2 | 18.32 |  | 0 |  | 0 |  | 0 | 15 | 0 | 0 | 0 | 0 | 0 |  | Vlastní | Indiv | 0.32 | 5.86 |  |  |  |  | POL1_
|  | Odkaz na mn. položky pořadí 25 : 18,32000 |  | 18.32 | [21 empty] | VV | 5
27 | 275171001 | Zemní vruty pro sloupky v. nad 2 m, typ 800/7, délky 800 mm | kus | 6 |  | 0 |  | 0 |  | 0 | 15 | 0 | 0 | 0 | 0 | 0 |  | Vlastní | Indiv | 0.25 | 1.5 |  |  |  |  | POL1_
|  | Z31 : 6 |  | 6 | [21 empty] | VV | 0
28 | 275313621 | Beton základových patek prostý třídy C 20/25 | m3 | 0.04 |  | 0 |  | 0 |  | 0 | 15 | 0 | 0 | 0 | 0 | 0 |  | Vlastní | Indiv | 0.477 | 0.02 |  |  |  |  | POL1_
|  | patky pro schody N48 : 0,2*0,2*0,5*2 |  | 0.04 | [21 empty] | VV | 0
29 | 275354111 | Bednění stěn základových patek zřízení | m2 | 0.8 |  | 0 |  | 0 |  | 0 | 15 | 0 | 0 | 0 | 0 | 0 |  | Vlastní | Indiv | 0.45 | 0.36 |  |  |  |  | POL1_
|  | patky pro schodiště N48 : 0,2*0,5*4*2 |  | 0.8 | [21 empty] | VV | 0
30 | 275351216 | Bednění stěn základových patek odstranění | m2 | 0.8 |  | 0 |  | 0 |  | 0 | 15 | 0 | 0 | 0 | 0 | 0 |  | Vlastní | Indiv | 0.32 | 0.26 |  |  |  |  | POL1_
|  | Odkaz na mn. položky pořadí 29 : 0,80000 |  | 0.8 | [21 empty] | VV | 5
31 | 279321312 | Beton základových zdí železový třídy C 20/25 | m3 | 2.88 |  | 0 |  | 0 |  | 0 | 15 | 0 | 0 | 0 | 0 | 0 |  | Vlastní | Indiv | 0.599 | 1.73 |  |  |  |  | POL1_
|  | dojezd výtahu : (2,25+1,75)*2*0,3*1,2 |  | 2.88 | [21 empty] | VV | 0
32 | 279351105 | Bednění základových zdí oboustranné, zřízení | m2 | 20.8 |  | 0 |  | 0 |  | 0 | 15 | 0 | 0 | 0 | 0 | 0 |  | Vlastní | Indiv | 0.65 | 13.52 |  |  |  |  | POL1_
|  | dojezd výtahu : (2,25+2,35)*2*1,3 |  | 11.96 | [21 empty] | VV | 0
|  | (1,65+1,75)*2*1,3 |  | 8.84 | [21 empty] | VV | 0
33 | 279351106 | Bednění základových zdí oboustranné, odstranění | m2 | 20.8 |  | 0 |  | 0 |  | 0 | 15 | 0 | 0 | 0 | 0 | 0 |  | Vlastní | Indiv | 0.35 | 7.28 |  |  |  |  | POL1_
|  | Odkaz na mn. položky pořadí 32 : 20,80000 |  | 20.8 | [21 empty] | VV | 5
34 | 279361921 | Výztuž základových zdí ze svařovaných sítí | t | 0.25908 |  | 0 |  | 0 |  | 0 | 15 | 0 | 0 | 0 | 0 | 0 |  | Vlastní | Indiv | 15.231 | 3.95 |  |  |  |  | POL1_
|  | dojezd výtahu dle statiky : 259,08/1000 |  | 0.26 | [21 empty] | VV | 0
35 | 279361821 | Výztuž základových zdí z betonářské oceli 10 505(R) | t | 0.07006 |  | 0 |  | 0 |  | 0 | 15 | 0 | 0 | 0 | 0 | 0 |  | Vlastní | Indiv | 29.292 | 2.05 |  |  |  |  | POL1_
|  | dojezd výtahu : 70,06/1000 |  | 0.07 | [21 empty] | VV | 0
Díl: | 3 | Svislé a kompletní konstrukce |  |  |  | 0 |  | 0 |  | 0 |  | 0 |  | 0 |  | 0 |  |  |  |  | 1807.04 |  |  |  |  | DIL
36 | 310235261 | Zazdívka otvorů o ploše do 0,0225 m2 ve zdivu nadzákladovém cihlami pálenými o tloušťce zdi přes 450, do 600 mm | kus | 8 |  | 0 |  | 0 |  | 0 | 15 | 0 | 0 | 0 | 0 | 0 |  | Vlastní | Indiv | 0.37337 | 2.99 |  |  |  |  | POL1_
|  | N93 : 8 |  | 8 | [21 empty] | VV | 0
37 | 310238211 | Zazdívka otvorů o ploše přes 0,25 m2 do 1 m2 ve zdivu nadzákladovém cihlami pálenými pro jakoukoliv, maltu vápenocementovou | m3 | 2.784 |  | 0 |  | 0 |  | 0 | 15 | 0 | 0 | 0 | 0 | 0 |  | Vlastní | Indiv | 4.89 | 13.61 |  |  |  |  | POL1_
|  | 1.NP : | [23 empty] | VV | 0
|  | 113 : 0,2*0,35*0,2 |  | 0.01 | [21 empty] | VV | 0
|  | 113 rozvaděč : 0,5*0,7*0,2*2 |  | 0.14 | [21 empty] | VV | 0
|  | 2.NP : | [23 empty] | VV | 0
|  | 217 rozvaděč : 0,5*0,7*0,2*2 |  | 0.14 | [21 empty] | VV | 0
|  | 202 rozvaděč : 0,5*0,7*0,2 |  | 0.07 | [21 empty] | VV | 0
|  | 3.NP : | [23 empty] | VV | 0
|  | 317 rozvaděč : 0,5*0,7*0,2*2 |  | 0.14 | [21 empty] | VV | 0
|  | 302 rozvaděč : 0,5*0,7*0,2 |  | 0.07 | [21 empty] | VV | 0
|  | 4.NP : | [23 empty] | VV | 0
|  | 417 rozvaděč : 0,5*0,7*0,2*2 |  | 0.14 | [21 empty] | VV | 0
|  | 402 rozvaděč : 0,5*0,7*0,2 |  | 0.07 | [21 empty] | VV | 0
|  | ostatní zazdívky - bude určeno na základě dle skutečnosti : 2 |  | 2 | [21 empty] | VV | 0
38 | 310239211 | Zazdívka otvorů o ploše přes 1 m2 do 4 m2 ve zdivu nadzákladovém cihlami pálenými pro jakoukoliv, maltu vápenocementovou | m3 | 21.9646 |  | 0 |  | 0 |  | 0 | 15 | 0 | 0 | 0 | 0 | 0 |  | Vlastní | Indiv | 3.938 | 86.5 |  |  |  |  | POL1_
|  | 1. NP : | [23 empty] | VV | 0
|  | 101/104 : 1*2,1*0,36 |  | 0.76 | [21 empty] | VV | 0
|  | 102/107 : 0,8*2,15*0,35 |  | 0.6 | [21 empty] | VV | 0
|  | 102/122 : 1,08*1,9*0,77 |  | 1.58 | [21 empty] | VV | 0
|  | 106/114 : 1*2,2*0,65 |  | 1.43 | [21 empty] | VV | 0
|  | 108/110 : 0,91*0,17*2,02 |  | 0.31 | [21 empty] | VV | 0
|  | 109/112 : 0,7*0,35*2 |  | 0.49 | [21 empty] | VV | 0
|  | 109/113 : 1,47*2,57*0,525 |  | 1.98 | [21 empty] | VV | 0
|  | 109 : 0,8*3,2*0,17 |  | 0.44 | [21 empty] | VV | 0
|  | 118 : 1,56*0,85*0,8 |  | 1.06 | [21 empty] | VV | 0
|  | 2.NP : | [23 empty] | VV | 0
|  | 202/207 : 0,8*2,13*0,35 |  | 0.6 | [21 empty] | VV | 0
|  | 213/216 : 1,1*2,2*0,65 |  | 1.57 | [21 empty] | VV | 0
|  | 221/223 : 1,3*2,13*0,15 |  | 0.42 | [21 empty] | VV | 0
|  | 218/220 : 1,14*3,13*0,17 |  | 0.61 | [21 empty] | VV | 0
|  | 3.NP : | [23 empty] | VV | 0
|  | 301/303 : 0,5*2,57*0,66 |  | 0.85 | [21 empty] | VV | 0
|  | 307 : 0,8*2,13*0,2 |  | 0.34 | [21 empty] | VV | 0
|  | 307/305 : 0,6*3,15*0,66 |  | 1.25 | [21 empty] | VV | 0
|  | 313/316 : 1,1*2,2*0,65 |  | 1.57 | [21 empty] | VV | 0
|  | 321/323 : 1,3*2,13*0,15 |  | 0.42 | [21 empty] | VV | 0
|  | 318/320 : 1,14*3,13*0,17 |  | 0.61 | [21 empty] | VV | 0
|  | 4.NP : | [23 empty] | VV | 0
|  | 402/403 : 0,5*2,57*0,5 |  | 0.64 | [21 empty] | VV | 0
|  | 402/407 : 0,8*2,13*0,35 |  | 0.6 | [21 empty] | VV | 0
|  | 413/416 : 1,1*2,2*0,65 |  | 1.57 | [21 empty] | VV | 0
|  | 420/421 : 0,85*1,93*0,41 |  | 0.67 | [21 empty] | VV | 0
|  | 0,7*1,93*0,41 |  | 0.55 | [21 empty] | VV | 0
|  | 5NP : | [23 empty] | VV | 0
|  | 501/502 : 0,82*2,57*0,5 |  | 1.05 | [21 empty] | VV | 0
39 | 311112120 | Stěny z betonových bednicích tvárnic a betonu šířky 200 mm, zálivka betonem C16/20 | m2 | 14.014 |  | 0 |  | 0 |  | 0 | 15 | 0 | 0 | 0 | 0 | 0 |  | Vlastní | Indiv | 0.698 | 9.78 |  |  |  |  | POL1_
|  | dojezd výtahu : (2,65+2,25)*2*1,43 |  | 14.01 | [21 empty] | VV | 0
40 | 311112315 | Stěny z betonových bednicích tvárnic a betonu šířky 150 mm, zálivka betonem C20/25 | m2 | 39.84 |  | 0 |  | 0 |  | 0 | 15 | 0 | 0 | 0 | 0 | 0 |  | Vlastní | Indiv | 0.596 | 23.74 |  |  |  |  | POL1_
|  | N116 : (2,05+7,56+10,31)*2 |  | 39.84 | [21 empty] | VV | 0
41 | 311237422 | Zdivo nosné z cihel a tvarovek pálených tloušťky 200 mm, , charakteristická pevnost v tlaku fk = 2,, 90 MPa, součinitel prostupu tepla U = 1,05 W/m2.K, hodnota pro zdivo bez omítky při vlhkosti 1%, | m2 | 4.18 |  | 0 |  | 0 |  | 0 | 15 | 0 | 0 | 0 | 0 | 0 |  | Vlastní | Indiv | 0.561 | 2.34 |  |  |  |  | POL1_
|  | 507 N72 : 3,8*1,1 |  | 4.18 | [21 empty] | VV | 0
42 | 311237493 | Zdivo nosné z cihel a tvarovek pálených tloušťky 500 mm, , charakteristická pevnost v tlaku fk = 3,, 70 MPa, součinitel prostupu tepla U = 0,16 W/m2.K, hodnota pro zdivo bez omítky při vlhkosti 1%, | m2 | 10.3542 |  | 0 |  | 0 |  | 0 | 15 | 0 | 0 | 0 | 0 | 0 |  | Vlastní | Indiv | 1.1804 | 12.22 |  |  |  |  | POL1_
|  | 5.NP N67 : 8,97*2,62 |  | 23.5 | [21 empty] | VV | 0
|  | -2,97*2,5 |  | -7.42 | [21 empty] | VV | 0
|  | -1,02*1,87*3 |  | -5.72 | [21 empty] | VV | 0
43 | 311231116 | Zdivo nosné z cihel a tvarovek pálených pod omítku z cihel plných, 290x140x65 mm, P 15, na maltu MC, 10 | m3 | 3 |  | 0 |  | 0 |  | 0 | 15 | 0 | 0 | 0 | 0 | 0 |  | Vlastní | Indiv | 3.765 | 11.3 |  |  |  |  | POL1_
|  | nspecifikované dozdívky (odhad) : 3 |  | 3 | [21 empty] | VV | 0
44 | 311231116 | Zdivo nosné z cihel a tvarovek pálených pod omítku z cihel plných, 290x140x65 mm, P 15, na maltu MC, 10 | m3 | 15.8766 |  | 0 |  | 0 |  | 0 | 15 | 0 | 0 | 0 | 0 | 0 |  | Vlastní | Indiv | 3.765 | 59.78 |  |  |  |  | POL1_
|  | 1. NP N10 schody : 0,3 |  | 0.3 | [21 empty] | VV | 0
|  | 2.NP : | [23 empty] | VV | 0
|  | 205 : 1,8*3,15*0,18 |  | 1.02 | [21 empty] | VV | 0
|  | 201/214 : 3*2,57*0,5 |  | 3.86 | [21 empty] | VV | 0
|  | -0,98*1,8*0,5*2 |  | -1.76 | [21 empty] | VV | 0
|  | 217/221 : 1,47*2,74*0,52 |  | 2.09 | [21 empty] | VV | 0
|  | -0,98*1,87*0,52 |  | -0.95 | [21 empty] | VV | 0
|  | 3.NP : | [23 empty] | VV | 0
|  | 301/314 : 3*2,57*0,5 |  | 3.86 | [21 empty] | VV | 0
|  | -0,98*1,8*0,5*2 |  | -1.76 | [21 empty] | VV | 0
|  | 317/321 : 1,47*2,74*0,52 |  | 2.09 | [21 empty] | VV | 0
|  | -0,98*1,87*0,52 |  | -0.95 | [21 empty] | VV | 0
|  | 4.NP : | [23 empty] | VV | 0
|  | 401/4014 : 3*2,57*0,5 |  | 3.86 | [21 empty] | VV | 0
|  | -0,98*1,8*0,5*2 |  | -1.76 | [21 empty] | VV | 0
|  | 5.NP : | [23 empty] | VV | 0
|  | dozdění štítu N24 autocad : 12*0,5 |  | 6 | [21 empty] | VV | 0
45 | 311238124 | Zdivo nosné z cihel a tvarovek pálených akusticky tlumivé tloušťky 250 mm, akustický útlum Rw = 57, dB, charakteristická pevnost v tlaku fk = 8,00 MPa, | m2 | 103.95 |  | 0 |  | 0 |  | 0 | 15 | 0 | 0 | 0 | 0 | 0 |  | Vlastní | Indiv | 0.94 | 97.71 |  |  |  |  | POL1_
|  | 2.NP : | [23 empty] | VV | 0
|  | 206/211 : 5,45*3,15 |  | 17.17 | [21 empty] | VV | 0
|  | 211/215 : 5,45*3,15 |  | 17.17 | [21 empty] | VV | 0
|  | 3.NP : | [23 empty] | VV | 0
|  | 306/311 : 5,45*3,15 |  | 17.17 | [21 empty] | VV | 0
|  | 311/315 : 5,45*3,15 |  | 17.17 | [21 empty] | VV | 0
|  | 4.NP : | [23 empty] | VV | 0
|  | 406/411 : 5,6*3,15 |  | 17.64 | [21 empty] | VV | 0
|  | 411/415 : 5,6*3,15 |  | 17.64 | [21 empty] | VV | 0
46 | 311238128 | Zdivo nosné z cihel a tvarovek pálených akusticky tlumivé tloušťka 300 mm, akustický útlum Rw = 58, dB, charakteristická pevnost v tlaku fk = 8,03 MPa, | m2 | 85.68 |  | 0 |  | 0 |  | 0 | 15 | 0 | 0 | 0 | 0 | 0 |  | Vlastní | Indiv | 1.175 | 100.67 |  |  |  |  | POL1_
|  | 2.NP : | [23 empty] | VV | 0
|  | 204/210 : 4,48*3,15 |  | 14.11 | [21 empty] | VV | 0
|  | 208/214 : 4,48*3,15 |  | 14.11 | [21 empty] | VV | 0
|  | 3.NP : | [23 empty] | VV | 0
|  | 304/310 : 4,48*3,15 |  | 14.11 | [21 empty] | VV | 0
|  | 308/314 : 4,48*3,15 |  | 14.11 | [21 empty] | VV | 0
|  | 4.NP : | [23 empty] | VV | 0
|  | 404/410 : 4,64*3,15 |  | 14.62 | [21 empty] | VV | 0
|  | 408/414 : 4,64*3,15 |  | 14.62 | [21 empty] | VV | 0
47 | 311361821 | Výztuž nadzákladových zdí z betonářské oceli 10 505(R) | t | 0.4986 |  | 0 |  | 0 |  | 0 | 15 | 0 | 0 | 0 | 0 | 0 |  | Vlastní | Indiv | 25.271 | 12.6 |  |  |  |  | POL1_
|  | dojezd výtahu ztr. bednění : (2,65+2,36)*2*0,2*50/1000 |  | 0.1 | [21 empty] | VV | 0
|  | N116 : (2,05+7,56+10,31)*2*0,2*50/1000 |  | 0.4 | [21 empty] | VV | 0
48 | 314231116 | Zdivo komínů a ventilací z cihel Zdivo komínů a ventilací z cihel pálených plných, délky 290 mm, P, 15 MPa, na MC 10 | m3 | 4.107 |  | 0 |  | 0 |  | 0 | 15 | 0 | 0 | 0 | 0 | 0 |  | Vlastní | Indiv | 4.708 | 19.34 |  |  |  |  | POL1_
|  | N73 : 1,78*0,45*2,87 |  | 2.3 | [21 empty] | VV | 0
|  | 1,4*0,45*2,87 |  | 1.81 | [21 empty] | VV | 0
49 | 316381115 | Komínové krycí desky z betonu s přesahem do 70 mm sešikmeným v podhledu proti zatékání tloušťky přes, 50 do 80 mm | m2 | 1.4243 |  | 0 |  | 0 |  | 0 | 15 | 0 | 0 | 0 | 0 | 0 |  | Vlastní | Indiv | 3.168 | 4.51 |  |  |  |  | POL1_
|  | N73 : 0,45*1,77 |  | 0.8 | [21 empty] | VV | 0
|  | 0,45*1,395 |  | 0.63 | [21 empty] | VV | 0
50 | 317121047 | Překlady pórobetonové nenosné délky 1240 mm, šířky 150 mm, výšky 249 mm | kus | 1 |  | 0 |  | 0 |  | 0 | 15 | 0 | 0 | 0 | 0 | 0 |  | Vlastní | Indiv | 0.242 | 0.24 |  |  |  |  | POL1_
|  | 124 P6 : 1 |  | 1 | [21 empty] | VV | 0
51 | 317168122 | Překlady keramické montáž a dodávka nenosné, délky 1250 mm, šířky 145 mm, výšky 71 mm | kus | 2 |  | 0 |  | 0 |  | 0 | 15 | 0 | 0 | 0 | 0 | 0 |  | Vlastní | Indiv | 0.3175 | 0.64 |  |  |  |  | POL1_
|  | 125 P4 : 1 |  | 1 | [21 empty] | VV | 0
|  | 124 P4 : 1 |  | 1 | [21 empty] | VV | 0
52 | 317234410 | Vyzdívka mezi nosníky cementovou | m3 | 3.2105 |  | 0 |  | 0 |  | 0 | 15 | 0 | 0 | 0 | 0 | 0 |  | Vlastní | Indiv | 6.868 | 22.05 |  |  |  |  | POL1_
|  | 104 : 1,3*0,16*0,3 |  | 0.06 | [21 empty] | VV | 0
|  | 109 : 1,3*0,16*0,52 |  | 0.11 | [21 empty] | VV | 0
|  | 1,3*0,16*0,35 |  | 0.07 | [21 empty] | VV | 0
|  | 118 : 1,3*0,16*0,65 |  | 0.14 | [21 empty] | VV | 0
|  | 124 : 1,3*0,16*0,45 |  | 0.09 | [21 empty] | VV | 0
|  | 208 : 1,3*0,16*0,66 |  | 0.14 | [21 empty] | VV | 0
|  | 210 : 1,75*0,16*0,65 |  | 0.18 | [21 empty] | VV | 0
|  | 214 : 2,8*0,16*0,65 |  | 0.29 | [21 empty] | VV | 0
|  | 216 : 1,3*0,16*0,2 |  | 0.04 | [21 empty] | VV | 0
|  | 218 : 1,3*0,16*0,17 |  | 0.04 | [21 empty] | VV | 0
|  | 221 : 1,3*0,16*0,15 |  | 0.03 | [21 empty] | VV | 0
|  | 1,3*0,16*0,52*2 |  | 0.22 | [21 empty] | VV | 0
|  | 308 : 1,3*0,16*0,65 |  | 0.14 | [21 empty] | VV | 0
|  | 310 : 1,75*0,16*0,65 |  | 0.18 | [21 empty] | VV | 0
|  | 314 : 2,8*0,16*0,65 |  | 0.29 | [21 empty] | VV | 0
|  | 316 : 1,3*0,16*0,2 |  | 0.04 | [21 empty] | VV | 0
|  | 318 : 1,3*0,16*0,17 |  | 0.04 | [21 empty] | VV | 0
|  | 321 : 1,3*0,16*0,52*2 |  | 0.22 | [21 empty] | VV | 0
|  | 1,3*0,16*0,15 |  | 0.03 | [21 empty] | VV | 0
|  | 408 : 1,3*0,16*0,5 |  | 0.1 | [21 empty] | VV | 0
|  | 410 : 1,75*0,16*0,65 |  | 0.18 | [21 empty] | VV | 0
|  | 414 : 2,8*0,16*0,65 |  | 0.29 | [21 empty] | VV | 0
|  | 416 : 1,3*0,16*0,2 |  | 0.04 | [21 empty] | VV | 0
|  | 418 : 1,3*0,16*0,17 |  | 0.04 | [21 empty] | VV | 0
|  | 421 : 1,3*0,16*0,52*2 |  | 0.22 | [21 empty] | VV | 0
53 | 317314130 | Podbetonování zhlaví nosníků zdivo šířky 300 mm | kus | 348 |  | 0 |  | 0 |  | 0 | 15 | 0 | 0 | 0 | 0 | 0 |  | Vlastní | Indiv | 0.11 | 38.28 |  |  |  |  | POL1_
|  | zesílení zhlaví trámů ................... 328 ks : 328 |  | 328 | [21 empty] | VV | 0
|  | + 10 ks nových ( výměna ) stropních trámů : 20 |  | 20 | [21 empty] | VV | 0
54 | 317941123 | Osazení ocelových válcovaných nosníků na zdivu bez dodávky materiálu, výšky od 140 do 220 mm | t | 2.711 |  | 0 |  | 0 |  | 0 | 15 | 0 | 0 | 0 | 0 | 0 |  | Vlastní | Indiv | 16.583 | 44.96 |  |  |  |  | POL1_
|  | překlady dle statiky 1.NP : | [23 empty] | VV | 0
|  | P1 : 1,3*4*17,9/1000 |  | 0.09 | [21 empty] | VV | 0
|  | P2 : 1,3*5*17,9/1000 |  | 0.12 | [21 empty] | VV | 0
|  | P3 : 1,3*4*17,9/1000 |  | 0.09 | [21 empty] | VV | 0
|  | P4 : 1,3*3*17,9/1000 |  | 0.07 | [21 empty] | VV | 0
|  | 2.NP : | [23 empty] | VV | 0
|  | P3 : 1,3*12*17,9/1000 |  | 0.28 | [21 empty] | VV | 0
|  | P6 : 1,3*3*17,9/1000 |  | 0.07 | [21 empty] | VV | 0
|  | P7 : 1,75*5*17,9/1000 |  | 0.16 | [21 empty] | VV | 0
|  | P8 : 2,8*5*17,9/1000 |  | 0.25 | [21 empty] | VV | 0
|  | 3.NP : | [23 empty] | VV | 0
|  | P3 : 1,3*16*17,9/1000 |  | 0.37 | [21 empty] | VV | 0
|  | P6 : 1,3*3*17,9/1000 |  | 0.07 | [21 empty] | VV | 0
|  | P7 : 1,75*5*17,9/1000 |  | 0.16 | [21 empty] | VV | 0
|  | P8 : 2,8*5*17,9/1000 |  | 0.25 | [21 empty] | VV | 0
|  | 4.NP : | [23 empty] | VV | 0
|  | P3 : 1,3*12*17,9/1000 |  | 0.28 | [21 empty] | VV | 0
|  | P6 : 1,3*2*17,9/1000 |  | 0.05 | [21 empty] | VV | 0
|  | P7 : 1,75*5*17,9/1000 |  | 0.16 | [21 empty] | VV | 0
|  | P8 : 2,8*5*17,9/1000 |  | 0.25 | [21 empty] | VV | 0
55 | 318261224 | Ploty z betonových tvárnic s výztuží a betonovou zálivkou stříška, šířky 280 mm, hladká, přírodní | m | 40.2384 |  | 0 |  | 0 |  | 0 | 15 | 0 | 0 | 0 | 0 | 0 |  | Vlastní | Indiv | 0.239 | 9.62 |  |  |  |  | POL1_
|  | Odkaz na mn. položky pořadí 40 : 39,84000 |  | 39.84 | [21 empty] | VV | 5
|  | Koeficient prořez : 0,01 |  | 0.4 | [21 empty] | VV | 4
56 | 320902021 | Úprava ploch betonových konstrukcí úprava ploch betonové konstrukce do 28 dnů tvrdnutí betonu, ,, očištění tlakovou vodou | m2 | 94.37 |  | 0 |  | 0 |  | 0 | 15 | 0 | 0 | 0 | 0 | 0 |  | Vlastní | Indiv | 0.068 | 6.42 |  |  |  |  | POL1_
|  | Odkaz na mn. položky pořadí 267 : 94,37000 |  | 94.37 | [21 empty] | VV | 5
57 | 342261111 | Příčky z desek sádrokartonových jednoduché opláštění, jednoduchá konstrukce CW 50 tloušťka příčky 75, mm, desky impregnované, tloušťky 12,5 mm, tloušťka izolace 50 mm, požární odolnost EI 30 | m2 | 4.275 |  | 0 |  | 0 |  | 0 | 15 | 0 | 0 | 0 | 0 | 0 |  | Vlastní | Indiv | 1.194 | 5.1 |  |  |  |  | POL1_
|  | 119/120 : (1,1+0,75)*3,1 |  | 5.74 | [21 empty] | VV | 0
|  | -0,73*2 |  | -1.46 | [21 empty] | VV | 0
58 | 342261112 | Příčky z desek sádrokartonových jednoduché opláštění, jednoduchá konstrukce CW 75 tloušťka příčky, 100 mm, desky standard, tloušťky 12,5 mm, tloušťka izolace 60 mm | m2 | 135.8845 |  | 0 |  | 0 |  | 0 | 15 | 0 | 0 | 0 | 0 | 0 |  | Vlastní | Indiv | 1.225 | 166.46 |  |  |  |  | POL1_
|  | 1.NP : | [23 empty] | VV | 0
|  | 103/106 : 1,88*3,2 |  | 6.02 | [21 empty] | VV | 0
|  | -0,9*1,97 |  | -1.77 | [21 empty] | VV | 0
|  | 119/118 : 2,37*3,1 |  | 7.35 | [21 empty] | VV | 0
|  | -0,7*1,97 |  | -1.38 | [21 empty] | VV | 0
|  | 121 : (2,46+2,75)*3,1 |  | 16.15 | [21 empty] | VV | 0
|  | -0,7*1,97 |  | -1.38 | [21 empty] | VV | 0
|  | 122/123 : (2,67+0,9)*3,1 |  | 11.07 | [21 empty] | VV | 0
|  | -0,7*1,97*2 |  | -2.76 | [21 empty] | VV | 0
|  | 119/124 : 1,26*3,1 |  | 3.91 | [21 empty] | VV | 0
|  | -0,7*1,97 |  | -1.38 | [21 empty] | VV | 0
|  | 2.NP : | [23 empty] | VV | 0
|  | 203/205 : 1,4*3,15 |  | 4.41 | [21 empty] | VV | 0
|  | -0,9*1,97 |  | -1.77 | [21 empty] | VV | 0
|  | 214/215 : 3,74*3,15 |  | 11.78 | [21 empty] | VV | 0
|  | -0,9*1,97 |  | -1.77 | [21 empty] | VV | 0
|  | 212/214 : (0,65+1,64)*3,15 |  | 7.21 | [21 empty] | VV | 0
|  | -0,9*1,97 |  | -1.77 | [21 empty] | VV | 0
|  | 3.NP : | [23 empty] | VV | 0
|  | 303/305 : 1,4*3,15 |  | 4.41 | [21 empty] | VV | 0
|  | -0,9*1,97 |  | -1.77 | [21 empty] | VV | 0
|  | 314/315 : 3,74*3,15 |  | 11.78 | [21 empty] | VV | 0
|  | -0,9*1,97 |  | -1.77 | [21 empty] | VV | 0
|  | 312/314 : (0,65+1,64)*3,15 |  | 7.21 | [21 empty] | VV | 0
|  | -0,9*1,97 |  | -1.77 | [21 empty] | VV | 0
|  | 4.NP : | [23 empty] | VV | 0
|  | 403/405 : 1,56*3,15 |  | 4.91 | [21 empty] | VV | 0
|  | -0,9*1,97 |  | -1.77 | [21 empty] | VV | 0
|  | 414/415 : 3,74*3,15 |  | 11.78 | [21 empty] | VV | 0
|  | -0,9*1,97 |  | -1.77 | [21 empty] | VV | 0
|  | 412/414 : (0,65+1,64)*3,15 |  | 7.21 | [21 empty] | VV | 0
|  | -0,9*1,97 |  | -1.77 | [21 empty] | VV | 0
|  | 5.NP : | [23 empty] | VV | 0
|  | 512/513 autocad : 11,5 |  | 11.5 | [21 empty] | VV | 0
|  | 505/506 autocad : 10,85 |  | 10.85 | [21 empty] | VV | 0
|  | 1,27*3,4 |  | 4.32 | [21 empty] | VV | 0
|  | -0,9*1,97 |  | -1.77 | [21 empty] | VV | 0
|  | 509/511 : (0,4+0,82+1,6)*3,15 |  | 8.88 | [21 empty] | VV | 0
|  | -0,9*1,97 |  | -1.77 | [21 empty] | VV | 0
|  | 502/504 : (0,65+1,65)*3,15 |  | 7.25 | [21 empty] | VV | 0
|  | -0,9*1,97 |  | -1.77 | [21 empty] | VV | 0
|  | 518/519 : 1,8*3,05 |  | 5.49 | [21 empty] | VV | 0
|  | -0,8*1,97 |  | -1.58 | [21 empty] | VV | 0
|  | 519/520 : 1,8*3,05 |  | 5.49 | [21 empty] | VV | 0
|  | -0,8*1,97 |  | -1.58 | [21 empty] | VV | 0
59 | 342261112 | Příčky z desek sádrokartonových jednoduché opláštění, jednoduchá konstrukce CW 75 tloušťka příčky, 100 mm, desky impregnované, tloušťky 12,5 mm, tloušťka izolace 60 mm | m2 | 70.024 |  | 0 |  | 0 |  | 0 | 15 | 0 | 0 | 0 | 0 | 0 |  | Vlastní | Indiv | 1.225 | 85.78 |  |  |  |  | POL12_1
|  | 1.NP : | [23 empty] | VV | 0
|  | 103/105 : 1,85*3,2 |  | 5.92 | [21 empty] | VV | 0
|  | -0,8*1,97 |  | -1.58 | [21 empty] | VV | 0
|  | 115/116 : 1,55*3,2 |  | 4.96 | [21 empty] | VV | 0
|  | -0,7*1,97 |  | -1.38 | [21 empty] | VV | 0
|  | 115/117 : 1,55*3,2 |  | 4.96 | [21 empty] | VV | 0
|  | -0,7*1,97 |  | -1.38 | [21 empty] | VV | 0
|  | 2.NP : | [23 empty] | VV | 0
|  | 203/204 : 1,8*3,15 |  | 5.67 | [21 empty] | VV | 0
|  | -0,8*1,97 |  | -1.58 | [21 empty] | VV | 0
|  | 208/209 : 2,25*3,15 |  | 7.09 | [21 empty] | VV | 0
|  | -0,8*1,97 |  | -1.58 | [21 empty] | VV | 0
|  | 212/213 : 2,07*3,15 |  | 6.52 | [21 empty] | VV | 0
|  | -0,8*1,97 |  | -1.58 | [21 empty] | VV | 0
|  | 3.NP : | [23 empty] | VV | 0
|  | 303/304 : 1,8*3,15 |  | 5.67 | [21 empty] | VV | 0
|  | -0,8*1,97 |  | -1.58 | [21 empty] | VV | 0
|  | 308/309 : 2,25*3,15 |  | 7.09 | [21 empty] | VV | 0
|  | -0,8*1,97 |  | -1.58 | [21 empty] | VV | 0
|  | 312/313 : 2,07*3,15 |  | 6.52 | [21 empty] | VV | 0
|  | -0,8*1,97 |  | -1.58 | [21 empty] | VV | 0
|  | 4.NP : | [23 empty] | VV | 0
|  | 403/404 : 1,8*3,15 |  | 5.67 | [21 empty] | VV | 0
|  | -0,8*1,97 |  | -1.58 | [21 empty] | VV | 0
|  | 408/409 : 2,41*3,15 |  | 7.59 | [21 empty] | VV | 0
|  | -0,8*1,97 |  | -1.58 | [21 empty] | VV | 0
|  | 412/413 : 2,07*3,15 |  | 6.52 | [21 empty] | VV | 0
|  | -0,8*1,97 |  | -1.58 | [21 empty] | VV | 0
|  | 5NP : | [23 empty] | VV | 0
|  | 509/510 : 2,3*3,15 |  | 7.25 | [21 empty] | VV | 0
|  | 502/503 : 2,26*3,15 |  | 7.12 | [21 empty] | VV | 0
60 | 342261213 | Příčky z desek sádrokartonových dvojité opláštění, jednoduchá konstrukce CW 100 tloušťka příčky 150, mm, desky standard, tloušťky 12,5 mm, tloušťka izolace 80 mm, požární odolnost EI 60 | m2 | 21.343 |  | 0 |  | 0 |  | 0 | 15 | 0 | 0 | 0 | 0 | 0 |  | Vlastní | Indiv | 1.452 | 30.99 |  |  |  |  | POL1_
|  | 2.NP : | [23 empty] | VV | 0
|  | 208/210 : 1,3*3,15 |  | 4.09 | [21 empty] | VV | 0
|  | -0,9*1,97 |  | -1.77 | [21 empty] | VV | 0
|  | 3.NP : | [23 empty] | VV | 0
|  | 308/310 : 1,3*3,15 |  | 4.09 | [21 empty] | VV | 0
|  | -0,9*1,97 |  | -1.77 | [21 empty] | VV | 0
|  | 4.NP : | [23 empty] | VV | 0
|  | 408/410 : 1,3*3,15 |  | 4.09 | [21 empty] | VV | 0
|  | -0,9*1,97 |  | -1.77 | [21 empty] | VV | 0
|  | 421/423 : 2,6*3,15 |  | 8.19 | [21 empty] | VV | 0
|  | -0,9*1,97 |  | -1.77 | [21 empty] | VV | 0
|  | 5.NP : | [23 empty] | VV | 0
|  | 516/518 : 2,97*2,9 |  | 8.61 | [21 empty] | VV | 0
|  | -0,9*1,97 |  | -1.77 | [21 empty] | VV | 0
|  | 502/504 : 0,35*3,2 |  | 1.12 | [21 empty] | VV | 0
61 | 342261213 | Příčky z desek sádrokartonových dvojité opláštění, jednoduchá konstrukce CW 100 tloušťka příčky 150, mm, desky impregnované, tloušťky 12,5 mm, tloušťka izolace 80 mm, požární odolnost EI 60 | m2 | 164.248 |  | 0 |  | 0 |  | 0 | 15 | 0 | 0 | 0 | 0 | 0 |  | Vlastní | Indiv | 1.452 | 238.49 |  |  |  |  | POL12_1
|  | 1.NP : | [23 empty] | VV | 0
|  | 105/106 : 2,45*3,2 |  | 7.84 | [21 empty] | VV | 0
|  | 109/111 : 2,3*3,3 |  | 7.59 | [21 empty] | VV | 0
|  | -0,9*1,97 |  | -1.77 | [21 empty] | VV | 0
|  | 2.NP : | [23 empty] | VV | 0
|  | 204/205 : 3,08*3,15 |  | 9.7 | [21 empty] | VV | 0
|  | 209/210 : 2,03*3,15 |  | 6.39 | [21 empty] | VV | 0
|  | 213/214 : 3*3,15 |  | 9.45 | [21 empty] | VV | 0
|  | 218/219 : 2,39*3,15 |  | 7.53 | [21 empty] | VV | 0
|  | -0,8*1,97 |  | -1.58 | [21 empty] | VV | 0
|  | 221/222 : 2,5*3,15 |  | 7.88 | [21 empty] | VV | 0
|  | -0,8*1,97 |  | -1.58 | [21 empty] | VV | 0
|  | 3.NP : | [23 empty] | VV | 0
|  | 304/305 : 3,08*3,15 |  | 9.7 | [21 empty] | VV | 0
|  | 309/310 : 2,03*3,15 |  | 6.39 | [21 empty] | VV | 0
|  | 313/314 : 3*3,15 |  | 9.45 | [21 empty] | VV | 0
|  | 318/319 : 2,39*3,15 |  | 7.53 | [21 empty] | VV | 0
|  | -0,8*1,97 |  | -1.58 | [21 empty] | VV | 0
|  | 321/322 : 2,5*3,15 |  | 7.88 | [21 empty] | VV | 0
|  | -0,8*1,97 |  | -1.58 | [21 empty] | VV | 0
|  | 4.NP : | [23 empty] | VV | 0
|  | 404/405 : 3,08*3,15 |  | 9.7 | [21 empty] | VV | 0
|  | 409/410 : 2,03*3,15 |  | 6.39 | [21 empty] | VV | 0
|  | 413/414 : 3*3,15 |  | 9.45 | [21 empty] | VV | 0
|  | 418/419 : 2,39*3,15 |  | 7.53 | [21 empty] | VV | 0
|  | -0,8*1,97 |  | -1.58 | [21 empty] | VV | 0
|  | 421/422 : 2,5*3,15 |  | 7.88 | [21 empty] | VV | 0
|  | -0,8*1,97 |  | -1.58 | [21 empty] | VV | 0
|  | 422/423 : 2*3,15 |  | 6.3 | [21 empty] | VV | 0
|  | 5.NP : | [23 empty] | VV | 0
|  | 503/504 : 2,65*3,3 |  | 8.74 | [21 empty] | VV | 0
|  | 510/511 : 2,76*3,3 |  | 9.11 | [21 empty] | VV | 0
|  | 516/517 : 2,4*2,94 |  | 7.06 | [21 empty] | VV | 0
|  | -0,8*1,97 |  | -1.58 | [21 empty] | VV | 0
|  | 517/518 : 2,48*3,05 |  | 7.56 | [21 empty] | VV | 0
62 | 342016321 | Příčky z desek sádrokartonových dvojité opláštění, dvojitá konstrukce CW 100 tloušťka příčky 255 mm,, desky standard, tloušťky 12,5 mm, tloušťka izolace 50 mm, požární odolnost EI 60 | m2 | 36.0582 |  | 0 |  | 0 |  | 0 | 15 | 0 | 0 | 0 | 0 | 0 |  | Vlastní | Indiv | 1.673 | 60.33 |  |  |  |  | POL1_
|  | 5.NP : | [23 empty] | VV | 0
|  | 506/512 autocad : 11 |  | 11 | [21 empty] | VV | 0
|  | 504/509 : 2*3,15 |  | 6.3 | [21 empty] | VV | 0
|  | 511/512/513 : 3,51*3,42 |  | 12 | [21 empty] | VV | 0
|  | -0,9*1,97*2 |  | -3.55 | [21 empty] | VV | 0
|  | 513 autocad : 10,3 |  | 10.3 | [21 empty] | VV | 0
63 | 342016323 | Příčky z desek sádrokartonových dvojité opláštění, dvojitá konstrukce CW 100 tloušťka příčky 255 mm,, desky impregnované, tloušťky 12,5 mm, tloušťka izolace 50 mm, požární odolnost EI 60 | m2 | 31.1428 |  | 0 |  | 0 |  | 0 | 15 | 0 | 0 | 0 | 0 | 0 |  | Vlastní | Indiv | 1.673 | 52.1 |  |  |  |  | POL1_
|  | 1. NP : | [23 empty] | VV | 0
|  | 104 : 3,97*3,2 |  | 12.7 | [21 empty] | VV | 0
|  | 5.NP : | [23 empty] | VV | 0
|  | 506/510 : 2,59*3,42 |  | 8.86 | [21 empty] | VV | 0
|  | 504/510 : 2,86*3,35 |  | 9.58 | [21 empty] | VV | 0
64 | 342248144 | Příčky z tvárnic pálených Příčky z tvárnic pálených tloušťky 140 mm, z děrovaných příčkovek, P 10,, zděných na tenkovrstvou maltu | m2 | 22.122 |  | 0 |  | 0 |  | 0 | 15 | 0 | 0 | 0 | 0 | 0 |  | Vlastní | Indiv | 0.55675 | 12.32 |  |  |  |  | POL1_
|  | 125 : (2,42+1,76+2,85+1,82)*2,7 |  | 23.89 | [21 empty] | VV | 0
|  | -0,9*1,97 |  | -1.77 | [21 empty] | VV | 0
65 | 342255022 | Příčky z cihel a tvárnic nepálených příčky z příčkovek pórobetonových tloušťky 75 mm | m2 | 11.254 |  | 0 |  | 0 |  | 0 | 15 | 0 | 0 | 0 | 0 | 0 |  | Vlastní | Indiv | 0.51745 | 5.82 |  |  |  |  | POL1_
|  | N 125 : | [23 empty] | VV | 0
|  | 213 : (0,36+0,49)*3,2 |  | 2.72 | [21 empty] | VV | 0
|  | 313 : (0,36+0,49)*3,2 |  | 2.72 | [21 empty] | VV | 0
|  | 413 : (0,36+0,49)*3,2 |  | 2.72 | [21 empty] | VV | 0
|  | 503 : (0,38+0,53)*3,4 |  | 3.09 | [21 empty] | VV | 0
66 | 342255028 | Příčky z cihel a tvárnic nepálených příčky z příčkovek pórobetonových tloušťky 150 mm | m2 | 4.531 |  | 0 |  | 0 |  | 0 | 15 | 0 | 0 | 0 | 0 | 0 |  | Vlastní | Indiv | 0.55489 | 2.51 |  |  |  |  | POL1_
|  | 124 : (0,41+1,15+0,41)*3,1 |  | 6.11 | [21 empty] | VV | 0
|  | -0,8*1,97 |  | -1.58 | [21 empty] | VV | 0
67 | 342948111 | Kotvení příček ke konstrukci kotvami na hmoždinky | m | 32.2 |  | 0 |  | 0 |  | 0 | 15 | 0 | 0 | 0 | 0 | 0 |  | Vlastní | Indiv | 0.223 | 7.18 |  |  |  |  | POL1_
|  | 1. NP : | [23 empty] | VV | 0
|  | 119-123 : 3,2*6 |  | 19.2 | [21 empty] | VV | 0
|  | 213 : 3,2 |  | 3.2 | [21 empty] | VV | 0
|  | 313 : 3,2 |  | 3.2 | [21 empty] | VV | 0
|  | 413 : 3,2 |  | 3.2 | [21 empty] | VV | 0
|  | 503 : 3,4 |  | 3.4 | [21 empty] | VV | 0
68 | 346244313 | Obezdívka van a WC modulů z pórobetonu tloušťky 100 mm | m2 | 16.8 |  | 0 |  | 0 |  | 0 | 15 | 0 | 0 | 0 | 0 | 0 |  | Vlastní | Indiv | 0.777 | 13.05 |  |  |  |  | POL1_
|  | 213 : (0,7+1,7)*2*0,7 |  | 3.36 | [21 empty] | VV | 0
|  | 313 : (0,7+1,7)*2*0,7 |  | 3.36 | [21 empty] | VV | 0
|  | 413 : (0,7+1,7)*2*0,7 |  | 3.36 | [21 empty] | VV | 0
|  | 503 : (0,7+1,7)*2*0,7 |  | 3.36 | [21 empty] | VV | 0
|  | 510 : (0,7+1,7)*2*0,7 |  | 3.36 | [21 empty] | VV | 0
69 | 346244315 | Obezdívka van a WC modulů z pórobetonu tloušťky 150 mm | m2 | 3.232 |  | 0 |  | 0 |  | 0 | 15 | 0 | 0 | 0 | 0 | 0 |  | Vlastní | Indiv | 0.819 | 2.65 |  |  |  |  | POL1_
|  | wc modul 116 : 1,12*1,6 |  | 1.79 | [21 empty] | VV | 0
|  | 105 : 0,9*1,6 |  | 1.44 | [21 empty] | VV | 0
70 | 346244381 | Plentování ocelových nosníků jednostranné výšky do 200 mm | m2 | 13.52 |  | 0 |  | 0 |  | 0 | 15 | 0 | 0 | 0 | 0 | 0 |  | Vlastní | Indiv | 1.21 | 16.36 |  |  |  |  | POL1_
|  | 104 : 1,3*0,16*2 |  | 0.42 | [21 empty] | VV | 0
|  | 109 : 1,3*0,16*2 |  | 0.42 | [21 empty] | VV | 0
|  | 1,3*0,16*2 |  | 0.42 | [21 empty] | VV | 0
|  | 118 : 1,3*0,16*2 |  | 0.42 | [21 empty] | VV | 0
|  | 124 : 1,3*0,16*2 |  | 0.42 | [21 empty] | VV | 0
|  | 208 : 1,3*0,16*2 |  | 0.42 | [21 empty] | VV | 0
|  | 210 : 1,75*0,16*2 |  | 0.56 | [21 empty] | VV | 0
|  | 214 : 2,8*0,16*2 |  | 0.9 | [21 empty] | VV | 0
|  | 216 : 1,3*0,16*2 |  | 0.42 | [21 empty] | VV | 0
|  | 218 : 1,3*0,16*2 |  | 0.42 | [21 empty] | VV | 0
|  | 221 : 1,3*0,16*2 |  | 0.42 | [21 empty] | VV | 0
|  | 1,3*0,16*2*2 |  | 0.83 | [21 empty] | VV | 0
|  | 308 : 1,3*0,16*2 |  | 0.42 | [21 empty] | VV | 0
|  | 310 : 1,75*0,16*2 |  | 0.56 | [21 empty] | VV | 0
|  | 314 : 2,8*0,16*2 |  | 0.9 | [21 empty] | VV | 0
|  | 316 : 1,3*0,16*2 |  | 0.42 | [21 empty] | VV | 0
|  | 318 : 1,3*0,16*2 |  | 0.42 | [21 empty] | VV | 0
|  | 321 : 1,3*0,16*2 |  | 0.42 | [21 empty] | VV | 0
|  | 1,3*0,16*2*2 |  | 0.83 | [21 empty] | VV | 0
|  | 408 : 1,3*0,16*2 |  | 0.42 | [21 empty] | VV | 0
|  | 410 : 1,75*0,16*2 |  | 0.56 | [21 empty] | VV | 0
|  | 414 : 2,8*0,16*2 |  | 0.9 | [21 empty] | VV | 0
|  | 416 : 1,3*0,16*2 |  | 0.42 | [21 empty] | VV | 0
|  | 418 : 1,3*0,16*2 |  | 0.42 | [21 empty] | VV | 0
|  | 421 : 1,3*0,16*2*2 |  | 0.83 | [21 empty] | VV | 0
71 | 347015133 | Předstěny opláštěné sádrokartonovými deskami předsazené stěny volně stojící s minerální izolací tl., 40 mm 1x ocelová konstrukce CW 100, tloušťka stěny 115 mm, tloušťka desky 12,5, impregnovaná, tl. | m2 | 321.1096 |  | 0 |  | 0 |  | 0 | 15 | 0 | 0 | 0 | 0 | 0 |  | Vlastní | Indiv | 0.8 | 256.89 |  |  |  |  | POL1_
|  | 1.NP : | [23 empty] | VV | 0
|  | 105 : 1,45*3,1 |  | 4.5 | [21 empty] | VV | 0
|  | 2.NP : | [23 empty] | VV | 0
|  | 204 : 0,9*3,1 |  | 2.79 | [21 empty] | VV | 0
|  | 209 : 2,25*3,1 |  | 6.97 | [21 empty] | VV | 0
|  | 213 : 1,65*3,1 |  | 5.12 | [21 empty] | VV | 0
|  | 219 : (2,23+0,15)*3,1 |  | 7.38 | [21 empty] | VV | 0
|  | 222 : 0,95*3,1 |  | 2.94 | [21 empty] | VV | 0
|  | 3.NP : | [23 empty] | VV | 0
|  | 304 : 0,9*3,1 |  | 2.79 | [21 empty] | VV | 0
|  | 309 : 2,25*3,1 |  | 6.97 | [21 empty] | VV | 0
|  | 313 : 1,65*3,1 |  | 5.12 | [21 empty] | VV | 0
|  | 319 : (2,23+0,15)*3,1 |  | 7.38 | [21 empty] | VV | 0
|  | 322 : 0,95*3,1 |  | 2.94 | [21 empty] | VV | 0
|  | 4.NP : | [23 empty] | VV | 0
|  | 404 : 0,9*3,1 |  | 2.79 | [21 empty] | VV | 0
|  | 409 : 2,25*3,1 |  | 6.97 | [21 empty] | VV | 0
|  | 313 : 1,65*3,1 |  | 5.12 | [21 empty] | VV | 0
|  | 319 : (2,23+0,15)*3,1 |  | 7.38 | [21 empty] | VV | 0
|  | 322 : 0,95*3,1 |  | 2.94 | [21 empty] | VV | 0
|  | 5.NP : | [23 empty] | VV | 0
|  | 502 : (57,3+1,06)*3,39 |  | 197.84 | [21 empty] | VV | 0
|  | 503 : (2,87+2,56)*3,39 |  | 18.41 | [21 empty] | VV | 0
|  | 510 : 2,25*3,39 |  | 7.63 | [21 empty] | VV | 0
|  | 517 : (3,16+2,4+0,15)*3 |  | 17.13 | [21 empty] | VV | 0
72 | 346275113 | Přizdívky a obezdívky z desek pórobetonových tloušťky 100 mm | m2 | 2.8 |  | 0 |  | 0 |  | 0 | 15 | 0 | 0 | 0 | 0 | 0 |  | Vlastní | Indiv | 0.674 | 1.89 |  |  |  |  | POL1_
|  | N 30 115 : 1*1,6 |  | 1.6 | [21 empty] | VV | 0
|  | 117 : 0,75*1,6 |  | 1.2 | [21 empty] | VV | 0
73 | 380932217 | Dodatečné vlepování betonářské výztuže vlepení betonářské výztuže, D 16 mm, beton, malta 71,6 MPa | m | 12 |  | 0 |  | 0 |  | 0 | 15 | 0 | 0 | 0 | 0 | 0 |  | Vlastní | Indiv | 0.86 | 10.32 |  |  |  |  | POL1_
|  | N83 : 30*0,4 |  | 12 | [21 empty] | VV | 0
74 | 632451012 | Vyrovnávací potěr ze suché směsi v pásu tloušťky 30 mm | m2 | 43.7296 |  | 0 |  | 0 |  | 0 | 15 | 0 | 0 | 0 | 0 | 0 |  | Vlastní | Indiv | 0.696 | 30.44 |  |  |  |  | POL1_
|  | vyrovnání parapetů : | [23 empty] | VV | 0
|  | 1.NP : | [23 empty] | VV | 0
|  | 104 : 0,8*0,66 |  | 0.53 | [21 empty] | VV | 0
|  | 0,8*0,57 |  | 0.46 | [21 empty] | VV | 0
|  | 0,8*0,57 |  | 0.46 | [21 empty] | VV | 0
|  | 106 : 0,8*1,35 |  | 1.08 | [21 empty] | VV | 0
|  | 107 : 0,8*0,45 |  | 0.36 | [21 empty] | VV | 0
|  | 108 : 0,5*0,98 |  | 0.49 | [21 empty] | VV | 0
|  | 110 : 0,5*0,98*2 |  | 0.98 | [21 empty] | VV | 0
|  | 112 : 0,5*0,98 |  | 0.49 | [21 empty] | VV | 0
|  | 114 : 0,8*1,02*3 |  | 2.45 | [21 empty] | VV | 0
|  | schody N10 : 0,43*1,02 |  | 0.44 | [21 empty] | VV | 0
|  | 0,3*1,02 |  | 0.31 | [21 empty] | VV | 0
|  | 118 : 0,8*1,62 |  | 1.3 | [21 empty] | VV | 0
|  | schody N11 : 0,125*1 |  | 0.13 | [21 empty] | VV | 0
|  | 0,3*1 |  | 0.3 | [21 empty] | VV | 0
|  | 0,3*1 |  | 0.3 | [21 empty] | VV | 0
|  | N17 : 0,7*1 |  | 0.7 | [21 empty] | VV | 0
|  | 2NP : | [23 empty] | VV | 0
|  | 205 : 0,65*1,35 |  | 0.88 | [21 empty] | VV | 0
|  | 206 : 0,65*1,02*2 |  | 1.33 | [21 empty] | VV | 0
|  | 207 : 0,33*0,45 |  | 0.15 | [21 empty] | VV | 0
|  | 209 : 0,65*0,98 |  | 0.64 | [21 empty] | VV | 0
|  | 211 : 0,65*1,02*2 |  | 1.33 | [21 empty] | VV | 0
|  | 214 : 0,5*0,98*2 |  | 0.98 | [21 empty] | VV | 0
|  | 215 : 0,65*1,02*2 |  | 1.33 | [21 empty] | VV | 0
|  | 216 : 0,65*1,02*2 |  | 1.33 | [21 empty] | VV | 0
|  | 218 : 0,33*0,5 |  | 0.17 | [21 empty] | VV | 0
|  | 220 : 0,5*0,98*2 |  | 0.98 | [21 empty] | VV | 0
|  | 221 : 0,5*0,98 |  | 0.49 | [21 empty] | VV | 0
|  | 223 : 0,5*0,98*2 |  | 0.98 | [21 empty] | VV | 0
|  | 3.NP : | [23 empty] | VV | 0
|  | 305 : 0,65*1,35 |  | 0.88 | [21 empty] | VV | 0
|  | 306 : 0,65*1,02*2 |  | 1.33 | [21 empty] | VV | 0
|  | 307 : 0,33*0,45 |  | 0.15 | [21 empty] | VV | 0
|  | 309 : 0,65*0,98 |  | 0.64 | [21 empty] | VV | 0
|  | 311 : 0,65*1,02*2 |  | 1.33 | [21 empty] | VV | 0
|  | 314 : 0,5*0,98*2 |  | 0.98 | [21 empty] | VV | 0
|  | 315 : 0,65*1,02*2 |  | 1.33 | [21 empty] | VV | 0
|  | 316 : 0,65*1,02*2 |  | 1.33 | [21 empty] | VV | 0
|  | 318 : 0,33*0,5 |  | 0.17 | [21 empty] | VV | 0
|  | 320 : 0,5*0,98*2 |  | 0.98 | [21 empty] | VV | 0
|  | 321 : 0,5*0,98 |  | 0.49 | [21 empty] | VV | 0
|  | 323 : 0,5*0,98*2 |  | 0.98 | [21 empty] | VV | 0
|  | 4.NP : | [23 empty] | VV | 0
|  | 405 : 0,65*1,35 |  | 0.88 | [21 empty] | VV | 0
|  | 406 : 0,5*1,02*2 |  | 1.02 | [21 empty] | VV | 0
|  | 407 : 0,33*0,45 |  | 0.15 | [21 empty] | VV | 0
|  | 409 : 0,55*0,98 |  | 0.54 | [21 empty] | VV | 0
|  | 411 : 0,55*1,02*2 |  | 1.12 | [21 empty] | VV | 0
|  | 414 : 0,5*0,98*2 |  | 0.98 | [21 empty] | VV | 0
|  | 415 : 0,5*1,02*2 |  | 1.02 | [21 empty] | VV | 0
|  | 416 : 0,5*1,02*2 |  | 1.02 | [21 empty] | VV | 0
|  | 418 : 0,33*0,5 |  | 0.17 | [21 empty] | VV | 0
|  | 420 : 0,5*0,98*2 |  | 0.98 | [21 empty] | VV | 0
|  | 421 : 0,5*0,98 |  | 0.49 | [21 empty] | VV | 0
|  | 423 : 0,5*0,98*2 |  | 0.98 | [21 empty] | VV | 0
|  | 5.NP : | [23 empty] | VV | 0
|  | 504 : 0,5*0,98*2 |  | 0.98 | [21 empty] | VV | 0
|  | 509 : 0,5*1,02 |  | 0.51 | [21 empty] | VV | 0
|  | 511 : 0,5*1,02*2 |  | 1.02 | [21 empty] | VV | 0
75 | 762431230 | Obložení stěn s dodávkou sádrokartonem, tloušťky 12,5 mm | m2 | 144.9198 |  | 0 |  | 0 |  | 0 | 15 | 0 | 0 | 0 | 0 | 0 |  | Vlastní | Indiv | 0.134 | 19.42 |  |  |  |  | POL1_
|  | krycí vrstva dle skladeb S7a/S7b/S7c : | [23 empty] | VV | 0
|  | Odkaz na mn. položky pořadí 76 : 144,92000 |  | 144.92 | [21 empty] | VV | 5
76 | 311033121xxx | Sendvičová stěna tl. 145 mm | m2 | 144.9198 |  | 0 |  | 0 |  | 0 | 15 | 0 | 0 | 0 | 0 | 0 |  | Vlastní | Indiv | 1.4466 | 209.64 |  |  |  |  | POL1_
|  | 5.NP : | [23 empty] | VV | 0
|  | obvod 516 - 520 : 15*3 |  | 45 | [21 empty] | VV | 0
|  | 5,45*3 |  | 16.35 | [21 empty] | VV | 0
|  | 13,83*3 |  | 41.49 | [21 empty] | VV | 0
|  | 3,65*3*2 |  | 21.9 | [21 empty] | VV | 0
|  | -0,98*1,25*4 |  | -4.9 | [21 empty] | VV | 0
|  | -1,2*1,25*2 |  | -3 | [21 empty] | VV | 0
|  | -0,9*2,1*3 |  | -5.67 | [21 empty] | VV | 0
|  | 503/505 : 2,82*3,39 |  | 9.56 | [21 empty] | VV | 0
|  | 505/507 autocad : 8,9 |  | 8.9 | [21 empty] | VV | 0
|  | -okno : -5,3 |  | -5.3 | [21 empty] | VV | 0
|  | obvod 507 - 513 : (6+1,3)*1,6 |  | 11.68 | [21 empty] | VV | 0
|  | -0,6*1,2 |  | -0.72 | [21 empty] | VV | 0
|  | 10,7*0,9 |  | 9.63 | [21 empty] | VV | 0
77 | 13380530 | tyč ocelová profilová válcovaná za tepla 11373 (S 235JR); průřez I; výška 160 mm | t | 2.9839 |  | 0 |  | 0 |  | 0 | 15 | 0 | 0 | 0 | 0 | 0 |  | Vlastní | Indiv | 0 | 0 |  |  |  |  | POL3_
|  | překlady dle statiky 1.NP : | [23 empty] | VV | 0
|  | P1 : 1,3*4*17,9/1000 |  | 0.09 | [21 empty] | VV | 0
|  | P2 : 1,3*5*17,9/1000 |  | 0.12 | [21 empty] | VV | 0
|  | P3 : 1,3*4*17,9/1000 |  | 0.09 | [21 empty] | VV | 0
|  | 124 : 1,3*3*17,9/1000 |  | 0.07 | [21 empty] | VV | 0
|  | 2.NP : | [23 empty] | VV | 0
|  | P3 : 1,3*12*17,9/1000 |  | 0.28 | [21 empty] | VV | 0
|  | P6 : 1,3*3*17,9/1000 |  | 0.07 | [21 empty] | VV | 0
|  | P7 : 1,75*5*17,9/1000 |  | 0.16 | [21 empty] | VV | 0
|  | P8 : 2,8*5*17,9/1000 |  | 0.25 | [21 empty] | VV | 0
|  | 3.NP : | [23 empty] | VV | 0
|  | P3 : 1,3*16*17,9/1000 |  | 0.37 | [21 empty] | VV | 0
|  | P6 : 1,3*3*17,9/1000 |  | 0.07 | [21 empty] | VV | 0
|  | P7 : 1,75*5*17,9/1000 |  | 0.16 | [21 empty] | VV | 0
|  | P8 : 2,8*5*17,9/1000 |  | 0.25 | [21 empty] | VV | 0
|  | 4.NP : | [23 empty] | VV | 0
|  | P3 : 1,3*12*17,9/1000 |  | 0.28 | [21 empty] | VV | 0
|  | P6 : 1,3*2*17,9/1000 |  | 0.05 | [21 empty] | VV | 0
|  | P7 : 1,75*5*17,9/1000 |  | 0.16 | [21 empty] | VV | 0
|  | P8 : 2,8*5*17,9/1000 |  | 0.25 | [21 empty] | VV | 0
|  | nová pavlač N75 : 1,45*17,9/1000*2 |  | 0.05 | [21 empty] | VV | 0
|  | Koeficient prořez a řezání : 0,08 |  | 0.22 | [21 empty] | VV | 4
Díl: | 4 | Vodorovné konstrukce |  |  |  | 0 |  | 0 |  | 0 |  | 0 |  | 0 |  | 0 |  |  |  |  | 5244.08 |  |  |  |  | DIL
78 | 411321824 | Beton stropů železový stropů deskových, desek plochých střech, desek balkónových, desek hřibových, stropů včetně hlavic hřibových sloupů, železový (bez výztuže) z betonu pohledového tř. PB2 pevnosti | m3 | 5.302 |  | 0 |  | 0 |  | 0 | 15 | 0 | 0 | 0 | 0 | 0 |  | Vlastní | Indiv | 0.987 | 5.23 |  |  |  |  | POL1_
|  | 1. NP 125 N65 : 4,66*0,1 |  | 0.47 | [21 empty] | VV | 0
|  | strop nad schodištěm : 32,24*0,15 |  | 4.84 | [21 empty] | VV | 0
79 | 411324111 | Spřažená hřebíková deska tloušťky 80 mm | m2 | 876.17 |  | 0 |  | 0 |  | 0 | 15 | 0 | 0 | 0 | 0 | 0 |  | Vlastní | Indiv | 3.5897 | 3145.19 |  |  |  |  | POL1_
|  | S4a/S4b 70mm : | [23 empty] | VV | 0
|  | nad1.NP autocad : | [23 empty] | VV | 0
|  | 206-216 : 96,07 |  | 96.07 | [21 empty] | VV | 0
|  | 205-212 : 86,97 |  | 86.97 | [21 empty] | VV | 0
|  | 218-220 : 33,24 |  | 33.24 | [21 empty] | VV | 0
|  | 221 : 14,91 |  | 14.91 | [21 empty] | VV | 0
|  | nad 2.NP : | [23 empty] | VV | 0
|  | 306-316 : 96,07 |  | 96.07 | [21 empty] | VV | 0
|  | 305-312 : 86,97 |  | 86.97 | [21 empty] | VV | 0
|  | 321-323 : 33,71 |  | 33.71 | [21 empty] | VV | 0
|  | nad 3.NP : | [23 empty] | VV | 0
|  | 406-416 : 96,07 |  | 96.07 | [21 empty] | VV | 0
|  | 405-412 : 86,97 |  | 86.97 | [21 empty] | VV | 0
|  | 421-423 : 33,71 |  | 33.71 | [21 empty] | VV | 0
|  | nad 4.NP : | [23 empty] | VV | 0
|  | 507-513 : 101,17 |  | 101.17 | [21 empty] | VV | 0
|  | 502-511 : 86,42 |  | 86.42 | [21 empty] | VV | 0
|  | 516-520 : 23,89 |  | 23.89 | [21 empty] | VV | 0
80 | 411351201 | Bednění stropů deskových včetně podpěrné konstrukce výšky do 3,5 m do 5kPa, - zřízení | m2 | 28.41 |  | 0 |  | 0 |  | 0 | 15 | 0 | 0 | 0 | 0 | 0 |  | Vlastní | Indiv | 0.791 | 22.47 |  |  |  |  | POL1_
|  | 1. NP 125 N65 autocad : 4,66 |  | 4.66 | [21 empty] | VV | 0
|  | strop nad schodištěm autocad : 23,75 |  | 23.75 | [21 empty] | VV | 0
81 | 411351202 | Bednění stropů deskových včetně podpěrné konstrukce výšky do 3,5 m do 5kPa, - odstranění | m2 | 28.41 |  | 0 |  | 0 |  | 0 | 15 | 0 | 0 | 0 | 0 | 0 |  | Vlastní | Indiv | 0.396 | 11.25 |  |  |  |  | POL1_
|  | Odkaz na mn. položky pořadí 80 : 28,41000 |  | 28.41 | [21 empty] | VV | 5
82 | 411351801 | Bednění stropů bednění svislých ploch zřízení | m | 33.54 |  | 0 |  | 0 |  | 0 | 15 | 0 | 0 | 0 | 0 | 0 |  | Vlastní | Indiv | 0.87 | 29.18 |  |  |  |  | POL1_
|  | 1.NP 125 N65 : 2,42+1,76+2,85+1,82 |  | 8.85 | [21 empty] | VV | 0
|  | strop nad schodištěm : 5,88+5+6,93+1,8+3,33 |  | 22.94 | [21 empty] | VV | 0
|  | 0,35*5 |  | 1.75 | [21 empty] | VV | 0
83 | 411351802 | Bednění stropů bednění svislých ploch odstranění | m | 33.54 |  | 0 |  | 0 |  | 0 | 15 | 0 | 0 | 0 | 0 | 0 |  | Vlastní | Indiv | 0.232 | 7.78 |  |  |  |  | POL1_
|  | Odkaz na mn. položky pořadí 82 : 33,54000 |  | 33.54 | [21 empty] | VV | 5
84 | 411354171 | Podpěrná konstrukce bednění stropů do 5 kPa, - zřízení | m2 | 876.17 |  | 0 |  | 0 |  | 0 | 15 | 0 | 0 | 0 | 0 | 0 |  | Vlastní | Indiv | 0.386 | 338.2 |  |  |  |  | POL1_
|  | Odkaz na mn. položky pořadí 79 : 876,17000 |  | 876.17 | [21 empty] | VV | 5
85 | 411354172 | Podpěrná konstrukce bednění stropů do 5 kPa, - odstranění | m2 | 876.17 |  | 0 |  | 0 |  | 0 | 15 | 0 | 0 | 0 | 0 | 0 |  | Vlastní | Indiv | 0.13 | 113.9 |  |  |  |  | POL1_
|  | Odkaz na mn. položky pořadí 84 : 876,17000 |  | 876.17 | [21 empty] | VV | 5
86 | 411361921 | Výztuž stropů ze svařovaných sítí průměr drátu 6 mm, velikost oka 100 / 100 mm | t | 0.04138 |  | 0 |  | 0 |  | 0 | 15 | 0 | 0 | 0 | 0 | 0 |  | Vlastní | Indiv | 15.211 | 0.63 |  |  |  |  | POL1_
|  | 1. NP 125 N65 dvě vrstvy : 4,66*4,44/1000*2 |  | 0.04 | [21 empty] | VV | 0
87 | 411361921 | Výztuž stropů ze svařovaných sítí průměr drátu 6 mm, velikost oka 150/150 mm | t | 2.6373 |  | 0 |  | 0 |  | 0 | 15 | 0 | 0 | 0 | 0 | 0 |  | Vlastní | Indiv | 15.211 | 40.12 |  |  |  |  | POL12_1
|  | hřebíkové desky : 876,17*3,01/1000 |  | 2.64 | [21 empty] | VV | 0
88 | 411361921 | Výztuž stropů ze svařovaných sítí průměr drátu 8 mm, velikost oka 100 / 100 mm | t | 0.34357 |  | 0 |  | 0 |  | 0 | 15 | 0 | 0 | 0 | 0 | 0 |  | Vlastní | Indiv | 15.211 | 5.23 |  |  |  |  | POL12_1
|  | strop nad schodištěm dle statiky : 343,57/1000 |  | 0.34 | [21 empty] | VV | 0
89 | 411361921xxx | Výztuž stropů ze svařovaných sítí průměr drátu 6 mm, velikost oka 200/200 mm | t | 2.3159 |  | 0 |  | 0 |  | 0 | 15 | 0 | 0 | 0 | 0 | 0 |  | Vlastní | Indiv | 15.211 | 35.23 |  |  |  |  | POL1_
|  | D1 : 18,8*2,22/1000 |  | 0.04 | [21 empty] | VV | 0
|  | D2 : 29,9*2,22/1000 |  | 0.07 | [21 empty] | VV | 0
|  | D3 : 30,3*2,22/1000 |  | 0.07 | [21 empty] | VV | 0
|  | hřebíkovaný strop dle statiky : 2140,5/1000 |  | 2.14 | [21 empty] | VV | 0
90 | 411387531 | Zabetonování otvorů do 0,25 m2 ve stropech železobetonových a tvárnicových a v klenbách cihelných, nebo betonových | kus | 2 |  | 0 |  | 0 |  | 0 | 15 | 0 | 0 | 0 | 0 | 0 |  | Vlastní | Indiv | 0.77 | 1.54 |  |  |  |  | POL1_
|  | N15 : 2 |  | 2 | [21 empty] | VV | 0
91 | 413231221 | Zazdívka zhlaví jakýmikoliv cihlami pálenými stropních trámů o průřezu trámu přes 2000 do 4000 mm2 | kus | 348 |  | 0 |  | 0 |  | 0 | 15 | 0 | 0 | 0 | 0 | 0 |  | Vlastní | Indiv | 0.34 | 118.32 |  |  |  |  | POL1_
|  | zesílení zhlaví trámů ................... 328 ks : 328 |  | 328 | [21 empty] | VV | 0
|  | + 10 ks nových ( výměna ) stropních trámů : 20 |  | 20 | [21 empty] | VV | 0
92 | 416026222 | Podhledy na kovové konstrukci opláštěné deskami sádrokartonovými dvouúrovňový křížový rošt z profilů, CD zavěšený 2x deska, tloušťky 12,5 mm, protipožární, požární odolnost REI 60, bez izolace | m2 | 900.0925 |  | 0 |  | 0 |  | 0 | 15 | 0 | 0 | 0 | 0 | 0 |  | Vlastní | Indiv | 1.13 | 1017.1 |  |  |  |  | POL1_
|  | 1.NP : | [23 empty] | VV | 0
|  | 103 : 4,18 |  | 4.18 | [21 empty] | VV | 0
|  | 104 : 10,21 |  | 10.21 | [21 empty] | VV | 0
|  | 106 : 20,62 |  | 20.62 | [21 empty] | VV | 0
|  | 107 : 1,27 |  | 1.27 | [21 empty] | VV | 0
|  | 109 : 6,76 |  | 6.76 | [21 empty] | VV | 0
|  | 110 : 17,81 |  | 17.81 | [21 empty] | VV | 0
|  | 112 : 18,19 |  | 18.19 | [21 empty] | VV | 0
|  | 114 : 46,76 |  | 46.76 | [21 empty] | VV | 0
|  | 115 : 1,55 |  | 1.55 | [21 empty] | VV | 0
|  | 116 : 1,74 |  | 1.74 | [21 empty] | VV | 0
|  | 117 : 2,56 |  | 2.56 | [21 empty] | VV | 0
|  | 118 : 23,49 |  | 23.49 | [21 empty] | VV | 0
|  | 119 : 6,31 |  | 6.31 | [21 empty] | VV | 0
|  | 120 : 0,69 |  | 0.69 | [21 empty] | VV | 0
|  | 121 : 3,42 |  | 3.42 | [21 empty] | VV | 0
|  | 122 : 0,87 |  | 0.87 | [21 empty] | VV | 0
|  | 123 : 1,44 |  | 1.44 | [21 empty] | VV | 0
|  | 124 : 1,73 |  | 1.73 | [21 empty] | VV | 0
|  | 2NP : | [23 empty] | VV | 0
|  | 203 : 3,02 |  | 3.02 | [21 empty] | VV | 0
|  | 205 : 24,14 |  | 24.14 | [21 empty] | VV | 0
|  | 206 : 22,03 |  | 22.03 | [21 empty] | VV | 0
|  | 207 : 1,17 |  | 1.17 | [21 empty] | VV | 0
|  | 208 : 3,35 |  | 3.35 | [21 empty] | VV | 0
|  | 210 : 6,89 |  | 6.89 | [21 empty] | VV | 0
|  | 211 : 21,82 |  | 21.82 | [21 empty] | VV | 0
|  | 212 : 4,62 |  | 4.62 | [21 empty] | VV | 0
|  | 214 : 23,99 |  | 23.99 | [21 empty] | VV | 0
|  | 215 : 14,71 |  | 14.71 | [21 empty] | VV | 0
|  | 216 : 20,23 |  | 20.23 | [21 empty] | VV | 0
|  | 218 : 5,1 |  | 5.1 | [21 empty] | VV | 0
|  | 220 : 18,26 |  | 18.26 | [21 empty] | VV | 0
|  | 221 : 6,79 |  | 6.79 | [21 empty] | VV | 0
|  | 223 : 18,17 |  | 18.17 | [21 empty] | VV | 0
|  | 3.NP : | [23 empty] | VV | 0
|  | 303 : 3,02 |  | 3.02 | [21 empty] | VV | 0
|  | 305 : 24,14 |  | 24.14 | [21 empty] | VV | 0
|  | 306 : 22,03 |  | 22.03 | [21 empty] | VV | 0
|  | 307 : 1,19 |  | 1.19 | [21 empty] | VV | 0
|  | 308 : 3,35 |  | 3.35 | [21 empty] | VV | 0
|  | 310 : 6,89 |  | 6.89 | [21 empty] | VV | 0
|  | 311 : 21,82 |  | 21.82 | [21 empty] | VV | 0
|  | 312 : 5,16 |  | 5.16 | [21 empty] | VV | 0
|  | 314 : 23,44 |  | 23.44 | [21 empty] | VV | 0
|  | 315 : 14,71 |  | 14.71 | [21 empty] | VV | 0
|  | 316 : 20,23 |  | 20.23 | [21 empty] | VV | 0
|  | 318 : 5,1 |  | 5.1 | [21 empty] | VV | 0
|  | 320 : 18,26 |  | 18.26 | [21 empty] | VV | 0
|  | 321 : 6,79 |  | 6.79 | [21 empty] | VV | 0
|  | 323 : 18,17 |  | 18.17 | [21 empty] | VV | 0
|  | 4.NP : | [23 empty] | VV | 0
|  | 403 : 3,16 |  | 3.16 | [21 empty] | VV | 0
|  | 405 : 24,37 |  | 24.37 | [21 empty] | VV | 0
|  | 406 : 22,48 |  | 22.48 | [21 empty] | VV | 0
|  | 407 : 1,19 |  | 1.19 | [21 empty] | VV | 0
|  | 408 : 3,4 |  | 3.4 | [21 empty] | VV | 0
|  | 410 : 6,89 |  | 6.89 | [21 empty] | VV | 0
|  | 411 : 22,25 |  | 22.25 | [21 empty] | VV | 0
|  | 412 : 4,79 |  | 4.79 | [21 empty] | VV | 0
|  | 414 : 24,11 |  | 24.11 | [21 empty] | VV | 0
|  | 415 : 15,12 |  | 15.12 | [21 empty] | VV | 0
|  | 416 : 20,68 |  | 20.68 | [21 empty] | VV | 0
|  | 418 : 5,1 |  | 5.1 | [21 empty] | VV | 0
|  | 420 : 18,26 |  | 18.26 | [21 empty] | VV | 0
|  | 421 : 6,79 |  | 6.79 | [21 empty] | VV | 0
|  | 423 : 18,17 |  | 18.17 | [21 empty] | VV | 0
|  | 5.NP - podkroví rovné : | [23 empty] | VV | 0
|  | 502 : 5,61 |  | 5.61 | [21 empty] | VV | 0
|  | 504 : 16,84 |  | 16.84 | [21 empty] | VV | 0
|  | 505 : 4,53 |  | 4.53 | [21 empty] | VV | 0
|  | 506 : 3,23 |  | 3.23 | [21 empty] | VV | 0
|  | 509 : 6,13 |  | 6.13 | [21 empty] | VV | 0
|  | 510 : 6,21 |  | 6.21 | [21 empty] | VV | 0
|  | 511 : 35,63 |  | 35.63 | [21 empty] | VV | 0
|  | 512 : 0,85*3,1 |  | 2.63 | [21 empty] | VV | 0
|  | 513 : 0,85*3,55 |  | 3.02 | [21 empty] | VV | 0
|  | 516 : 5,86 |  | 5.86 | [21 empty] | VV | 0
|  | 518 : 31,56 |  | 31.56 | [21 empty] | VV | 0
|  | 519 : 3,46 |  | 3.46 | [21 empty] | VV | 0
|  | 520 : 20,43 |  | 20.43 | [21 empty] | VV | 0
93 | 416026224 | Podhledy na kovové konstrukci opláštěné deskami sádrokartonovými dvouúrovňový křížový rošt z profilů, CD zavěšený 2x deska, tloušťky 12,5 mm, protipožární impregnovaná, požární odolnost REI 60, bez | m2 | 105.79 |  | 0 |  | 0 |  | 0 | 15 | 0 | 0 | 0 | 0 | 0 |  | Vlastní | Indiv | 1.13 | 119.54 |  |  |  |  | POL1_
|  | 105 : 4,35 |  | 4.35 | [21 empty] | VV | 0
|  | 111 : 4,25 |  | 4.25 | [21 empty] | VV | 0
|  | 204 : 5,36 |  | 5.36 | [21 empty] | VV | 0
|  | 209 : 4,29 |  | 4.29 | [21 empty] | VV | 0
|  | 213 : 6,1 |  | 6.1 | [21 empty] | VV | 0
|  | 219 : 5,66 |  | 5.66 | [21 empty] | VV | 0
|  | 222 : 4,62 |  | 4.62 | [21 empty] | VV | 0
|  | 304 : 5,36 |  | 5.36 | [21 empty] | VV | 0
|  | 309 : 4,29 |  | 4.29 | [21 empty] | VV | 0
|  | 313 : 6,1 |  | 6.1 | [21 empty] | VV | 0
|  | 319 : 5,66 |  | 5.66 | [21 empty] | VV | 0
|  | 322 : 4,62 |  | 4.62 | [21 empty] | VV | 0
|  | 404 : 5,36 |  | 5.36 | [21 empty] | VV | 0
|  | 409 : 4,65 |  | 4.65 | [21 empty] | VV | 0
|  | 413 : 6,1 |  | 6.1 | [21 empty] | VV | 0
|  | 419 : 5,66 |  | 5.66 | [21 empty] | VV | 0
|  | 422 : 4,62 |  | 4.62 | [21 empty] | VV | 0
|  | 5.NP - podkroví - rovně : | [23 empty] | VV | 0
|  | 503 : 6,87 |  | 6.87 | [21 empty] | VV | 0
|  | 510 : 6,21 |  | 6.21 | [21 empty] | VV | 0
|  | 517 : 5,66 |  | 5.66 | [21 empty] | VV | 0
94 | 416091071 | Příplatky k podhledům sádrokartonovým za opláštění střešního okna včetně dodávky materiálu | kus | 5 |  | 0 |  | 0 |  | 0 | 15 | 0 | 0 | 0 | 0 | 0 |  | Vlastní | Indiv | 1.03 | 5.15 |  |  |  |  | POL1_
|  | 506 : 1 |  | 1 | [21 empty] | VV | 0
|  | 512 : 2 |  | 2 | [21 empty] | VV | 0
|  | 513 : 2 |  | 2 | [21 empty] | VV | 0
95 | 417321315 | Železobeton ztužujících pásů a věnců třídy C 20/25 | m3 | 10.2621 |  | 0 |  | 0 |  | 0 | 15 | 0 | 0 | 0 | 0 | 0 |  | Vlastní | Indiv | 1.448 | 14.86 |  |  |  |  | POL1_
|  | dle statiky : | [23 empty] | VV | 0
|  | D2 : 0,3*0,32*5,9 |  | 0.57 | [21 empty] | VV | 0
|  | D3 : 0,23*0,3*4,9 |  | 0.34 | [21 empty] | VV | 0
|  | D4 : 0,6*0,29*5,2 |  | 0.9 | [21 empty] | VV | 0
|  | D5 : 0,3*0,48*7 |  | 1.01 | [21 empty] | VV | 0
|  | D6V : 0,25*0,3*4,9 |  | 0.37 | [21 empty] | VV | 0
|  | D6P : 0,25*0,3*5,8 |  | 0.44 | [21 empty] | VV | 0
|  | D7a : (3,3+4,65+3,85+5,77)*0,48*0,3 |  | 2.53 | [21 empty] | VV | 0
|  | D7b : (13,7+3,8+3,8)*0,35*0,3 |  | 2.24 | [21 empty] | VV | 0
|  | D5 dvorní část : 0,31*0,48*10 |  | 1.49 | [21 empty] | VV | 0
|  | 507 zábradlí : 0,2*0,1*3,5 |  | 0.07 | [21 empty] | VV | 0
|  | štít u sousedního objektu : 6,62*0,48*0,1 |  | 0.32 | [21 empty] | VV | 0
96 | 417351111 | Bednění bočnic ztužujících pásů a věnců včetně vzpěr obě strany, zřízení | m | 93.39 |  | 0 |  | 0 |  | 0 | 15 | 0 | 0 | 0 | 0 | 0 |  | Vlastní | Indiv | 0.94 | 87.79 |  |  |  |  | POL1_
|  | dle statiky : | [23 empty] | VV | 0
|  | D2 : 5,9 |  | 5.9 | [21 empty] | VV | 0
|  | D3 : 4,9 |  | 4.9 | [21 empty] | VV | 0
|  | D4 : 5,2 |  | 5.2 | [21 empty] | VV | 0
|  | D5 : 7 |  | 7 | [21 empty] | VV | 0
|  | D6V : 4,9 |  | 4.9 | [21 empty] | VV | 0
|  | D6P : 5,8 |  | 5.8 | [21 empty] | VV | 0
|  | D7 : 3,3+4,65+3,85+5,77+13,7+3,8+3,8 |  | 38.87 | [21 empty] | VV | 0
|  | N82 dvorní část : 10,7 |  | 10.7 | [21 empty] | VV | 0
|  | 507 zábradlí : 3,5 |  | 3.5 | [21 empty] | VV | 0
|  | štít u sousedního objektu : 6,62 |  | 6.62 | [21 empty] | VV | 0
97 | 417351113 | Bednění bočnic ztužujících pásů a věnců včetně vzpěr obě strany, odstranění | m | 93.39 |  | 0 |  | 0 |  | 0 | 15 | 0 | 0 | 0 | 0 | 0 |  | Vlastní | Indiv | 0.29 | 27.08 |  |  |  |  | POL1_
|  | Odkaz na mn. položky pořadí 96 : 93,39000 |  | 93.39 | [21 empty] | VV | 5
98 | 417361821 | Výztuž ztužujících pásů a věnců z betonářské oceli 10 505(R) | t | 0.52421 |  | 0 |  | 0 |  | 0 | 15 | 0 | 0 | 0 | 0 | 0 |  | Vlastní | Indiv | 27.673 | 14.51 |  |  |  |  | POL1_
|  | dle statiky výkres výztuže : | [23 empty] | VV | 0
|  | věnec- překlad D6V- D6P : 78,01/1000 |  | 0.08 | [21 empty] | VV | 0
|  | strop nad schodištěm D2 - D5 : 126,18/1000 |  | 0.13 | [21 empty] | VV | 0
|  | D5 dvorní část : 0,31*0,48*10*90/1000 |  | 0.13 | [21 empty] | VV | 0
|  | 507 zábradlí : 0,2*0,1*3,5*90/1000 |  | 0.01 | [21 empty] | VV | 0
|  | D7 dle statiky : 151,2/1000 |  | 0.15 | [21 empty] | VV | 0
|  | štít u sousedního objektu : 6,62*0,48*0,1*90/1000 |  | 0.03 | [21 empty] | VV | 0
99 | 447113222 | Podkroví a stropy opláštěné sádrokartonovými deskami, bez záklopu nosná konstrukce z profilů CD 2x, deska, tloušťky 12,5 mm, protipožární, bez dodávky a montáže izolace, | m2 | 58.1804 |  | 0 |  | 0 |  | 0 | 15 | 0 | 0 | 0 | 0 | 0 |  | Vlastní | Indiv | 1.44 | 83.78 |  |  |  |  | POL1_
|  | 5.NP : | [23 empty] | VV | 0
|  | 505 : 3*4,49 |  | 13.47 | [21 empty] | VV | 0
|  | 506 : 4,48*3,33 |  | 14.92 | [21 empty] | VV | 0
|  | 512 : 4,48*3,1 |  | 13.89 | [21 empty] | VV | 0
|  | 513 : 4,48*3,55 |  | 15.9 | [21 empty] | VV | 0
Díl: | 5 | Komunikace |  |  |  | 0 |  | 0 |  | 0 |  | 0 |  | 0 |  | 0 |  |  |  |  | 170.44 |  |  |  |  | DIL
100 | 271531114 | Polštáře zhutněné pod základy kamenivo drcené, frakce 8 - 16 mm | m3 | 32.6568 |  | 0 |  | 0 |  | 0 | 15 | 0 | 0 | 0 | 0 | 0 |  | Vlastní | Indiv | 1.085 | 35.43 |  |  |  |  | POL1_
|  | 1.PP S13 N53 : | [23 empty] | VV | 0
|  | 002 : 6,54*0,15 |  | 0.98 | [21 empty] | VV | 0
|  | 003 : 5,16*0,15 |  | 0.77 | [21 empty] | VV | 0
|  | 004 : 3,55*0,15 |  | 0.53 | [21 empty] | VV | 0
|  | 005 : 6,22*0,15 |  | 0.93 | [21 empty] | VV | 0
|  | 006 : 5,12*0,15 |  | 0.77 | [21 empty] | VV | 0
|  | 007 : 5,23*0,15 |  | 0.78 | [21 empty] | VV | 0
|  | 008 : 9,89*0,15 |  | 1.48 | [21 empty] | VV | 0
|  | 009 : 8,37*0,15 |  | 1.26 | [21 empty] | VV | 0
|  | 010 : 3,76*0,15 |  | 0.56 | [21 empty] | VV | 0
|  | 011 : 16,2*0,15 |  | 2.43 | [21 empty] | VV | 0
|  | 012 : 3,36*0,15 |  | 0.5 | [21 empty] | VV | 0
|  | 013 : 3,57*0,15 |  | 0.54 | [21 empty] | VV | 0
|  | 014 : 5,61*0,15 |  | 0.84 | [21 empty] | VV | 0
|  | 015 : 5,7*0,15 |  | 0.86 | [21 empty] | VV | 0
|  | 016 : 13,97*0,15 |  | 2.1 | [21 empty] | VV | 0
|  | 017 : 3,26*0,15 |  | 0.49 | [21 empty] | VV | 0
|  | 018 : 5,86*0,15 |  | 0.88 | [21 empty] | VV | 0
|  | 019 : 5,28*0,15 |  | 0.79 | [21 empty] | VV | 0
|  | 020 : 3,76*0,15 |  | 0.56 | [21 empty] | VV | 0
|  | 021 : 2,99*0,15 |  | 0.45 | [21 empty] | VV | 0
|  | 022 : 2,69*0,15 |  | 0.4 | [21 empty] | VV | 0
|  | 023 : 3,58*0,15 |  | 0.54 | [21 empty] | VV | 0
|  | 024 : 5,25*0,15 |  | 0.79 | [21 empty] | VV | 0
|  | 025 : 3,3*0,15 |  | 0.5 | [21 empty] | VV | 0
|  | 026 : 3*0,15 |  | 0.45 | [21 empty] | VV | 0
|  | 1.NP S13 N34 : | [23 empty] | VV | 0
|  | 3,86*1,05*0,15 |  | 0.61 | [21 empty] | VV | 0
|  | -0,95*0,78*0,15 |  | -0.11 | [21 empty] | VV | 0
|  | 124 : 1,5*2,2*0,15 |  | 0.5 | [21 empty] | VV | 0
|  | 1,7*1,95*0,15 |  | 0.5 | [21 empty] | VV | 0
|  | N33 autocad : 1,2*1,5 |  | 1.8 | [21 empty] | VV | 0
|  | N36 : | [23 empty] | VV | 0
|  | atrium autocad : 14,3*0,15 |  | 2.15 | [21 empty] | VV | 0
|  | 125 autocad : 3,57*0,15 |  | 0.54 | [21 empty] | VV | 0
|  | okapový chodník N35 : (13,32+19+5,53+1,73+8,18)*0,5*0,15 |  | 3.58 | [21 empty] | VV | 0
|  | (17,85+4,86+0,75+0,46)*0,5*0,15 |  | 1.79 | [21 empty] | VV | 0
|  | 1,71*0,5*0,15 |  | 0.13 | [21 empty] | VV | 0
101 | 596215021 | Kladení zámkové dlažby do drtě tloušťka dlažby 60 mm, tloušťka lože 40 mm | m2 | 159.6895 |  | 0 |  | 0 |  | 0 | 15 | 0 | 0 | 0 | 0 | 0 |  | Vlastní | Indiv | 0.452 | 72.18 |  |  |  |  | POL1_
|  | 1.PP S13 N53 : | [23 empty] | VV | 0
|  | 002 : 6,54 |  | 6.54 | [21 empty] | VV | 0
|  | 003 : 5,16 |  | 5.16 | [21 empty] | VV | 0
|  | 004 : 3,55 |  | 3.55 | [21 empty] | VV | 0
|  | 005 : 6,22 |  | 6.22 | [21 empty] | VV | 0
|  | 006 : 5,12 |  | 5.12 | [21 empty] | VV | 0
|  | 007 : 5,23 |  | 5.23 | [21 empty] | VV | 0
|  | 008 : 9,89 |  | 9.89 | [21 empty] | VV | 0
|  | 009 : 8,37 |  | 8.37 | [21 empty] | VV | 0
|  | 010 : 3,76 |  | 3.76 | [21 empty] | VV | 0
|  | 011 : 16,2 |  | 16.2 | [21 empty] | VV | 0
|  | 012 : 3,36 |  | 3.36 | [21 empty] | VV | 0
|  | 013 : 3,57 |  | 3.57 | [21 empty] | VV | 0
|  | 014 : 5,61 |  | 5.61 | [21 empty] | VV | 0
|  | 015 : 5,7 |  | 5.7 | [21 empty] | VV | 0
|  | 016 : 13,97 |  | 13.97 | [21 empty] | VV | 0
|  | 017 : 3,26 |  | 3.26 | [21 empty] | VV | 0
|  | 018 : 5,86 |  | 5.86 | [21 empty] | VV | 0
|  | 019 : 5,28 |  | 5.28 | [21 empty] | VV | 0
|  | 020 : 3,76 |  | 3.76 | [21 empty] | VV | 0
|  | 021 : 2,99 |  | 2.99 | [21 empty] | VV | 0
|  | 022 : 2,69 |  | 2.69 | [21 empty] | VV | 0
|  | 023 : 3,58 |  | 3.58 | [21 empty] | VV | 0
|  | 024 : 5,25 |  | 5.25 | [21 empty] | VV | 0
|  | 025 : 3,3 |  | 3.3 | [21 empty] | VV | 0
|  | 026 : 3 |  | 3 | [21 empty] | VV | 0
|  | 1.NP S13 N34 : | [23 empty] | VV | 0
|  | 3,86*1,05 |  | 4.05 | [21 empty] | VV | 0
|  | -0,95*0,78 |  | -0.74 | [21 empty] | VV | 0
|  | 124 : 1,5*2,2 |  | 3.3 | [21 empty] | VV | 0
|  | 1,7*1,95 |  | 3.31 | [21 empty] | VV | 0
|  | N33 : (4,1+1,5)*1,5 |  | 8.4 | [21 empty] | VV | 0
|  | 0,15*0,95 |  | 0.14 | [21 empty] | VV | 0
102 | 596291111 | Řezání zámkové dlažby tloušťky 60 mm | m | 95.56 |  | 0 |  | 0 |  | 0 | 15 | 0 | 0 | 0 | 0 | 0 |  | Vlastní | Indiv | 0.41 | 39.18 |  |  |  |  | POL1_
|  | 1.PP : 32+45 |  | 77 | [21 empty] | VV | 0
|  | 1.NP S13 N34 : | [23 empty] | VV | 0
|  | 3,86+1,05 |  | 4.91 | [21 empty] | VV | 0
|  | 124 : 1,5+2,2 |  | 3.7 | [21 empty] | VV | 0
|  | 1,7+1,95+0,15 |  | 3.8 | [21 empty] | VV | 0
|  | N33 : 4,1*1,5 |  | 6.15 | [21 empty] | VV | 0
103 | 596811111 | Kladení dlažby z betonových nebo kameninových dlaždic včetně dodávky dlaždic betonových, rozměru, 50/50 mm, tloušťky 50 mm, do lože z kameniva těženého | m2 | 36.695 |  | 0 |  | 0 |  | 0 | 15 | 0 | 0 | 0 | 0 | 0 |  | Vlastní | Indiv | 0.375 | 13.76 |  |  |  |  | POL1_
|  | okapový chodník N35 : (13,32+19+5,53+1,73+8,18)*0,5 |  | 23.88 | [21 empty] | VV | 0
|  | (17,85+4,86+0,75+0,46)*0,5 |  | 11.96 | [21 empty] | VV | 0
|  | 1,71*0,5 |  | 0.86 | [21 empty] | VV | 0
104 | 713191100 | Izolace tepelné běžných konstrukcí - doplňky položení separační fólie, bez dodávky materiálu | m2 | 141.22 |  | 0 |  | 0 |  | 0 | 15 | 0 | 0 | 0 | 0 | 0 |  | Vlastní | Indiv | 0.07 | 9.89 |  |  |  |  | POL1_
|  | 1.PP S13 N53 : | [23 empty] | VV | 0
|  | 002 : 6,54 |  | 6.54 | [21 empty] | VV | 0
|  | 003 : 5,16 |  | 5.16 | [21 empty] | VV | 0
|  | 004 : 3,55 |  | 3.55 | [21 empty] | VV | 0
|  | 005 : 6,22 |  | 6.22 | [21 empty] | VV | 0
|  | 006 : 5,12 |  | 5.12 | [21 empty] | VV | 0
|  | 007 : 5,23 |  | 5.23 | [21 empty] | VV | 0
|  | 008 : 9,89 |  | 9.89 | [21 empty] | VV | 0
|  | 009 : 8,37 |  | 8.37 | [21 empty] | VV | 0
|  | 010 : 3,76 |  | 3.76 | [21 empty] | VV | 0
|  | 011 : 16,2 |  | 16.2 | [21 empty] | VV | 0
|  | 012 : 3,36 |  | 3.36 | [21 empty] | VV | 0
|  | 013 : 3,57 |  | 3.57 | [21 empty] | VV | 0
|  | 014 : 5,61 |  | 5.61 | [21 empty] | VV | 0
|  | 015 : 5,7 |  | 5.7 | [21 empty] | VV | 0
|  | 016 : 13,97 |  | 13.97 | [21 empty] | VV | 0
|  | 017 : 3,26 |  | 3.26 | [21 empty] | VV | 0
|  | 018 : 5,86 |  | 5.86 | [21 empty] | VV | 0
|  | 019 : 5,28 |  | 5.28 | [21 empty] | VV | 0
|  | 020 : 3,76 |  | 3.76 | [21 empty] | VV | 0
|  | 021 : 2,99 |  | 2.99 | [21 empty] | VV | 0
|  | 022 : 2,69 |  | 2.69 | [21 empty] | VV | 0
|  | 023 : 3,58 |  | 3.58 | [21 empty] | VV | 0
|  | 024 : 5,25 |  | 5.25 | [21 empty] | VV | 0
|  | 025 : 3,3 |  | 3.3 | [21 empty] | VV | 0
|  | 026 : 3 |  | 3 | [21 empty] | VV | 0
105 | 59245305 | dlažba betonová zámková, dvouvrstvá; kost; šedá; l = 200 mm; š = 165 mm; tl. 40,0 mm | m2 | 164.4802 |  | 0 |  | 0 |  | 0 | 15 | 0 | 0 | 0 | 0 | 0 |  | Vlastní | Indiv | 0 | 0 |  |  |  |  | POL3_
|  | Odkaz na mn. položky pořadí 101 : 159,69000 |  | 159.69 | [21 empty] | VV | 5
|  | Koeficient prořez : 0,03 |  | 4.79 | [21 empty] | VV | 4
106 | 67390520 | geotextilie PP, PES; funkce drenážní, separační, ochranná, výztužná, filtrační; plošná hmotnost 110, g/m2; tl. při 2 kPa 1,90 mm | m2 | 162.403 |  | 0 |  | 0 |  | 0 | 15 | 0 | 0 | 0 | 0 | 0 |  | Vlastní | Indiv | 0 | 0 |  |  |  |  | POL3_
|  | Odkaz na mn. položky pořadí 104 : 141,22000 |  | 141.22 | [21 empty] | VV | 5
|  | Koeficient přeložení a prořez : 0,15 |  | 21.18 | [21 empty] | VV | 4
Díl: | 61 | Úpravy povrchů vnitřní |  |  |  | 0 |  | 0 |  | 0 |  | 0 |  | 0 |  | 0 |  |  |  |  | 2207.59 |  |  |  |  | DIL
107 | 319201317 | Vyrovnání povrchu zdiva pod omítku maltou ze SMS tloušťka 30 mm | m2 | 648.0103 |  | 0 |  | 0 |  | 0 | 15 | 0 | 0 | 0 | 0 | 0 |  | Vlastní | Indiv | 0.44 | 285.12 |  |  |  |  | POL1_
|  | 30% omítaných ploch : | [23 empty] | VV | 0
|  | Odkaz na mn. položky pořadí 112 : 192,78000 |  | 192.78 | [21 empty] | VV | 5
|  | Odkaz na mn. položky pořadí 113 : 1967,25000 |  | 1967.25 | [21 empty] | VV | 5
|  | Koeficient 30% : -0,7 |  | -1512.02 | [21 empty] | VV | 4
108 | 610991111 | Zakrývání výplní vnitřních otvorů, předmětů apod. fólií Pe 0,05-0,2 mm | m2 | 238.7843 |  | 0 |  | 0 |  | 0 | 15 | 0 | 0 | 0 | 0 | 0 |  | Vlastní | Indiv | 0.078 | 18.63 |  |  |  |  | POL1_
|  | O1 : 1,02*1,87*24 |  | 45.78 | [21 empty] | VV | 0
|  | O1a : 1,02*1,87*3 |  | 5.72 | [21 empty] | VV | 0
|  | O2 : 0,98*1,87*19 |  | 34.82 | [21 empty] | VV | 0
|  | O2a : 0,98*1,87*2 |  | 3.67 | [21 empty] | VV | 0
|  | O3 : 1,35*1,87*4 |  | 10.1 | [21 empty] | VV | 0
|  | O4 : 0,66*1,87 |  | 1.23 | [21 empty] | VV | 0
|  | O5 : 0,45*0,7*4 |  | 1.26 | [21 empty] | VV | 0
|  | O6 : 0,6*0,43*2 |  | 0.52 | [21 empty] | VV | 0
|  | O7 : 1*2,57 |  | 2.57 | [21 empty] | VV | 0
|  | O9 : 2*3,24 |  | 6.48 | [21 empty] | VV | 0
|  | O10 : 1,02*2,74 |  | 2.79 | [21 empty] | VV | 0
|  | O11 : 2,65*2,925 |  | 7.75 | [21 empty] | VV | 0
|  | O12 : 0,98*2,7*2 |  | 5.29 | [21 empty] | VV | 0
|  | O13 : 1*2,57*14 |  | 35.98 | [21 empty] | VV | 0
|  | O15 : 2,57*1,5*3 |  | 11.56 | [21 empty] | VV | 0
|  | O16 : 1*2,15 |  | 2.15 | [21 empty] | VV | 0
|  | O17 : 1*2,02 |  | 2.02 | [21 empty] | VV | 0
|  | O18 : 0,87*2,02 |  | 1.76 | [21 empty] | VV | 0
|  | O19 : 0,9*1,95 |  | 1.75 | [21 empty] | VV | 0
|  | O20 : 2,44*2,3 |  | 5.61 | [21 empty] | VV | 0
|  | O21 : 2,97*2,5 |  | 7.42 | [21 empty] | VV | 0
|  | O22 : 1,02*2,29*3 |  | 7.01 | [21 empty] | VV | 0
|  | O23 : 0,72*0,4*3 |  | 0.86 | [21 empty] | VV | 0
|  | O24 : 0,66*0,43 |  | 0.28 | [21 empty] | VV | 0
|  | O25 : 0,98*1,87*2 |  | 3.67 | [21 empty] | VV | 0
|  | O26 : 0,57*1,87 |  | 1.07 | [21 empty] | VV | 0
|  | O27 : 0,57*1,87 |  | 1.07 | [21 empty] | VV | 0
|  | O28 : 0,98*1,8*8 |  | 14.11 | [21 empty] | VV | 0
|  | O29 : 0,98*1,25*4 |  | 4.9 | [21 empty] | VV | 0
|  | O30 : 1,2*1,25*2 |  | 3 | [21 empty] | VV | 0
|  | O31 : 1,2*0,94*5 |  | 5.64 | [21 empty] | VV | 0
|  | O33 : 0,6*1,2 |  | 0.72 | [21 empty] | VV | 0
|  | O34 : 0,1*2,15 |  | 0.22 | [21 empty] | VV | 0
109 | 610991002 | Začišťovací okenní lišta pro omítku tl. 9 mm | m | 383.6053 |  | 0 |  | 0 |  | 0 | 15 | 0 | 0 | 0 | 0 | 0 |  | Vlastní | Indiv | 0.05 | 19.18 |  |  |  |  | POL1_
|  | 1.NP : | [23 empty] | VV | 0
|  | 103 : 2,75+1*2,75 |  | 5.5 | [21 empty] | VV | 0
|  | 104 : 1,87+0,66+1,87 |  | 4.4 | [21 empty] | VV | 0
|  | 1,87+0,57+1,87 |  | 4.31 | [21 empty] | VV | 0
|  | 1,87+0,66+1,87 |  | 4.4 | [21 empty] | VV | 0
|  | 106 : 1,87+1,35+1,87 |  | 5.09 | [21 empty] | VV | 0
|  | 107 : 0,7+0,45+0,7 |  | 1.85 | [21 empty] | VV | 0
|  | 108 : 1,87+0,98+1,87 |  | 4.72 | [21 empty] | VV | 0
|  | 109 : 2,57+1+2,57 |  | 6.14 | [21 empty] | VV | 0
|  | 110 : 1,87+0,98+1,87 |  | 4.72 | [21 empty] | VV | 0
|  | 112 : 1,87+0,98+1,87 |  | 4.72 | [21 empty] | VV | 0
|  | 2,7+0,98+2,7 |  | 6.38 | [21 empty] | VV | 0
|  | 114 : 2,05+0,9+2,05 |  | 5 | [21 empty] | VV | 0
|  | 2,29+1,02+2,29 |  | 5.6 | [21 empty] | VV | 0
|  | 118 : 1,97+1,8+1,97 |  | 5.74 | [21 empty] | VV | 0
|  | 2,29+1,57 |  | 3.86 | [21 empty] | VV | 0
|  | 2NP : | [23 empty] | VV | 0
|  | 203 : 2,57+1+2,57 |  | 6.14 | [21 empty] | VV | 0
|  | 205 : 1,87+1,35+1,87 |  | 5.09 | [21 empty] | VV | 0
|  | 206 : 1,87+1,02+1,87 |  | 4.76 | [21 empty] | VV | 0
|  | 207 : 0,7+0,45+0,7 |  | 1.85 | [21 empty] | VV | 0
|  | 208 : 2,57+1+2,57 |  | 6.14 | [21 empty] | VV | 0
|  | 209 : 1,87+0,98+1,87 |  | 4.72 | [21 empty] | VV | 0
|  | 210 : 2,1+1,45+2,1 |  | 5.65 | [21 empty] | VV | 0
|  | 211 : 1,87+1,02+1,87 |  | 4.76 | [21 empty] | VV | 0
|  | 212 : 2,57*0,43 |  | 1.11 | [21 empty] | VV | 0
|  | 2,57+1 |  | 3.57 | [21 empty] | VV | 0
|  | 214 : 2,5+2,1+2,5 |  | 7.1 | [21 empty] | VV | 0
|  | 1,8+0,98+1,8 |  | 4.58 | [21 empty] | VV | 0
|  | 215 : 1,87+1,02+1,87 |  | 4.76 | [21 empty] | VV | 0
|  | 216 : 1,87+1,02+1,87 |  | 4.76 | [21 empty] | VV | 0
|  | 218 : 1,67+1,5+1,67 |  | 4.84 | [21 empty] | VV | 0
|  | 220 : 1,87+0,98+1,87 |  | 4.72 | [21 empty] | VV | 0
|  | 221 : 2,57+1+2,57 |  | 6.14 | [21 empty] | VV | 0
|  | 1,87+0,98+1,87 |  | 4.72 | [21 empty] | VV | 0
|  | 223 : 1,87+0,98+1,87 |  | 4.72 | [21 empty] | VV | 0
|  | 3.NP : | [23 empty] | VV | 0
|  | 303 : 2,57+1+2,57 |  | 6.14 | [21 empty] | VV | 0
|  | 305 : 1,87+1,35+1,87 |  | 5.09 | [21 empty] | VV | 0
|  | 306 : 1,87+1,02+1,87 |  | 4.76 | [21 empty] | VV | 0
|  | 307 : 0,7+0,45+0,7 |  | 1.85 | [21 empty] | VV | 0
|  | 308 : 2,57+1+2,57 |  | 6.14 | [21 empty] | VV | 0
|  | 309 : 1,87+0,98+1,87 |  | 4.72 | [21 empty] | VV | 0
|  | 310 : 2,1+1,45+2,1 |  | 5.65 | [21 empty] | VV | 0
|  | 311 : 1,87+1,02+1,87 |  | 4.76 | [21 empty] | VV | 0
|  | 312 : 2,57*0,43 |  | 1.11 | [21 empty] | VV | 0
|  | 2,57+1 |  | 3.57 | [21 empty] | VV | 0
|  | 314 : 2,5+2,1+2,5 |  | 7.1 | [21 empty] | VV | 0
|  | 1,8+0,98+1,8 |  | 4.58 | [21 empty] | VV | 0
|  | 315 : 1,87+1,02+1,87 |  | 4.76 | [21 empty] | VV | 0
|  | 316 : 1,87+1,02+1,87 |  | 4.76 | [21 empty] | VV | 0
|  | 318 : 1,67+1,5+1,67 |  | 4.84 | [21 empty] | VV | 0
|  | 320 : 1,87+0,98+1,87 |  | 4.72 | [21 empty] | VV | 0
|  | 321 : 2,57+1+2,57 |  | 6.14 | [21 empty] | VV | 0
|  | 1,87+0,98+1,87 |  | 4.72 | [21 empty] | VV | 0
|  | 323 : 1,87+0,98+1,87 |  | 4.72 | [21 empty] | VV | 0
|  | 4.NP : | [23 empty] | VV | 0
|  | 403 : 2,57+1+2,57 |  | 6.14 | [21 empty] | VV | 0
|  | 405 : 1,87+1,35+1,87 |  | 5.09 | [21 empty] | VV | 0
|  | 406 : 1,87+1,02+1,87 |  | 4.76 | [21 empty] | VV | 0
|  | 407 : 0,7+0,45+0,7 |  | 1.85 | [21 empty] | VV | 0
|  | 408 : 2,57+1+2,57 |  | 6.14 | [21 empty] | VV | 0
|  | 409 : 1,87+0,98+1,87 |  | 4.72 | [21 empty] | VV | 0
|  | 410 : 2,1+1,45+2,1 |  | 5.65 | [21 empty] | VV | 0
|  | 411 : 1,87+1,02+1,87 |  | 4.76 | [21 empty] | VV | 0
|  | 412 : 2,57*0,43 |  | 1.11 | [21 empty] | VV | 0
|  | 2,57+1 |  | 3.57 | [21 empty] | VV | 0
|  | 414 : 2,5+2,1+2,5 |  | 7.1 | [21 empty] | VV | 0
|  | 1,8+0,98+1,8 |  | 4.58 | [21 empty] | VV | 0
|  | 415 : 1,87+1,02+1,87 |  | 4.76 | [21 empty] | VV | 0
|  | 416 : 1,87+1,02+1,87 |  | 4.76 | [21 empty] | VV | 0
|  | 418 : 1,67+1,5+1,67 |  | 4.84 | [21 empty] | VV | 0
|  | 420 : 1,87+0,98+1,87 |  | 4.72 | [21 empty] | VV | 0
|  | 421 : 2,57+1+2,57 |  | 6.14 | [21 empty] | VV | 0
|  | 1,87+0,98+1,87 |  | 4.72 | [21 empty] | VV | 0
|  | 423 : 1,87+0,98+1,87 |  | 4.72 | [21 empty] | VV | 0
|  | 5.NP : | [23 empty] | VV | 0
|  | 502 : 2,57+1+2,57 |  | 6.14 | [21 empty] | VV | 0
|  | 504 : (1,8+0,98+1,8)*2 |  | 9.16 | [21 empty] | VV | 0
|  | 509 : 2,57+1+2,57 |  | 6.14 | [21 empty] | VV | 0
|  | 1,87+1,02+1,87 |  | 4.76 | [21 empty] | VV | 0
|  | 511 : 1,87+1,02+1,87*2 |  | 6.63 | [21 empty] | VV | 0
|  | 2,5+2,97+2,5 |  | 7.97 | [21 empty] | VV | 0
110 | 612401391 | Omítky malých ploch vnitřních stěn přes 0,25 do 1 m2, vápennou štukovou omítkou | kus | 1 |  | 0 |  | 0 |  | 0 | 15 | 0 | 0 | 0 | 0 | 0 |  | Vlastní | Indiv | 0.88293 | 0.88 |  |  |  |  | POL1_
|  | 101 po vybourání dveří : 1 |  | 1 | [21 empty] | VV | 0
111 | 612403399 | Hrubá výplň rýh ve stěnách, jakoukoliv maltou maltou ze suchých směsí jakékoliv šířky | m2 | 107.1 |  | 0 |  | 0 |  | 0 | 15 | 0 | 0 | 0 | 0 | 0 |  | Vlastní | Indiv | 0.71398 | 76.47 |  |  |  |  | POL1_
|  | po instalaci topení : 0,15*714 |  | 107.1 | [21 empty] | VV | 0
112 | 612421626 | Omítky vnitřní stěn vápenné nebo vápenocementové v podlaží i ve schodišti hladké | m2 | 192.784 |  | 0 |  | 0 |  | 0 | 15 | 0 | 0 | 0 | 0 | 0 |  | Vlastní | Indiv | 0.6 | 115.67 |  |  |  |  | POL1_
|  | 1.NP : | [23 empty] | VV | 0
|  | 105 : (0,9+1,85)*2 |  | 5.5 | [21 empty] | VV | 0
|  | 111 : 2,3*2 |  | 4.6 | [21 empty] | VV | 0
|  | -0,9*2 |  | -1.8 | [21 empty] | VV | 0
|  | 116 : (1,55+1,22)*1,6 |  | 4.43 | [21 empty] | VV | 0
|  | 117 : (1,55+1,75)*1,6 |  | 5.28 | [21 empty] | VV | 0
|  | 119 : 1,38*1,6 |  | 2.21 | [21 empty] | VV | 0
|  | 120 : (1,25+1,59)*1,6 |  | 4.54 | [21 empty] | VV | 0
|  | 122 : 1,1*1,6 |  | 1.76 | [21 empty] | VV | 0
|  | 123 : (1,55+0,9)*1,6 |  | 3.92 | [21 empty] | VV | 0
|  | 2.NP : | [23 empty] | VV | 0
|  | 204 : (2,98+1,8)*2 |  | 9.56 | [21 empty] | VV | 0
|  | 209 : (1,93+2,25)*2 |  | 8.36 | [21 empty] | VV | 0
|  | 213 : (2,76+2,36)*2 |  | 10.24 | [21 empty] | VV | 0
|  | 219 : (2,16+2,95+2,23)*2 |  | 14.68 | [21 empty] | VV | 0
|  | 222 : (1,85+2,5+1,85)*2 |  | 12.4 | [21 empty] | VV | 0
|  | 3.NP : | [23 empty] | VV | 0
|  | 304 : (2,98+1,8)*2 |  | 9.56 | [21 empty] | VV | 0
|  | 309 : (1,93+2,25)*2 |  | 8.36 | [21 empty] | VV | 0
|  | 313 : (2,76+2,36)*2 |  | 10.24 | [21 empty] | VV | 0
|  | 319 : (2,16+2,95+2,23)*2 |  | 14.68 | [21 empty] | VV | 0
|  | 322 : (1,85+2,5+1,85)*2 |  | 12.4 | [21 empty] | VV | 0
|  | 4.NP : | [23 empty] | VV | 0
|  | 404 : (2,98+1,8)*2 |  | 9.56 | [21 empty] | VV | 0
|  | 409 : (1,93+2,41)*2 |  | 8.68 | [21 empty] | VV | 0
|  | 413 : (2,76+2,36)*2 |  | 10.24 | [21 empty] | VV | 0
|  | 419 : (2,16+2,95+2,23)*2 |  | 14.68 | [21 empty] | VV | 0
|  | 422 : (1,85+2,5)*2 |  | 8.7 | [21 empty] | VV | 0
113 | 612421637 | Omítky vnitřní stěn vápenné nebo vápenocementové v podlaží i ve schodišti štukové | m2 | 1967.2504 |  | 0 |  | 0 |  | 0 | 15 | 0 | 0 | 0 | 0 | 0 |  | Vlastní | Indiv | 0.84 | 1652.49 |  |  |  |  | POL1_
|  | 1.NP : | [23 empty] | VV | 0
|  | 101 : 1*2,1 |  | 2.1 | [21 empty] | VV | 0
|  | (0,7+0,9+0,7)*3,43 |  | 7.89 | [21 empty] | VV | 0
|  | -0,8*1,97 |  | -1.58 | [21 empty] | VV | 0
|  | 103 : (1,98+2)*3,1 |  | 12.34 | [21 empty] | VV | 0
|  | -0,9*1,97-0,9*2,75 |  | -4.25 | [21 empty] | VV | 0
|  | ostění : (2,75+1*2,75)*0,61 |  | 3.36 | [21 empty] | VV | 0
|  | 104 : (2,78+3,97+2,78)*3,1 |  | 29.54 | [21 empty] | VV | 0
|  | -0,9*1,97-0,66*1,87-0,57*1,87-0,66*1,87 |  | -5.31 | [21 empty] | VV | 0
|  | ostění : (1,87+0,66+1,87)*0,54 |  | 2.38 | [21 empty] | VV | 0
|  | (1,87+0,57+1,87)*0,63 |  | 2.72 | [21 empty] | VV | 0
|  | (1,87+0,66+1,87)*0,63 |  | 2.77 | [21 empty] | VV | 0
|  | 105 : (2,35+2)*1,1 |  | 4.79 | [21 empty] | VV | 0
|  | 106 : (0,79+1,55+2,84+5,88+3,63)*3,1 |  | 45.54 | [21 empty] | VV | 0
|  | -0,6*1,97-1,35*1,87 |  | -3.71 | [21 empty] | VV | 0
|  | ostění : (1,87+1,35+1,87)*0,58 |  | 2.95 | [21 empty] | VV | 0
|  | 107 : (1,23+1,22+0,9+0,48+0,33+0,74)*3,1 |  | 15.19 | [21 empty] | VV | 0
|  | -0,6*1,97-0,45*0,7 |  | -1.5 | [21 empty] | VV | 0
|  | ostění : (0,7+0,45+0,7)*0,15 |  | 0.28 | [21 empty] | VV | 0
|  | 108 : 4,49*3,25 |  | 14.59 | [21 empty] | VV | 0
|  | 109 : (2,49+2,31+2,31)*3,1 |  | 22.04 | [21 empty] | VV | 0
|  | -0,9*1,97-1*2,57 |  | -4.34 | [21 empty] | VV | 0
|  | ostění : (2,57+1+2,57)*0,42 |  | 2.58 | [21 empty] | VV | 0
|  | 110 : 4,49*3,1 |  | 13.92 | [21 empty] | VV | 0
|  | 111 : 2,3*1,1 |  | 2.53 | [21 empty] | VV | 0
|  | 112 : 1,71*3,1 |  | 5.3 | [21 empty] | VV | 0
|  | ostění : (1,87+0,98+1,87)*0,3 |  | 1.42 | [21 empty] | VV | 0
|  | (2,7+0,98+2,7)*0,3 |  | 1.91 | [21 empty] | VV | 0
|  | 114 : (5,3+8,77)*2*3,1 |  | 87.23 | [21 empty] | VV | 0
|  | -0,9*2,05-1,02*2,74 |  | -4.64 | [21 empty] | VV | 0
|  | -1,02*2,29*3 |  | -7.01 | [21 empty] | VV | 0
|  | ostění : (2,05+0,9+2,05)*0,55 |  | 2.75 | [21 empty] | VV | 0
|  | (2,29+1,02+2,09)*0,58*3 |  | 9.4 | [21 empty] | VV | 0
|  | 115 : 1*1,1 |  | 1.1 | [21 empty] | VV | 0
|  | 116 : (1,55+1,22)*1,5 |  | 4.16 | [21 empty] | VV | 0
|  | 117 : (1,55+1,75)*1,5 |  | 4.95 | [21 empty] | VV | 0
|  | 118 : (5,3+3,97+5,33+4,52)*3,1 |  | 59.27 | [21 empty] | VV | 0
|  | -1,62*2,29-1*2,93-0,9*2,1-0,8*1,97-0,7*1,97 |  | -11.48 | [21 empty] | VV | 0
|  | ostění : (1,97+1,8+1,97)*0,55 |  | 3.16 | [21 empty] | VV | 0
|  | (2,29+1,57)*0,6 |  | 2.32 | [21 empty] | VV | 0
|  | 119 : 1,38*1,35 |  | 1.86 | [21 empty] | VV | 0
|  | (1,59+0,77)*2,95 |  | 6.96 | [21 empty] | VV | 0
|  | 120 : (1,25+1,59)*1,35 |  | 3.83 | [21 empty] | VV | 0
|  | 121 : (0,61+1,1+0,61)*0,61 |  | 1.42 | [21 empty] | VV | 0
|  | 1,1*2,95 |  | 3.25 | [21 empty] | VV | 0
|  | -0,98*1,8 |  | -1.76 | [21 empty] | VV | 0
|  | 122 : 1,1*1,35 |  | 1.49 | [21 empty] | VV | 0
|  | 123 : (1,55+0,9)*1,35 |  | 3.31 | [21 empty] | VV | 0
|  | 124 : (0,6+0,41+1,15+0,85)*2,95 |  | 8.88 | [21 empty] | VV | 0
|  | -0,8*1,97 |  | -1.58 | [21 empty] | VV | 0
|  | 125 : (2,15+1,47+2,5+1,51)*2,8 |  | 21.36 | [21 empty] | VV | 0
|  | 2NP : | [23 empty] | VV | 0
|  | 203 : (1,4+1,85)*3,1 |  | 10.07 | [21 empty] | VV | 0
|  | -1*2,57 |  | -2.57 | [21 empty] | VV | 0
|  | ostění : (2,57+1+2,57)*0,43 |  | 2.64 | [21 empty] | VV | 0
|  | 204 : (2,83+1,8)*1,1 |  | 5.09 | [21 empty] | VV | 0
|  | 205 : (1,49+1,55+2,97+6,03+4,36)*3,1 |  | 50.84 | [21 empty] | VV | 0
|  | -0,8*1,97-1,35*1,87-1*2,05 |  | -6.15 | [21 empty] | VV | 0
|  | ostění : (1,87+1,35+1,87)*0,425 |  | 2.16 | [21 empty] | VV | 0
|  | 206 : (4,04+5,45+3,94+5,45)*3,1 |  | 58.53 | [21 empty] | VV | 0
|  | -1*2,05-1,02*1,87-1,02*1,87 |  | -5.86 | [21 empty] | VV | 0
|  | ostění : (1,87+1,02+1,87)*0,43*2 |  | 4.09 | [21 empty] | VV | 0
|  | 207 : (1,1+1,22+0,9+0,33+0,2+0,89)*3,1 |  | 14.38 | [21 empty] | VV | 0
|  | -0,8*1,97-0,45*0,7 |  | -1.89 | [21 empty] | VV | 0
|  | ostění : (0,7+0,45+0,7)*0,15 |  | 0.28 | [21 empty] | VV | 0
|  | 208 : (1,3+2,25)*3,1 |  | 11.01 | [21 empty] | VV | 0
|  | -0,9*2,57 |  | -2.31 | [21 empty] | VV | 0
|  | ostění : (2,57+1+2,57)*0,43 |  | 2.64 | [21 empty] | VV | 0
|  | 209 : (1,93+2,25)*1,1 |  | 4.6 | [21 empty] | VV | 0
|  | -0,98*1,87 |  | -1.83 | [21 empty] | VV | 0
|  | ostění : (1,87+0,98+1,87)*0,45 |  | 2.12 | [21 empty] | VV | 0
|  | 210 : (2,23+3,33+2,23)*3,1 |  | 24.15 | [21 empty] | VV | 0
|  | -1,45*2,1 |  | -3.04 | [21 empty] | VV | 0
|  | ostění : (2,1+1,45+2,1)*0,65 |  | 3.67 | [21 empty] | VV | 0
|  | 211 : (3,78+5,45)*2*3,1 |  | 57.23 | [21 empty] | VV | 0
|  | -1,45*2,1-1,02*1,87-1,02*1,87 |  | -6.86 | [21 empty] | VV | 0
|  | ostění : (1,87+1,02+1,87)*0,43*2 |  | 4.09 | [21 empty] | VV | 0
|  | 212 : (1,74+1,12+0,52)*3,1 |  | 10.48 | [21 empty] | VV | 0
|  | -1*2,57 |  | -2.57 | [21 empty] | VV | 0
|  | ostění : 2,57*0,43 |  | 1.11 | [21 empty] | VV | 0
|  | (2,57+1)*0,27 |  | 0.96 | [21 empty] | VV | 0
|  | 213 : (2,76+2,36)*1,1 |  | 5.63 | [21 empty] | VV | 0
|  | 214 : (2,47+0,16+0,78+4,48+3,85)*3,1 |  | 36.39 | [21 empty] | VV | 0
|  | -0,98*1,8*2 |  | -3.53 | [21 empty] | VV | 0
|  | -2,5*2,1 |  | -5.25 | [21 empty] | VV | 0
|  | 3,74+1,5+1,5 |  | 6.74 | [21 empty] | VV | 0
|  | -0,9*1,97-0,9*1,97-2,5*2,1 |  | -8.8 | [21 empty] | VV | 0
|  | ostění : (2,5+2,1+2,5)*0,65 |  | 4.62 | [21 empty] | VV | 0
|  | (1,8+0,98+1,8)*0,3*2 |  | 2.75 | [21 empty] | VV | 0
|  | 215 : (3,74+3,95)*3,1 |  | 23.84 | [21 empty] | VV | 0
|  | -0,9*1,97-1,02*1,87-1,02*1,87 |  | -5.59 | [21 empty] | VV | 0
|  | ostění : (1,87+1,02+1,87)*0,43 |  | 2.05 | [21 empty] | VV | 0
|  | 216 : (3,37+5,48+3,94+5,45)*3,1 |  | 56.54 | [21 empty] | VV | 0
|  | -0,9*1,97-1,02*1,87-1,02*1,87 |  | -5.59 | [21 empty] | VV | 0
|  | ostění : (1,87+1,02+1,87)*0,43 |  | 2.05 | [21 empty] | VV | 0
|  | 218 : (2,29+1,76+2,36)*3,1 |  | 19.87 | [21 empty] | VV | 0
|  | -0,9*1,97-1*2,57-0,5*1,67 |  | -5.18 | [21 empty] | VV | 0
|  | ostění : (1,67+1,5+1,67)*0,28 |  | 1.36 | [21 empty] | VV | 0
|  | 219 : (2,95+2,16+2,23)*1,1 |  | 8.07 | [21 empty] | VV | 0
|  | 220 : (3,97+4,6)*2*3,1 |  | 53.13 | [21 empty] | VV | 0
|  | -0,9*1,97-0,98*1,87-0,98*1,87 |  | -5.44 | [21 empty] | VV | 0
|  | ostění : (1,87+0,98+1,87)*0,3*2 |  | 2.83 | [21 empty] | VV | 0
|  | 221 : (2,6+2,5+2,6)*3,1 |  | 23.87 | [21 empty] | VV | 0
|  | -0,9*1,97-1*2,57-0,98*1,87 |  | -6.18 | [21 empty] | VV | 0
|  | ostění : (2,57+1+2,57)*0,3 |  | 1.84 | [21 empty] | VV | 0
|  | (1,87+0,98+1,87)*0,3 |  | 1.42 | [21 empty] | VV | 0
|  | 222 : (2,5+1,85+1,85)*1,1 |  | 6.82 | [21 empty] | VV | 0
|  | 223 : (4,6+3,95)*2*3,1 |  | 53.01 | [21 empty] | VV | 0
|  | -0,9*1,97-0,98*1,87-0,98*1,87 |  | -5.44 | [21 empty] | VV | 0
|  | ostění : (1,87+0,98+1,87)*0,3*2 |  | 2.83 | [21 empty] | VV | 0
|  | 3.NP : | [23 empty] | VV | 0
|  | 303 : (1,4+1,85)*3,1 |  | 10.07 | [21 empty] | VV | 0
|  | -1*2,57 |  | -2.57 | [21 empty] | VV | 0
|  | ostění : (2,57+1+2,57)*0,43 |  | 2.64 | [21 empty] | VV | 0
|  | 304 : (2,83+1,8)*1,1 |  | 5.09 | [21 empty] | VV | 0
|  | 305 : (1,49+1,55+2,97+6,03+4,36)*3,1 |  | 50.84 | [21 empty] | VV | 0
|  | -0,8*1,97-1,35*1,87-1*2,05 |  | -6.15 | [21 empty] | VV | 0
|  | ostění : (1,87+1,35+1,87)*0,425 |  | 2.16 | [21 empty] | VV | 0
|  | 306 : (4,04+5,45+3,94+5,45)*3,1 |  | 58.53 | [21 empty] | VV | 0
|  | -1*2,05-1,02*1,87-1,02*1,87 |  | -5.86 | [21 empty] | VV | 0
|  | ostění : (1,87+1,02+1,87)*0,43*2 |  | 4.09 | [21 empty] | VV | 0
|  | 307 : (1,1+1,22+0,9+0,33+0,2+0,89)*3,1 |  | 14.38 | [21 empty] | VV | 0
|  | -0,8*1,97-0,45*0,7 |  | -1.89 | [21 empty] | VV | 0
|  | ostění : (0,7+0,45+0,7)*0,15 |  | 0.28 | [21 empty] | VV | 0
|  | 308 : (1,3+2,25)*3,1 |  | 11.01 | [21 empty] | VV | 0
|  | -0,9*2,57 |  | -2.31 | [21 empty] | VV | 0
|  | ostění : (2,57+1+2,57)*0,43 |  | 2.64 | [21 empty] | VV | 0
|  | 309 : (1,93+2,25)*1,1 |  | 4.6 | [21 empty] | VV | 0
|  | -0,98*1,87 |  | -1.83 | [21 empty] | VV | 0
|  | ostění : (1,87+0,98+1,87)*0,45 |  | 2.12 | [21 empty] | VV | 0
|  | 310 : (2,23+3,33+2,23)*3,1 |  | 24.15 | [21 empty] | VV | 0
|  | -1,45*2,1 |  | -3.04 | [21 empty] | VV | 0
|  | ostění : (2,1+1,45+2,1)*0,65 |  | 3.67 | [21 empty] | VV | 0
|  | 311 : (3,78+5,45)*2*3,1 |  | 57.23 | [21 empty] | VV | 0
|  | -1,45*2,1-1,02*1,87-1,02*1,87 |  | -6.86 | [21 empty] | VV | 0
|  | ostění : (1,87+1,02+1,87)*0,43*2 |  | 4.09 | [21 empty] | VV | 0
|  | 312 : (1,74+1,12+0,52)*3,1 |  | 10.48 | [21 empty] | VV | 0
|  | -1*2,57 |  | -2.57 | [21 empty] | VV | 0
|  | ostění : 2,57*0,43 |  | 1.11 | [21 empty] | VV | 0
|  | (2,57+1)*0,27 |  | 0.96 | [21 empty] | VV | 0
|  | 313 : (2,76+2,36)*1,1 |  | 5.63 | [21 empty] | VV | 0
|  | 314 : (2,47+0,16+0,78+4,48+3,85)*3,1 |  | 36.39 | [21 empty] | VV | 0
|  | -0,98*1,8*2 |  | -3.53 | [21 empty] | VV | 0
|  | -2,5*2,1 |  | -5.25 | [21 empty] | VV | 0
|  | 3,74+1,5+1,5 |  | 6.74 | [21 empty] | VV | 0
|  | -0,9*1,97-0,9*1,97-2,5*2,1 |  | -8.8 | [21 empty] | VV | 0
|  | ostění : (2,5+2,1+2,5)*0,65 |  | 4.62 | [21 empty] | VV | 0
|  | (1,8+0,98+1,8)*0,3*2 |  | 2.75 | [21 empty] | VV | 0
|  | 315 : (3,74+3,95)*3,1 |  | 23.84 | [21 empty] | VV | 0
|  | -0,9*1,97-1,02*1,87-1,02*1,87 |  | -5.59 | [21 empty] | VV | 0
|  | ostění : (1,87+1,02+1,87)*0,43 |  | 2.05 | [21 empty] | VV | 0
|  | 316 : (3,37+5,48+3,94+5,45)*3,1 |  | 56.54 | [21 empty] | VV | 0
|  | -0,9*1,97-1,02*1,87-1,02*1,87 |  | -5.59 | [21 empty] | VV | 0
|  | ostění : (1,87+1,02+1,87)*0,43 |  | 2.05 | [21 empty] | VV | 0
|  | 318 : (2,29+1,76+2,36)*3,1 |  | 19.87 | [21 empty] | VV | 0
|  | -0,9*1,97-1*2,57-0,5*1,67 |  | -5.18 | [21 empty] | VV | 0
|  | ostění : (1,67+1,5+1,67)*0,28 |  | 1.36 | [21 empty] | VV | 0
|  | 319 : (2,95+2,16+2,23)*1,1 |  | 8.07 | [21 empty] | VV | 0
|  | 320 : (3,97+4,6)*2*3,1 |  | 53.13 | [21 empty] | VV | 0
|  | -0,9*1,97-0,98*1,87-0,98*1,87 |  | -5.44 | [21 empty] | VV | 0
|  | ostění : (1,87+0,98+1,87)*0,3*2 |  | 2.83 | [21 empty] | VV | 0
|  | 321 : (2,6+2,5+2,6)*3,1 |  | 23.87 | [21 empty] | VV | 0
|  | -0,9*1,97-1*2,57-0,98*1,87 |  | -6.18 | [21 empty] | VV | 0
|  | ostění : (2,57+1+2,57)*0,3 |  | 1.84 | [21 empty] | VV | 0
|  | (1,87+0,98+1,87)*0,3 |  | 1.42 | [21 empty] | VV | 0
|  | 322 : (2,5+1,85+1,85)*1,1 |  | 6.82 | [21 empty] | VV | 0
|  | 323 : (4,6+3,95)*2*3,1 |  | 53.01 | [21 empty] | VV | 0
|  | -0,9*1,97-0,98*1,87-0,98*1,87 |  | -5.44 | [21 empty] | VV | 0
|  | ostění : (1,87+0,98+1,87)*0,3*2 |  | 2.83 | [21 empty] | VV | 0
|  | 4.NP : | [23 empty] | VV | 0
|  | 403 : (1,56+1,95)*3,1 |  | 10.88 | [21 empty] | VV | 0
|  | -1*2,57 |  | -2.57 | [21 empty] | VV | 0
|  | ostění : (2,57+1+2,57)*0,27 |  | 1.66 | [21 empty] | VV | 0
|  | 404 : (2,98+1,8)*1,1 |  | 5.26 | [21 empty] | VV | 0
|  | 405 : (1,49+1,39+2,97+6,03+4,36)*3,1 |  | 50.34 | [21 empty] | VV | 0
|  | -0,8*1,97-1,35*1,87-1*2,05 |  | -6.15 | [21 empty] | VV | 0
|  | ostění : (1,87+1,35+1,87)*0,425 |  | 2.16 | [21 empty] | VV | 0
|  | 406 : (4,04+5,6+3,94+5,6)*3,1 |  | 59.46 | [21 empty] | VV | 0
|  | -1*2,05-1,02*1,87-1,02*1,87 |  | -5.86 | [21 empty] | VV | 0
|  | ostění : (1,87+1,02+1,87)*0,28*2 |  | 2.67 | [21 empty] | VV | 0
|  | 407 : (1,1+1,22+0,9+0,33+0,2+0,89)*3,1 |  | 14.38 | [21 empty] | VV | 0
|  | -0,8*1,97-0,45*0,7 |  | -1.89 | [21 empty] | VV | 0
|  | ostění : (0,7+0,45+0,7)*0,15 |  | 0.28 | [21 empty] | VV | 0
|  | 408 : (1,3+2,41)*3,1 |  | 11.5 | [21 empty] | VV | 0
|  | -0,9*2,57 |  | -2.31 | [21 empty] | VV | 0
|  | ostění : (2,57+1+2,57)*0,27 |  | 1.66 | [21 empty] | VV | 0
|  | 409 : (1,93+2,41)*1,1 |  | 4.77 | [21 empty] | VV | 0
|  | -0,98*1,87 |  | -1.83 | [21 empty] | VV | 0
|  | ostění : (1,87+0,98+1,87)*0,27 |  | 1.27 | [21 empty] | VV | 0
|  | 410 : (2,23+3,33+2,23)*3,1 |  | 24.15 | [21 empty] | VV | 0
|  | -1,45*2,1 |  | -3.04 | [21 empty] | VV | 0
|  | ostění : (2,1+1,45+2,1)*0,65 |  | 3.67 | [21 empty] | VV | 0
|  | 411 : (3,78+5,6)*2*3,1 |  | 58.16 | [21 empty] | VV | 0
|  | -1,45*2,1-1,02*1,87-1,02*1,87 |  | -6.86 | [21 empty] | VV | 0
|  | ostění : (1,87+1,02+1,87)*0,27*2 |  | 2.57 | [21 empty] | VV | 0
|  | 412 : (1,9+2,65)*3,1 |  | 14.11 | [21 empty] | VV | 0
|  | -1*2,57 |  | -2.57 | [21 empty] | VV | 0
|  | ostění : (2,57+1+2,57)*0,27 |  | 1.66 | [21 empty] | VV | 0
|  | 413 : (2,76+2,36)*1,1 |  | 5.63 | [21 empty] | VV | 0
|  | 414 : (3,25+4,64+3,85)*3,1 |  | 36.39 | [21 empty] | VV | 0
|  | -0,98*1,8*2 |  | -3.53 | [21 empty] | VV | 0
|  | -2,5*2,1 |  | -5.25 | [21 empty] | VV | 0
|  | 3,74+1,5+1,5 |  | 6.74 | [21 empty] | VV | 0
|  | -0,9*1,97-0,9*1,97-2,5*2,1 |  | -8.8 | [21 empty] | VV | 0
|  | ostění : (2,5+2,1+2,5)*0,65 |  | 4.62 | [21 empty] | VV | 0
|  | (1,8+0,98+1,8)*0,3*2 |  | 2.75 | [21 empty] | VV | 0
|  | 415 : (3,74+4)*3,1 |  | 23.99 | [21 empty] | VV | 0
|  | -0,9*1,97-1,02*1,87-1,02*1,87 |  | -5.59 | [21 empty] | VV | 0
|  | ostění : (1,87+1,02+1,87)*0,27 |  | 1.29 | [21 empty] | VV | 0
|  | 416 : (3,37+5,6+3,95+5,63)*3,1 |  | 57.51 | [21 empty] | VV | 0
|  | -0,9*1,97-1,02*1,87-1,02*1,87 |  | -5.59 | [21 empty] | VV | 0
|  | ostění : (1,87+1,02+1,87)*0,27 |  | 1.29 | [21 empty] | VV | 0
|  | 418 : (2,29+1,76+2,36)*3,1 |  | 19.87 | [21 empty] | VV | 0
|  | -0,9*1,97-1*2,57-0,5*1,67 |  | -5.18 | [21 empty] | VV | 0
|  | ostění : (1,67+1,5+1,67)*0,28 |  | 1.36 | [21 empty] | VV | 0
|  | 419 : (2,95+2,16+2,23)*1,1 |  | 8.07 | [21 empty] | VV | 0
|  | 420 : (3,97+4,6)*2*3,1 |  | 53.13 | [21 empty] | VV | 0
|  | -0,9*1,97-0,98*1,87-0,98*1,87 |  | -5.44 | [21 empty] | VV | 0
|  | ostění : (1,87+0,98+1,87)*0,3*2 |  | 2.83 | [21 empty] | VV | 0
|  | 421 : (2,5+2,75)*3,1 |  | 16.27 | [21 empty] | VV | 0
|  | -0,9*1,97-1*2,57-0,98*1,87 |  | -6.18 | [21 empty] | VV | 0
|  | ostění : (2,57+1+2,57)*0,3 |  | 1.84 | [21 empty] | VV | 0
|  | (1,87+0,98+1,87)*0,3 |  | 1.42 | [21 empty] | VV | 0
|  | 422 : (2,5+1,85)*1,1 |  | 4.79 | [21 empty] | VV | 0
|  | 423 : (4,6+3,95+3,95)*3,1 |  | 38.75 | [21 empty] | VV | 0
|  | -0,9*1,97-0,98*1,87-0,98*1,87 |  | -5.44 | [21 empty] | VV | 0
|  | ostění : (1,87+0,98+1,87)*0,3*2 |  | 2.83 | [21 empty] | VV | 0
|  | 5.NP : | [23 empty] | VV | 0
|  | 502 : 2,79*3 |  | 8.37 | [21 empty] | VV | 0
|  | -1*2,57 |  | -2.57 | [21 empty] | VV | 0
|  | ostění : (2,57+1+2,57)*0,27 |  | 1.66 | [21 empty] | VV | 0
|  | 504 : (3,22+0,95+0,46)*3 |  | 13.89 | [21 empty] | VV | 0
|  | -0,98*1,8*2 |  | -3.53 | [21 empty] | VV | 0
|  | ostění : (1,8+0,98+1,8)*0,27*2 |  | 2.47 | [21 empty] | VV | 0
|  | 505 : 1,1*3 |  | 3.3 | [21 empty] | VV | 0
|  | 509 : 3,22*3 |  | 9.66 | [21 empty] | VV | 0
|  | -1*2,57-1,02*1,87 |  | -4.48 | [21 empty] | VV | 0
|  | ostění : (2,57+1+2,57)*0,27 |  | 1.66 | [21 empty] | VV | 0
|  | (1,87+1,02+1,87)*0,3 |  | 1.43 | [21 empty] | VV | 0
|  | 511 : (6,9+1,6+0,46+0,46+1,6+0,3)*3 |  | 33.96 | [21 empty] | VV | 0
|  | štít autocad : 15 |  | 15 | [21 empty] | VV | 0
|  | -1,02*1,87-1,02*1,87-2,97*2,5 |  | -11.24 | [21 empty] | VV | 0
|  | ostění : (1,87+1,02+1,87)*0,3*2 |  | 2.86 | [21 empty] | VV | 0
|  | (2,5+2,97+2,5)*0,3 |  | 2.39 | [21 empty] | VV | 0
|  | 513 autocad : 10,1 |  | 10.1 | [21 empty] | VV | 0
|  | 516 : 3,1*3,1 |  | 9.61 | [21 empty] | VV | 0
|  | 517 : 1,3*3,1 |  | 4.03 | [21 empty] | VV | 0
|  | 518 : (1,4+0,31)*3,1 |  | 5.3 | [21 empty] | VV | 0
|  | 519 : (1,75+0,3)*3,1 |  | 6.36 | [21 empty] | VV | 0
114 | 612473186 | Omítky vnitřní zdiva ze suchých směsí příplatek za zabudované rohovníky | m | 384.6053 |  | 0 |  | 0 |  | 0 | 15 | 0 | 0 | 0 | 0 | 0 |  | Vlastní | Indiv | 0 | 0 |  |  |  |  | POL1_
|  | 1.NP : | [23 empty] | VV | 0
|  | 103 : 2,75+1+2,75 |  | 6.5 | [21 empty] | VV | 0
|  | 104 : 1,87+0,66+1,87 |  | 4.4 | [21 empty] | VV | 0
|  | 1,87+0,57+1,87 |  | 4.31 | [21 empty] | VV | 0
|  | 1,87+0,66+1,87 |  | 4.4 | [21 empty] | VV | 0
|  | 106 : 1,87+1,35+1,87 |  | 5.09 | [21 empty] | VV | 0
|  | 107 : 0,7+0,45+0,7 |  | 1.85 | [21 empty] | VV | 0
|  | 108 : 1,87+0,98+1,87 |  | 4.72 | [21 empty] | VV | 0
|  | 109 : 2,57+1+2,57 |  | 6.14 | [21 empty] | VV | 0
|  | 110 : 1,87+0,98+1,87 |  | 4.72 | [21 empty] | VV | 0
|  | 112 : 1,87+0,98+1,87 |  | 4.72 | [21 empty] | VV | 0
|  | 2,7+0,98+2,7 |  | 6.38 | [21 empty] | VV | 0
|  | 114 : 2,05+0,9+2,05 |  | 5 | [21 empty] | VV | 0
|  | 2,29+1,02+2,29 |  | 5.6 | [21 empty] | VV | 0
|  | 118 : 1,97+1,8+1,97 |  | 5.74 | [21 empty] | VV | 0
|  | 2,29+1,57 |  | 3.86 | [21 empty] | VV | 0
|  | 2NP : | [23 empty] | VV | 0
|  | 203 : 2,57+1+2,57 |  | 6.14 | [21 empty] | VV | 0
|  | 205 : 1,87+1,35+1,87 |  | 5.09 | [21 empty] | VV | 0
|  | 206 : 1,87+1,02+1,87 |  | 4.76 | [21 empty] | VV | 0
|  | 207 : 0,7+0,45+0,7 |  | 1.85 | [21 empty] | VV | 0
|  | 208 : 2,57+1+2,57 |  | 6.14 | [21 empty] | VV | 0
|  | 209 : 1,87+0,98+1,87 |  | 4.72 | [21 empty] | VV | 0
|  | 210 : 2,1+1,45+2,1 |  | 5.65 | [21 empty] | VV | 0
|  | 211 : 1,87+1,02+1,87 |  | 4.76 | [21 empty] | VV | 0
|  | 212 : 2,57*0,43 |  | 1.11 | [21 empty] | VV | 0
|  | 2,57+1 |  | 3.57 | [21 empty] | VV | 0
|  | 214 : 2,5+2,1+2,5 |  | 7.1 | [21 empty] | VV | 0
|  | 1,8+0,98+1,8 |  | 4.58 | [21 empty] | VV | 0
|  | 215 : 1,87+1,02+1,87 |  | 4.76 | [21 empty] | VV | 0
|  | 216 : 1,87+1,02+1,87 |  | 4.76 | [21 empty] | VV | 0
|  | 218 : 1,67+1,5+1,67 |  | 4.84 | [21 empty] | VV | 0
|  | 220 : 1,87+0,98+1,87 |  | 4.72 | [21 empty] | VV | 0
|  | 221 : 2,57+1+2,57 |  | 6.14 | [21 empty] | VV | 0
|  | 1,87+0,98+1,87 |  | 4.72 | [21 empty] | VV | 0
|  | 223 : 1,87+0,98+1,87 |  | 4.72 | [21 empty] | VV | 0
|  | 3.NP : | [23 empty] | VV | 0
|  | 303 : 2,57+1+2,57 |  | 6.14 | [21 empty] | VV | 0
|  | 305 : 1,87+1,35+1,87 |  | 5.09 | [21 empty] | VV | 0
|  | 306 : 1,87+1,02+1,87 |  | 4.76 | [21 empty] | VV | 0
|  | 307 : 0,7+0,45+0,7 |  | 1.85 | [21 empty] | VV | 0
|  | 308 : 2,57+1+2,57 |  | 6.14 | [21 empty] | VV | 0
|  | 309 : 1,87+0,98+1,87 |  | 4.72 | [21 empty] | VV | 0
|  | 310 : 2,1+1,45+2,1 |  | 5.65 | [21 empty] | VV | 0
|  | 311 : 1,87+1,02+1,87 |  | 4.76 | [21 empty] | VV | 0
|  | 312 : 2,57*0,43 |  | 1.11 | [21 empty] | VV | 0
|  | 2,57+1 |  | 3.57 | [21 empty] | VV | 0
|  | 314 : 2,5+2,1+2,5 |  | 7.1 | [21 empty] | VV | 0
|  | 1,8+0,98+1,8 |  | 4.58 | [21 empty] | VV | 0
|  | 315 : 1,87+1,02+1,87 |  | 4.76 | [21 empty] | VV | 0
|  | 316 : 1,87+1,02+1,87 |  | 4.76 | [21 empty] | VV | 0
|  | 318 : 1,67+1,5+1,67 |  | 4.84 | [21 empty] | VV | 0
|  | 320 : 1,87+0,98+1,87 |  | 4.72 | [21 empty] | VV | 0
|  | 321 : 2,57+1+2,57 |  | 6.14 | [21 empty] | VV | 0
|  | 1,87+0,98+1,87 |  | 4.72 | [21 empty] | VV | 0
|  | 323 : 1,87+0,98+1,87 |  | 4.72 | [21 empty] | VV | 0
|  | 4.NP : | [23 empty] | VV | 0
|  | 403 : 2,57+1+2,57 |  | 6.14 | [21 empty] | VV | 0
|  | 405 : 1,87+1,35+1,87 |  | 5.09 | [21 empty] | VV | 0
|  | 406 : 1,87+1,02+1,87 |  | 4.76 | [21 empty] | VV | 0
|  | 407 : 0,7+0,45+0,7 |  | 1.85 | [21 empty] | VV | 0
|  | 408 : 2,57+1+2,57 |  | 6.14 | [21 empty] | VV | 0
|  | 409 : 1,87+0,98+1,87 |  | 4.72 | [21 empty] | VV | 0
|  | 410 : 2,1+1,45+2,1 |  | 5.65 | [21 empty] | VV | 0
|  | 411 : 1,87+1,02+1,87 |  | 4.76 | [21 empty] | VV | 0
|  | 412 : 2,57*0,43 |  | 1.11 | [21 empty] | VV | 0
|  | 2,57+1 |  | 3.57 | [21 empty] | VV | 0
|  | 414 : 2,5+2,1+2,5 |  | 7.1 | [21 empty] | VV | 0
|  | 1,8+0,98+1,8 |  | 4.58 | [21 empty] | VV | 0
|  | 415 : 1,87+1,02+1,87 |  | 4.76 | [21 empty] | VV | 0
|  | 416 : 1,87+1,02+1,87 |  | 4.76 | [21 empty] | VV | 0
|  | 418 : 1,67+1,5+1,67 |  | 4.84 | [21 empty] | VV | 0
|  | 420 : 1,87+0,98+1,87 |  | 4.72 | [21 empty] | VV | 0
|  | 421 : 2,57+1+2,57 |  | 6.14 | [21 empty] | VV | 0
|  | 1,87+0,98+1,87 |  | 4.72 | [21 empty] | VV | 0
|  | 423 : 1,87+0,98+1,87 |  | 4.72 | [21 empty] | VV | 0
|  | 5.NP : | [23 empty] | VV | 0
|  | 502 : 2,57+1+2,57 |  | 6.14 | [21 empty] | VV | 0
|  | 504 : (1,8+0,98+1,8)*2 |  | 9.16 | [21 empty] | VV | 0
|  | 509 : 2,57+1+2,57 |  | 6.14 | [21 empty] | VV | 0
|  | 1,87+1,02+1,87 |  | 4.76 | [21 empty] | VV | 0
|  | 511 : 1,87+1,02+1,87*2 |  | 6.63 | [21 empty] | VV | 0
|  | 2,5+2,97+2,5 |  | 7.97 | [21 empty] | VV | 0
115 | 612481211 | Vyztužení povrchu vnitřních stěn sklotextilní síťovinou s dodávkou síťoviny a stěrkového tmelu | m2 | 66.702 |  | 0 |  | 0 |  | 0 | 15 | 0 | 0 | 0 | 0 | 0 |  | Vlastní | Indiv | 0.362 | 24.15 |  |  |  |  | POL1_
|  | 1. NP : | [23 empty] | VV | 0
|  | 119-123 : 1,8*3,2*2 |  | 11.52 | [21 empty] | VV | 0
|  | -0,8*1,97*2-0,7*1,97*2 |  | -5.91 | [21 empty] | VV | 0
|  | (1,69+2,39+1,47+1)*3,2*2 |  | 41.92 | [21 empty] | VV | 0
|  | -0,7*1,97*2 |  | -2.76 | [21 empty] | VV | 0
|  | (2,61+1,74)*3,2*2 |  | 27.84 | [21 empty] | VV | 0
|  | -0,8*1,97*2-0,7*1,97*2 |  | -5.91 | [21 empty] | VV | 0
116 | 612481211xxxT00 | Vtlačení výztužné sítě (perlinky) do jádrové vrstvy, včetně výztužné sítě ( pórobeton ) | m2 | 100 |  | 0 |  | 0 |  | 0 | 15 | 0 | 0 | 0 | 0 | 0 |  | Vlastní | Indiv | 0.15 | 15 |  |  |  |  | POL1_
|  | 100 |  | 100 | [21 empty] | VV | 0
Díl: | 615 | Sanace - Podřezání zdiva |  |  |  | 0 |  | 0 |  | 0 |  | 0 |  | 0 |  | 0 |  |  |  |  | 311.54 |  |  |  |  | DIL
117 | 319300010xxx | Dodatečná izolace zdiva podřezáním a vložením fólie strojně, daimantovým lanem, zdivo cihelné,, jakékoliv tloušťky, oboustranná přístupnost, zdivo vyklínováno plast. klíny a vyplnění spár | m2 | 24.15 |  | 0 |  | 0 |  | 0 | 15 | 0 | 0 | 0 | 0 | 0 |  | Vlastní | Indiv | 4.3 | 103.85 |  |  |  |  | POL1_
|  | 23*1,05 |  | 24.15 | [21 empty] | VV | 0
118 | 319300010xxxx | Dodatečná izolace zdiva podřezáním a vložením fólie úklid přilehlé plochy po podřezání zdiva, lanovou pilou | m2 | 48.3 |  | 0 |  | 0 |  | 0 | 15 | 0 | 0 | 0 | 0 | 0 |  | Vlastní | Indiv | 4.3 | 207.69 |  |  |  |  | POL1_
|  | Odkaz na mn. položky pořadí 117 : 24,15000 |  | 24.15 | [21 empty] | VV | 5
|  | Koeficient : 1 |  | 24.15 | [21 empty] | VV | 4
Díl: | 616 | Sanační systém - chemická injektáž |  |  |  | 0 |  | 0 |  | 0 |  | 0 |  | 0 |  | 0 |  |  |  |  | 0 |  |  |  |  | DIL
119 | CH001 | Vrty příklepovými vrtáky o pr. 12 mm | m | 825.4386 |  | 0 |  | 0 |  | 0 | 15 | 0 | 0 | 0 | 0 | 0 |  | Vlastní | Indiv | 0 | 0 |  |  |  |  | POL3_
|  | horizontální : 60,5192*12 |  | 726.23 | [21 empty] | VV | 0
|  | vertikální : 8,26735*12 |  | 99.21 | [21 empty] | VV | 0
120 | CH002 | Vyčištění otvorů stlačeným vzduchem, pr. 12 mm | m | 825.4386 |  | 0 |  | 0 |  | 0 | 15 | 0 | 0 | 0 | 0 | 0 |  | Vlastní | Indiv | 0 | 0 |  |  |  |  | POL3_
|  | Odkaz na mn. položky pořadí 119 : 825,44000 |  | 825.44 | [21 empty] | VV | 5
121 | CH003 | Dodatečná izolace zdiva, aplikace injektážní látky tlakovým čerpadlem, vodný roztok siloxanu, 2 řady, , horizontální | m2 | 60.5192 |  | 0 |  | 0 |  | 0 | 15 | 0 | 0 | 0 | 0 | 0 |  | Vlastní | Indiv | 0 | 0 |  |  |  |  | POL3_
|  | (41,5+1,3)*1,414 |  | 60.52 | [21 empty] | VV | 0
122 | CH004 | Dodatečná izolace zdiva, aplikace injektážní látky tlakovým čerpadlem, vodný roztok siloxanu, 2 řady, , vertikální | m2 | 8.2674 |  | 0 |  | 0 |  | 0 | 15 | 0 | 0 | 0 | 0 | 0 |  | Vlastní | Indiv | 0 | 0 |  |  |  |  | POL3_
|  | (2*0,8+5*0,45+0,82+0,86)*1,3*1,15 |  | 8.27 | [21 empty] | VV | 0
123 | CH006 | Zaslepení otvorů pr. 12 mm | m | 825.4386 |  | 0 |  | 0 |  | 0 | 15 | 0 | 0 | 0 | 0 | 0 |  | Vlastní | Indiv | 0 | 0 |  |  |  |  | POL3_
|  | Odkaz na mn. položky pořadí 119 : 825,44000 |  | 825.44 | [21 empty] | VV | 5
124 | CH007 | Siloxanový bezrozpouštědlový koncentrát, obsah účinné látky koncentrátu 100% | l | 147.8911 |  | 0 |  | 0 |  | 0 | 15 | 0 | 0 | 0 | 0 | 0 |  | Vlastní | Indiv | 0 | 0 |  |  |  |  | POL3_
|  | horizontální : 60,5192*2,15 |  | 130.12 | [21 empty] | VV | 0
|  | vertikální : 8,26735*2,15 |  | 17.77 | [21 empty] | VV | 0
125 | CH008 | Osazení pakrů pro tlakovou injektáž | ks | 1651 |  | 0 |  | 0 |  | 0 | 15 | 0 | 0 | 0 | 0 | 0 |  | Vlastní | Indiv | 0 | 0 |  |  |  |  | POL3_
|  | horizontální : 60,5192*24 |  | 1452.46 | [21 empty] | VV | 0
|  | vertikální : 8,26735*24 |  | 198.42 | [21 empty] | VV | 0
|  | zaokr. : 0,1228 |  | 0.12 | [21 empty] | VV | 0
Díl: | 617 | Sanace - ostatní |  |  |  | 0 |  | 0 |  | 0 |  | 0 |  | 0 |  | 0 |  |  |  |  | 124.61 |  |  |  |  | DIL
126 | 617001 | Průmyslový kondenzační vysoušeč ( 2x ) | den | 30 |  | 0 |  | 0 |  | 0 | 15 | 0 | 0 | 0 | 0 | 0 |  | Vlastní | Indiv | 0 | 0 |  |  |  |  | POL1_
127 | 617002 | Stěrka hydroiz. proti vlhkosti silikát. se spotřebou 4 kg/m2 | m2 | 5.55 |  | 0 |  | 0 |  | 0 | 15 | 0 | 0 | 0 | 0 | 0 |  | Vlastní | Indiv | 0.385 | 2.14 |  |  |  |  | POL1_
|  | 112 : 1,5*3,3 |  | 4.95 | [21 empty] | VV | 0
|  | nová plotová zeď se stykem se sousedem : 0,3*2 |  | 0.6 | [21 empty] | VV | 0
128 | 617003 | Izolační fabion - propojení dodatečné izolace zdiva ( HDPE fólie, chemická injektáž ), a izolace, podlahy šířka 400 mm bitumenová stěrka na vyrovnané zdivo | m | 54.14 |  | 0 |  | 0 |  | 0 | 15 | 0 | 0 | 0 | 0 | 0 |  | Vlastní | Indiv | 0.415 | 22.47 |  |  |  |  | POL1_
|  | 14,2+6*4,49+13 |  | 54.14 | [21 empty] | VV | 0
129 | 617004 | Oddělení stávajícíh a nových konstrukcí - silikátová hydroizolační stěrka 4 kg/m2, včetně vyrovnání, zdiva | m | 12 |  | 0 |  | 0 |  | 0 | 15 | 0 | 0 | 0 | 0 | 0 |  | Vlastní | Indiv | 0 | 0 |  |  |  |  | POL1_
|  | 8*1,5 |  | 12 | [21 empty] | VV | 0
130 | 900 | HZS, Práce v tarifní třídě 4 (např. tesař) | h | 100 |  | 0 |  | 0 |  | 0 | 15 | 0 | 0 | 0 | 0 | 0 |  | Vlastní | Indiv | 1 | 100 |  |  |  |  | POL10_
|  | nespecifikované práce, provedení detailů a doplňkových sanačních prací : 100,0 |  | 100 | [21 empty] | VV | 0
Díl: | 62 | Úpravy povrchů vnější |  |  |  | 0 |  | 0 |  | 0 |  | 0 |  | 0 |  | 0 |  |  |  |  | 2444.16 |  |  |  |  | DIL
131 | 601016187 | Omítka stropů a podhledů z hotových směsí vrchní tenkovrstvá, silikonová, zatíraná, tloušťka vrstvy, 2 mm, | m2 | 27.2911 |  | 0 |  | 0 |  | 0 | 15 | 0 | 0 | 0 | 0 | 0 |  | Vlastní | Indiv | 0.31 | 8.46 |  |  |  |  | POL1_
|  | Odkaz na mn. položky pořadí 142 : 27,29000 |  | 27.29 | [21 empty] | VV | 5
132 | 601016191 | Omítka stropů a podhledů z hotových směsí Doplňkové práce pro omítky stropů z hotových směsí, penetrační natěr stropů akrylátový | m2 | 54.5821 |  | 0 |  | 0 |  | 0 | 15 | 0 | 0 | 0 | 0 | 0 |  | Vlastní | Indiv | 0.089 | 4.86 |  |  |  |  | POL1_
|  | Odkaz na mn. položky pořadí 142 : 27,29000 |  | 27.29 | [21 empty] | VV | 5
|  | Odkaz na mn. položky pořadí 131 : 27,29000 |  | 27.29 | [21 empty] | VV | 5
133 | 602016187 | Omítka stěn z hotových směsí vrchní tenkovrstvá, silikonová, zatřená, tloušťka vrstvy 2 mm, | m2 | 429.0841 |  | 0 |  | 0 |  | 0 | 15 | 0 | 0 | 0 | 0 | 0 |  | Vlastní | Indiv | 0.22401 | 96.12 |  |  |  |  | POL1_
|  | 507 - stěna k půdnímu prostoru : 1,7*1,6 |  | 2.72 | [21 empty] | VV | 0
|  | -0,6*1,2 |  | -0.72 | [21 empty] | VV | 0
|  | 507 - zděné zábradlí zevnitř terasy : 3,5*1,1 |  | 3.85 | [21 empty] | VV | 0
|  | 507 - věnec : 3,5*0,25 |  | 0.88 | [21 empty] | VV | 0
|  | fasáda - delší dvorní stěna - bez zateplení ( s pavlačí ) : | [23 empty] | VV | 0
|  | 2. NP - 4. NP : 9*3,38*3 |  | 91.26 | [21 empty] | VV | 0
|  | - otvory : -0,5*1,67*3 |  | -2.5 | [21 empty] | VV | 0
|  | -1*2,57*3 |  | -7.71 | [21 empty] | VV | 0
|  | -0,98*1,87*9 |  | -16.49 | [21 empty] | VV | 0
|  | -1*2,57*3 |  | -7.71 | [21 empty] | VV | 0
|  | 125 - omítka z venku ( ve schodišti, chodbě a výtah. šachtě ) : (1,77+2,85+1,83+2,42)*2,8 |  | 24.84 | [21 empty] | VV | 0
|  | -0,9*1,97 |  | -1.77 | [21 empty] | VV | 0
|  | prostor schodiště a výtahu : (0,26+5,3+3,2)*17,2 |  | 150.67 | [21 empty] | VV | 0
|  | -0,87*2,1 |  | -1.83 | [21 empty] | VV | 0
|  | dvorní fasáda ( kratší stěna ) : | [23 empty] | VV | 0
|  | nezateplená část : | [23 empty] | VV | 0
|  | 1. NP (102 ) : 7,4*3,8 |  | 28.12 | [21 empty] | VV | 0
|  | - otvory : -0,66*1,87 |  | -1.23 | [21 empty] | VV | 0
|  | -1,81*3,14 |  | -5.68 | [21 empty] | VV | 0
|  | 2. NP ( 2021+202 ) : 11,55*3,4 |  | 39.27 | [21 empty] | VV | 0
|  | - otvory : -1*2,57*3 |  | -7.71 | [21 empty] | VV | 0
|  | -0,98*1,8*3 |  | -5.29 | [21 empty] | VV | 0
|  | 3. NP ( 301+302 ) : 11,55*3,4 |  | 39.27 | [21 empty] | VV | 0
|  | - otvory : -1*2,57*3 |  | -7.71 | [21 empty] | VV | 0
|  | -0,98*1,8*3 |  | -5.29 | [21 empty] | VV | 0
|  | 4. NP ( 401+402 ) : 11,55*3,4 |  | 39.27 | [21 empty] | VV | 0
|  | - otvory : -1*2,57*3 |  | -7.71 | [21 empty] | VV | 0
|  | -0,98*1,8*3 |  | -5.29 | [21 empty] | VV | 0
|  | 5. NP ( 501 ) : 7,61*3,5 |  | 26.64 | [21 empty] | VV | 0
|  | - otvory : -1*2,57*2 |  | -5.14 | [21 empty] | VV | 0
|  | -0,98*1,8*2 |  | -3.53 | [21 empty] | VV | 0
|  | nezateplená stěna na terase 514 : (1,4+0,49)*2,8 |  | 5.29 | [21 empty] | VV | 0
|  | stěna ve dvoře ( k sousedovi ) : (0,3+14,3)*2,7 |  | 39.42 | [21 empty] | VV | 0
|  | stěna ve dvoře - oplocení : (2,41+7,68+0,351+7,33+2,18)*1,55 |  | 30.92 | [21 empty] | VV | 0
134 | 602016189 | Omítka stěn z hotových směsí vrstva mozaiková, akrylátová, , tloušťka vrstvy (zrno) 1,8 mm , | m2 | 13.8204 |  | 0 |  | 0 |  | 0 | 15 | 0 | 0 | 0 | 0 | 0 |  | Vlastní | Indiv | 0.36 | 4.98 |  |  |  |  | POL1_
|  | stěna ve dvoře ( k sousedovi ) : (0,3+14,3)*0,4 |  | 5.84 | [21 empty] | VV | 0
|  | stěna ve dvoře - oplocení : (2,41+7,68+0,351+7,33+2,18)*0,4 |  | 7.98 | [21 empty] | VV | 0
135 | 602016191 | Omítka stěn z hotových směsí Doplňkové práce pro omítky stěn z hotových směsí penetrační nátěr, stěn akrylátový | m2 | 907.2738 |  | 0 |  | 0 |  | 0 | 15 | 0 | 0 | 0 | 0 | 0 |  | Vlastní | Indiv | 0.07 | 63.51 |  |  |  |  | POL1_
|  | Odkaz na mn. položky pořadí 133 : 429,08000 |  | 429.08 | [21 empty] | VV | 5
|  | Odkaz na mn. položky pořadí 134 : 13,82000 |  | 13.82 | [21 empty] | VV | 5
|  | Odkaz na mn. položky pořadí 160 : 464,37000 |  | 464.37 | [21 empty] | VV | 5
136 | 612401191 | Omítky malých ploch vnitřních stěn do 0,09 m2, vápennou štukovou omítkou | kus | 16 |  | 0 |  | 0 |  | 0 | 15 | 0 | 0 | 0 | 0 | 0 |  | Vlastní | Indiv | 0.22442 | 3.59 |  |  |  |  | POL1_
|  | uliční fasáda - po zazděí vývodů otopných těles : 8 |  | 8 | [21 empty] | VV | 0
|  | fasáda - delší stěna do dvora - zazdívky otvorů a nik ( N24 ) - jádrovou : 4 |  | 4 | [21 empty] | VV | 0
|  | fasáda - kratší stěna do dvora - zazdívky otvorů a nik ( N24 ) - jádrovou : 4 |  | 4 | [21 empty] | VV | 0
137 | 612401391 | Omítky malých ploch vnitřních stěn přes 0,25 do 1 m2, vápennou štukovou omítkou | kus | 18 |  | 0 |  | 0 |  | 0 | 15 | 0 | 0 | 0 | 0 | 0 |  | Vlastní | Indiv | 0.87803 | 15.8 |  |  |  |  | POL12_1
|  | fasáda - delší stěna do dvora - zazdívky otvorů a nik ( N24 ) - jádrovou po rozvaděčích ? : 8 |  | 8 | [21 empty] | VV | 0
|  | dozdívky u oken/vstupních dveří ( parapetní zdivo ) 2. - 4. NP : 3 |  | 3 | [21 empty] | VV | 0
|  | fasáda - delší stěna do dvora - zazdívky otvorů a nik ( N24 ) - jádrovou po rozvaděčích ? : 3 |  | 3 | [21 empty] | VV | 0
|  | nový překlad nad vstupní dveře 2. - 4. NP : 3 |  | 3 | [21 empty] | VV | 0
|  | zazdívka okna 303 / exteriér ( 0,5x1,67 m ) : 1 |  | 1 | [21 empty] | VV | 0
138 | 612409991 | Začištění omítek kolem oken, dveří a obkladů apod. s použitím suché maltové směsi | m | 33 |  | 0 |  | 0 |  | 0 | 15 | 0 | 0 | 0 | 0 | 0 |  | Vlastní | Indiv | 0.18233 | 6.02 |  |  |  |  | POL1_
|  | fasáda do ulice - 1. NP - měněná okna a dveře : 2,29+2,62+2,93 |  | 7.84 | [21 empty] | VV | 0
|  | 2+3,24+3,24 |  | 8.48 | [21 empty] | VV | 0
|  | 1,02+2,29+2,29*3 |  | 10.18 | [21 empty] | VV | 0
|  | 1,02+2,74+2,74 |  | 6.5 | [21 empty] | VV | 0
139 | 620401162 | Zpevňující a ochranné nátěry vnějších omítek nátěr pro hydrofobizaci minerálních stavebních, materiálů, 2 vrstvy nátěru | m2 | 37.4055 |  | 0 |  | 0 |  | 0 | 15 | 0 | 0 | 0 | 0 | 0 |  | Vlastní | Indiv | 0.12 | 4.49 |  |  |  |  | POL1_
|  | uliční fasáda - sokl budovy : 1,2*(0,14+0,15+17,45) |  | 21.29 | [21 empty] | VV | 0
|  | horní plocha soklu : 0,15*17,45 |  | 2.62 | [21 empty] | VV | 0
|  | sousedova zeď pod terénem ( po zbourání stěny ) : 9*1,5 |  | 13.5 | [21 empty] | VV | 0
140 | 620991002 | Připojovací í lišty začišťovací okenní lišta, , pro omítku tl. 9 mm | m | 33 |  | 0 |  | 0 |  | 0 | 15 | 0 | 0 | 0 | 0 | 0 |  | Vlastní | Indiv | 0.05 | 1.65 |  |  |  |  | POL1_
|  | fasáda do ulice - 1. NP - vyměněná okna a dveře : 2,29+2,62+2,93 |  | 7.84 | [21 empty] | VV | 0
|  | 2+3,24+3,24 |  | 8.48 | [21 empty] | VV | 0
|  | 1,02+2,29+2,29*3 |  | 10.18 | [21 empty] | VV | 0
|  | 1,02+2,74+2,74 |  | 6.5 | [21 empty] | VV | 0
141 | 620991121 | Zakrývání výplní vnějších otvorů z postaveného lešení | m2 | 238.7843 |  | 0 |  | 0 |  | 0 | 15 | 0 | 0 | 0 | 0 | 0 |  | Vlastní | Indiv | 0.078 | 18.63 |  |  |  |  | POL1_
|  | O1 : 1,02*1,87*24 |  | 45.78 | [21 empty] | VV | 0
|  | O1a : 1,02*1,87*3 |  | 5.72 | [21 empty] | VV | 0
|  | O2 : 0,98*1,87*19 |  | 34.82 | [21 empty] | VV | 0
|  | O2a : 0,98*1,87*2 |  | 3.67 | [21 empty] | VV | 0
|  | O3 : 1,35*1,87*4 |  | 10.1 | [21 empty] | VV | 0
|  | O4 : 0,66*1,87 |  | 1.23 | [21 empty] | VV | 0
|  | O5 : 0,45*0,7*4 |  | 1.26 | [21 empty] | VV | 0
|  | O6 : 0,6*0,43*2 |  | 0.52 | [21 empty] | VV | 0
|  | O7 : 1*2,57 |  | 2.57 | [21 empty] | VV | 0
|  | O9 : 2*3,24 |  | 6.48 | [21 empty] | VV | 0
|  | O10 : 1,02*2,74 |  | 2.79 | [21 empty] | VV | 0
|  | O11 : 2,65*2,925 |  | 7.75 | [21 empty] | VV | 0
|  | O12 : 0,98*2,7*2 |  | 5.29 | [21 empty] | VV | 0
|  | O13 : 1*2,57*14 |  | 35.98 | [21 empty] | VV | 0
|  | O15 : 2,57*1,5*3 |  | 11.56 | [21 empty] | VV | 0
|  | O16 : 1*2,15 |  | 2.15 | [21 empty] | VV | 0
|  | O17 : 1*2,02 |  | 2.02 | [21 empty] | VV | 0
|  | O18 : 0,87*2,02 |  | 1.76 | [21 empty] | VV | 0
|  | O19 : 0,9*1,95 |  | 1.75 | [21 empty] | VV | 0
|  | O20 : 2,44*2,3 |  | 5.61 | [21 empty] | VV | 0
|  | O21 : 2,97*2,5 |  | 7.42 | [21 empty] | VV | 0
|  | O22 : 1,02*2,29*3 |  | 7.01 | [21 empty] | VV | 0
|  | O23 : 0,72*0,4*3 |  | 0.86 | [21 empty] | VV | 0
|  | O24 : 0,66*0,43 |  | 0.28 | [21 empty] | VV | 0
|  | O25 : 0,98*1,87*2 |  | 3.67 | [21 empty] | VV | 0
|  | O26 : 0,57*1,87 |  | 1.07 | [21 empty] | VV | 0
|  | O27 : 0,57*1,87 |  | 1.07 | [21 empty] | VV | 0
|  | O28 : 0,98*1,8*8 |  | 14.11 | [21 empty] | VV | 0
|  | O29 : 0,98*1,25*4 |  | 4.9 | [21 empty] | VV | 0
|  | O30 : 1,2*1,25*2 |  | 3 | [21 empty] | VV | 0
|  | O31 : 1,2*0,94*5 |  | 5.64 | [21 empty] | VV | 0
|  | O33 : 0,6*1,2 |  | 0.72 | [21 empty] | VV | 0
|  | O34 : 0,1*2,15 |  | 0.22 | [21 empty] | VV | 0
142 | 621481211 | Vyztužení vnějších omítek podhledů sklotextilní síťovinou s dodávkou výztužné sítě a stěrkového, tmelu | m2 | 27.2911 |  | 0 |  | 0 |  | 0 | 15 | 0 | 0 | 0 | 0 | 0 |  | Vlastní | Indiv | 0.444 | 12.12 |  |  |  |  | POL1_
|  | terasa 507 - podhled : 4,3*1,7 |  | 7.31 | [21 empty] | VV | 0
|  | podbití střechy ( na OSB desku ) : | [23 empty] | VV | 0
|  | delší střecha do dvora ( podhled + čelo ) : (0,35+0,39)*(4,4+1,5+5,9) |  | 8.73 | [21 empty] | VV | 0
|  | (1,2+0,39)*1,945 |  | 3.09 | [21 empty] | VV | 0
|  | boky podbití : 0,35*0,39*3 |  | 0.41 | [21 empty] | VV | 0
|  | 1,2*0,39*2 |  | 0.94 | [21 empty] | VV | 0
|  | kratší střecha do dvora ( podhled + čelo ) : (0,28+0,35)*10,5 |  | 6.62 | [21 empty] | VV | 0
|  | boky podbití : 0,28*0,35*2 |  | 0.2 | [21 empty] | VV | 0
143 | 622315523 | Zateplení soklu extrudovaným polystyrénem, tloušťky 120 mm, kontaktní nátěr a mozaiková omítka | m2 | 4.404 |  | 0 |  | 0 |  | 0 | 15 | 0 | 0 | 0 | 0 | 0 |  | Vlastní | Indiv | 1.2558 | 5.53 |  |  |  |  | POL1_
|  | terasa 507 ( 300 nad podlahu ) : (3,48+0,9)*0,4 |  | 1.75 | [21 empty] | VV | 0
|  | -0,4*2,44 |  | -0.98 | [21 empty] | VV | 0
|  | terasa 521 ( 300 nad podlahu ) : (3,7+1,8+3,7)*0,4 |  | 3.68 | [21 empty] | VV | 0
|  | -0,4*1*2 |  | -0.8 | [21 empty] | VV | 0
|  | terasa 514 ( 300 nad podlahu ) : 4,84*0,4 |  | 1.94 | [21 empty] | VV | 0
|  | -2,97*0,4 |  | -1.19 | [21 empty] | VV | 0
144 | 622315135 | Zateplení fasády , expandovaným polystyrénem, tloušťky 160 mm, kontaktní nátěr a silikonová omítka,, hlazená, zrnitost 2 mm | m2 | 665.2355 |  | 0 |  | 0 |  | 0 | 15 | 0 | 0 | 0 | 0 | 0 |  | Vlastní | Indiv | 1.2558 | 835.4 |  |  |  |  | POL1_
|  | pohled boční ( severní ) : | [23 empty] | VV | 0
|  | od ulice po zlom ( výškově po římsu ) : 13,2*13,9 |  | 183.48 | [21 empty] | VV | 0
|  | zbytek autocad : 37 |  | 37 | [21 empty] | VV | 0
|  | - otvor na terasu 507 : -3,3 |  | -3.3 | [21 empty] | VV | 0
|  | terasa 507 : | [23 empty] | VV | 0
|  | stěna s balk. sestavou : 3,5*2,5 |  | 8.75 | [21 empty] | VV | 0
|  | - balkonová sestava na terase 507 ( autocad ) : -4 |  | -4 | [21 empty] | VV | 0
|  | stěna k m.č. 503 : 1,4*2,6 |  | 3.64 | [21 empty] | VV | 0
|  | od zlomu ke dvoru : 18,5*17,3 |  | 320.05 | [21 empty] | VV | 0
|  | štítová stěna do dvora ( řez 2-2 ) : 6,1*17,3 |  | 105.53 | [21 empty] | VV | 0
|  | delší dvorní stěna : | [23 empty] | VV | 0
|  | 1. NP : 13,7*3,36 |  | 46.03 | [21 empty] | VV | 0
|  | - otvory 1. NP : -0,98*1,87*4 |  | -7.33 | [21 empty] | VV | 0
|  | -1*2,57 |  | -2.57 | [21 empty] | VV | 0
|  | -0,98*2,63 |  | -2.58 | [21 empty] | VV | 0
|  | část bez pavlače 2. - 4. NP : 4,8*10,6 |  | 50.88 | [21 empty] | VV | 0
|  | - otvory : -0,98*1,87*6 |  | -11 | [21 empty] | VV | 0
|  | 5. NP : 14*3,1 |  | 43.4 | [21 empty] | VV | 0
|  | - otvory : -0,9*1,8 |  | -1.62 | [21 empty] | VV | 0
|  | -0,98*1,25*4 |  | -4.9 | [21 empty] | VV | 0
|  | - otvor terasy : -1,6*2,8 |  | -4.48 | [21 empty] | VV | 0
|  | terasa 521 : 1,48*3,3 |  | 4.88 | [21 empty] | VV | 0
|  | 3,65*3*2 |  | 21.9 | [21 empty] | VV | 0
|  | - otvory : -1*1,8*2 |  | -3.6 | [21 empty] | VV | 0
|  | -1,2*1,25*2 |  | -3 | [21 empty] | VV | 0
|  | kratší dvorní stěna : | [23 empty] | VV | 0
|  | zateplená část 1. NP ( pod pavlačí ) : 3,9*3,4 |  | 13.26 | [21 empty] | VV | 0
|  | -0,57*1,87 |  | -1.07 | [21 empty] | VV | 0
|  | -0,66*1,87 |  | -1.23 | [21 empty] | VV | 0
|  | -0,98*2,5 |  | -2.45 | [21 empty] | VV | 0
|  | zateplená část 1. - 4. NP ( bez pavlače ) : (1,46+0,35+4,87)*13,9 |  | 92.85 | [21 empty] | VV | 0
|  | - otvory : -0,45*0,7*4 |  | -1.26 | [21 empty] | VV | 0
|  | -1,35*1,87*4 |  | -10.1 | [21 empty] | VV | 0
|  | zateplená část 5. NP : 8,62*3,41 |  | 29.39 | [21 empty] | VV | 0
|  | -1,02*1,87*3 |  | -5.72 | [21 empty] | VV | 0
|  | -2,97*2,5 |  | -7.42 | [21 empty] | VV | 0
|  | - dřevostavba : | [23 empty] | VV | 0
|  | Odkaz na mn. položky pořadí 146 : 68,19000*-1 |  | -68.19 | [21 empty] | VV | 5
|  | Odkaz na mn. položky pořadí 147 : 47,00000*-1 |  | -47 | [21 empty] | VV | 5
|  | - MW dle požadavku požární zprávy : -103,0 |  | -103 | [21 empty] | VV | 0
145 | 622315835 | Zateplení fasády , minerálními deskami s podélným vláknem, tloušťky 160 mm, kontaktní nátěr a, silikonová omítka, hlazená, zrnitost 2 mm | m2 | 115 |  | 0 |  | 0 |  | 0 | 15 | 0 | 0 | 0 | 0 | 0 |  | Vlastní | Indiv | 1.4158 | 162.82 |  |  |  |  | POL1_
|  | zateplení štítu nad střechou souseda ( do dvora ) : 12,0 |  | 12 | [21 empty] | VV | 0
|  | dle požadavku požární zprávy : 103,0 |  | 103 | [21 empty] | VV | 0
146 | 622318635 | Zateplení fasády dřevostaveb, expandovaným polystyrénem, tloušťky 160 mm, kontaktní nátěr a, silikonová omítka, 3,3 kg/m2 | m2 | 68.188 |  | 0 |  | 0 |  | 0 | 15 | 0 | 0 | 0 | 0 | 0 |  | Vlastní | Indiv | 1.2558 | 85.63 |  |  |  |  | POL1_
|  | dřevostavba 5.NP : (15+5,77+3,66+1,8+3,66+7,98)*3,4 |  | 128.76 | [21 empty] | VV | 0
|  | -0,98*1,25*4 |  | -4.9 | [21 empty] | VV | 0
|  | -1,2*1,25*2 |  | -3 | [21 empty] | VV | 0
|  | -0,9*2,1*3 |  | -5.67 | [21 empty] | VV | 0
|  | - MW dle požadavku požární zprávy : -47,0 |  | -47 | [21 empty] | VV | 0
147 | 622318735 | Zateplení fasády dřevostaveb, minerálními deskami s podélným vláknem, tloušťky 160 mm, kontaktní, nátěr a silikonová omítka, 3,3 kg/m2 | m2 | 47 |  | 0 |  | 0 |  | 0 | 15 | 0 | 0 | 0 | 0 | 0 |  | Vlastní | Indiv | 1.2758 | 59.96 |  |  |  |  | POL1_
|  | dle požadavku požární zprávy : 47,0 |  | 47 | [21 empty] | VV | 0
148 | 622315553 | Zateplení ostění extrudovaným polystyrénem, tloušťky 30 mm, kontaktní nátěr a mozaiková omítka | m2 | 0.664 |  | 0 |  | 0 |  | 0 | 15 | 0 | 0 | 0 | 0 | 0 |  | Vlastní | Indiv | 2.902 | 1.93 |  |  |  |  | POL1_
|  | terasa 507 ( balk. sestava ) : 0,18*0,4*2 |  | 0.14 | [21 empty] | VV | 0
|  | terasa 521 ( balk. dveře 2x ) : 0,18*0,4*4 |  | 0.29 | [21 empty] | VV | 0
|  | terasa 514 ( 300 nad podlahu ) : 0,29*0,4*2 |  | 0.23 | [21 empty] | VV | 0
149 | 622315853 | Zateplení ostění , minerálními deskami s podélným vláknem, tloušťky 30 mm, kontaktní nátěr a, silikonová omítka | m2 | 68.8866 |  | 0 |  | 0 |  | 0 | 15 | 0 | 0 | 0 | 0 | 0 |  | Vlastní | Indiv | 3.042 | 209.55 |  |  |  |  | POL1_
|  | terasa 507 - balkonová sestava : (1,8+1,5+1,2+2,5)*0,18 |  | 1.26 | [21 empty] | VV | 0
|  | delší dvorní stěna : | [23 empty] | VV | 0
|  | 1. NP : (0,98+1,87+1,87)*0,32*4 |  | 6.04 | [21 empty] | VV | 0
|  | (1+2,57+2,57)*0,18 |  | 1.11 | [21 empty] | VV | 0
|  | (0,98+2,7+2,7)*0,32 |  | 2.04 | [21 empty] | VV | 0
|  | část bez pavlače 2. - 4. NP : (0,98+1,87+1,87)*0,32*6 |  | 9.06 | [21 empty] | VV | 0
|  | 5. NP : (0,9+2,1+2,1)*0,18 |  | 0.92 | [21 empty] | VV | 0
|  | (0,98+1,25+1,25)*0,18*4 |  | 2.51 | [21 empty] | VV | 0
|  | terasa 521 : (1+2,1+2,1)*0,18*2 |  | 1.87 | [21 empty] | VV | 0
|  | (1,2+1,25+1,25)*0,18*2 |  | 1.33 | [21 empty] | VV | 0
|  | fasáda - delší dvorní stěna - bez zateplení ( s pavlačí ) : | [23 empty] | VV | 0
|  | 2. NP - 4. NP : (1,5+2,57+2,57)*0,15*3 |  | 2.99 | [21 empty] | VV | 0
|  | (0,98+1,87+1,87)*0,15*9 |  | 6.37 | [21 empty] | VV | 0
|  | (1+2,57+2,57)*0,15*3 |  | 2.76 | [21 empty] | VV | 0
|  | prostor schodiště a výtahu : (0,87+2,1+2,1)*0,26 |  | 1.32 | [21 empty] | VV | 0
|  | zateplená část 1. NP ( pod pavlačí ) : (0,57+1,87+1,57)*0,26 |  | 1.04 | [21 empty] | VV | 0
|  | (0,66+1,87+1,87)*0,26 |  | 1.14 | [21 empty] | VV | 0
|  | (0,98+2,5+2,5)*0,26 |  | 1.55 | [21 empty] | VV | 0
|  | zateplená část 1. - 4. NP ( bez pavlače ) : (0,45+0,7+0,7)*0,26*4 |  | 1.92 | [21 empty] | VV | 0
|  | (1,35+1,87+1,87)*0,26*4 |  | 5.29 | [21 empty] | VV | 0
|  | nezateplená část : | [23 empty] | VV | 0
|  | 1. NP (102 ) : (0,66+1,87+1,87)*0,15 |  | 0.66 | [21 empty] | VV | 0
|  | 2. NP ( 201+202 ) : (1+2,57+2,57)*0,15*3 |  | 2.76 | [21 empty] | VV | 0
|  | (0,98+1,8+1,8)*0,15*3 |  | 2.06 | [21 empty] | VV | 0
|  | 3. NP ( 301+302 ) : (1+2,57+2,57)*0,15*3 |  | 2.76 | [21 empty] | VV | 0
|  | (0,98+1,8+1,8)*0,15*3 |  | 2.06 | [21 empty] | VV | 0
|  | 4. NP ( 401+402 ) : (1+2,57+2,57)*0,15*3 |  | 2.76 | [21 empty] | VV | 0
|  | (0,98+1,8+1,8)*0,15*3 |  | 2.06 | [21 empty] | VV | 0
|  | 5. NP ( 501 ) : (1+2,57+2,57)*0,15*2 |  | 1.84 | [21 empty] | VV | 0
|  | (0,98+1,8+1,8)*0,15*2 |  | 1.37 | [21 empty] | VV | 0
150 | 622315563 | Zateplení parapetu extrudovaným polystyrénem, tloušťky 30 mm | m2 | 9.8719 |  | 0 |  | 0 |  | 0 | 15 | 0 | 0 | 0 | 0 | 0 |  | Vlastní | Indiv | 1.562 | 15.42 |  |  |  |  | POL1_
|  | delší dvorní stěna : | [23 empty] | VV | 0
|  | 1. NP : 0,98*0,32*4 |  | 1.25 | [21 empty] | VV | 0
|  | část bez pavlače 2. - 4. NP : 0,98*0,32*6 |  | 1.88 | [21 empty] | VV | 0
|  | 5. NP : 0,98*0,18*4 |  | 0.71 | [21 empty] | VV | 0
|  | terasa 521 : 1,2*0,18*2 |  | 0.43 | [21 empty] | VV | 0
|  | fasáda - delší dvorní stěna - bez zateplení ( s pavlačí ) : | [23 empty] | VV | 0
|  | 2. NP - 4. NP : 0,55*0,15*3 |  | 0.25 | [21 empty] | VV | 0
|  | 0,98*0,15*9 |  | 1.32 | [21 empty] | VV | 0
|  | zateplená část 1. NP ( pod pavlačí ) : 0,57*0,26 |  | 0.15 | [21 empty] | VV | 0
|  | 0,66*0,26 |  | 0.17 | [21 empty] | VV | 0
|  | zateplená část 1. - 4. NP ( bez pavlače ) : 0,45*0,26*4 |  | 0.47 | [21 empty] | VV | 0
|  | 1,35*0,26*4 |  | 1.4 | [21 empty] | VV | 0
|  | nezateplená část : | [23 empty] | VV | 0
|  | 1. NP (102 ) : (0,66+1,87+1,87)*0,15 |  | 0.66 | [21 empty] | VV | 0
|  | 2. NP ( 201+202 ) : 0,98*0,15*3 |  | 0.44 | [21 empty] | VV | 0
|  | 3. NP ( 301+302 ) : 0,98*0,15*3 |  | 0.44 | [21 empty] | VV | 0
|  | 5. NP ( 501 ) : 0,98*0,15*2 |  | 0.29 | [21 empty] | VV | 0
151 | 622315015 | Profily zakládací hliníkové, pro izolaci tl. 160 mm | m | 23.48 |  | 0 |  | 0 |  | 0 | 15 | 0 | 0 | 0 | 0 | 0 |  | Vlastní | Indiv | 0.2136 | 5.02 |  |  |  |  | POL1_
|  | terasa 507 : 0,9+3,48 |  | 4.38 | [21 empty] | VV | 0
|  | terasa 521 : 3,65+3,65+1,8 |  | 9.1 | [21 empty] | VV | 0
|  | zateplení štítu nad střechou souseda ( do dvora ) : 10 |  | 10 | [21 empty] | VV | 0
152 | 622421121 | Omítky vnější stěn vápenné nebo vápenocementové hrubé zatřené, ze suché maltové směsi, , s použitím, suché maltové směsi | m2 | 74.7427 |  | 0 |  | 0 |  | 0 | 15 | 0 | 0 | 0 | 0 | 0 |  | Vlastní | Indiv | 0.41402 | 30.94 |  |  |  |  | POL1_
|  | uliční fasáda - sokl - dozdívka zdiva ( pozn. N12 ) : 1,4 |  | 1.4 | [21 empty] | VV | 0
|  | 507 - zděné zábradlí zevnitř terasy : 3,5*1,1 |  | 3.85 | [21 empty] | VV | 0
|  | fasáda - delší stěna do dvora - nové zděné kce : | [23 empty] | VV | 0
|  | 109 / exter. : 1,47*2,57 |  | 3.78 | [21 empty] | VV | 0
|  | 221 / exter. : 2,2 |  | 2.2 | [21 empty] | VV | 0
|  | 321 / exter. : 2,2 |  | 2.2 | [21 empty] | VV | 0
|  | 421 / exter. : 2,2 |  | 2.2 | [21 empty] | VV | 0
|  | 125 - omítka z venku ( ve schodišti, chodbě a výtah. šachtě ) : (1,77+2,85+1,83+2,42)*2,8 |  | 24.84 | [21 empty] | VV | 0
|  | -0,9*1,97 |  | -1.77 | [21 empty] | VV | 0
|  | zazdívka otvorů ( dveře do 107 ) : 0,8*2,13 |  | 1.7 | [21 empty] | VV | 0
|  | zazdívka otvorů ( dveře do 207 ) : 0,8*2,13 |  | 1.7 | [21 empty] | VV | 0
|  | zazdívka otvorů ( dveře do 407 ) : 0,8*2,13 |  | 1.7 | [21 empty] | VV | 0
[26 empty] | VV | 0
|  | nové kce 212+214 / exteriér : 3,99*2,57 |  | 10.25 | [21 empty] | VV | 0
|  | -1*2,57 |  | -2.57 | [21 empty] | VV | 0
|  | -0,98*1,8*2 |  | -3.53 | [21 empty] | VV | 0
|  | zazdívka 123+122 / exteriér : 0,98*1,87 |  | 1.83 | [21 empty] | VV | 0
|  | nové kce 312+314 / exteriér : 3,99*2,57 |  | 10.25 | [21 empty] | VV | 0
|  | -1*2,57 |  | -2.57 | [21 empty] | VV | 0
|  | -0,98*1,8*2 |  | -3.53 | [21 empty] | VV | 0
|  | nové kce 5. NP : | [23 empty] | VV | 0
|  | 502 / exteriér : 0,82*2,57 |  | 2.11 | [21 empty] | VV | 0
|  | 509+511 / exteriér : 9,97*2,92 |  | 29.11 | [21 empty] | VV | 0
|  | -1*2,57 |  | -2.57 | [21 empty] | VV | 0
|  | -1,02*1,87*3 |  | -5.72 | [21 empty] | VV | 0
|  | -1,97*2,5 |  | -4.92 | [21 empty] | VV | 0
|  | -1*2,5 |  | -2.5 | [21 empty] | VV | 0
|  | nezateplená stěna na terase 514 : (1,4+0,49)*2,8 |  | 5.29 | [21 empty] | VV | 0
153 | 622421143 | Omítky vnější stěn vápenné nebo vápenocementové štukové, , složitost 1÷ 2 | m2 | 29.1155 |  | 0 |  | 0 |  | 0 | 15 | 0 | 0 | 0 | 0 | 0 |  | Vlastní | Indiv | 0.917 | 26.7 |  |  |  |  | POL1_
|  | ostění nových vstupních dveří do m.č. 114 : (1,02+2,74+2,74)*0,725 |  | 4.71 | [21 empty] | VV | 0
|  | střecha - nadezdění komínů : (0,45+1,4)*2,9 |  | 5.37 | [21 empty] | VV | 0
|  | (0,45+1,77)*2,9 |  | 6.44 | [21 empty] | VV | 0
|  | sousedova zeď pod terénem ( po zbourání stěny ) - nad sanační omítkou : 4,5*0,8 |  | 3.6 | [21 empty] | VV | 0
|  | 4,5*2 |  | 9 | [21 empty] | VV | 0
154 | 622421491 | Doplňky zateplovacích systémů rohová lišta | m | 31.895 |  | 0 |  | 0 |  | 0 | 15 | 0 | 0 | 0 | 0 | 0 |  | Vlastní | Indiv | 0.16 | 5.1 |  |  |  |  | POL1_
|  | terasa 507 : 3,5 |  | 3.5 | [21 empty] | VV | 0
|  | podbití střechy ( na OSB desku ) : | [23 empty] | VV | 0
|  | delší střecha do dvora : 4,4+1,5+5,9 |  | 11.8 | [21 empty] | VV | 0
|  | 1,945 |  | 1.95 | [21 empty] | VV | 0
|  | boky podbití : 0,35*3 |  | 1.05 | [21 empty] | VV | 0
|  | 1,2*2 |  | 2.4 | [21 empty] | VV | 0
|  | kratší střecha do dvora ( podhled + čelo ) : 10,5 |  | 10.5 | [21 empty] | VV | 0
|  | boky podbití : 0,35*2 |  | 0.7 | [21 empty] | VV | 0
155 | 622421494 | Doplňky zateplovacích systémů podparapetní lišta s tkaninou | m | 7 |  | 0 |  | 0 |  | 0 | 15 | 0 | 0 | 0 | 0 | 0 |  | Vlastní | Indiv | 0.16 | 1.12 |  |  |  |  | POL1_
|  | 507 - zděné zábradlí : 3,5*2 |  | 7 | [21 empty] | VV | 0
156 | 622422311 | Oprava vnějších omítek vápenných a vápenocementových hladkých, stupeň členitosti 1 a 2, v množství, opravované plochy přes 20 do 30 %, s barvením na 100% opravované plochy, bez nákladů na umělecké | m2 | 1197.6632 |  | 0 |  | 0 |  | 0 | 15 | 0 | 0 | 0 | 0 | 0 |  | Vlastní | Indiv | 0.3166 | 379.18 |  |  |  |  | POL1_
|  | hl. omítka pod zatepl. systém : | [23 empty] | VV | 0
|  | Odkaz na mn. položky pořadí 302 : 1197,66000 |  | 1197.66 | [21 empty] | VV | 5
157 | 622425221 | Oprava vnějších omítek vápenných a vápenocementových štukových, stupeň členitosti 5, v množství, opravované plochy přes 10 do 20 %, s barvením na 100% opravované plochy, bez nákladů na umělecké | m2 | 229.1374 |  | 0 |  | 0 |  | 0 | 15 | 0 | 0 | 0 | 0 | 0 |  | Vlastní | Indiv | 0.5138 | 117.73 |  |  |  |  | POL1_
|  | uliční fasáda - od soklu nahoru : 14*(0,14+0,15+17,45) |  | 248.36 | [21 empty] | VV | 0
|  | půdorysný podhled podparapetních říms 1. NP : 0,15*1,02*3 |  | 0.46 | [21 empty] | VV | 0
|  | půdorysný podhled podparapetní římsy oken 2. NP : 0,15*17,45 |  | 2.62 | [21 empty] | VV | 0
|  | půdorysný podhled nadokenních říms oken 2. NP : 0,15*(0,29+0,61+0,61+0,29)*4 |  | 1.08 | [21 empty] | VV | 0
|  | 0,15*(0,29+1+0,29)*4 |  | 0.95 | [21 empty] | VV | 0
|  | půdorysný podhled poddokenních říms oken 3. NP : 0,15*1,32*8 |  | 1.58 | [21 empty] | VV | 0
|  | půdorysný podhled nadokenních říms oken 3. NP : 0,15*1,6*4 |  | 0.96 | [21 empty] | VV | 0
|  | 0,15*(0,29+1+0,29)*4 |  | 0.95 | [21 empty] | VV | 0
|  | půdorysný podhled podparapetní římsy oken 4. NP : 0,15*17,45 |  | 2.62 | [21 empty] | VV | 0
|  | půdorysný podhled korunní římsy : 0,4*17,45 |  | 6.98 | [21 empty] | VV | 0
|  | boky říms : 0,016*42 |  | 0.67 | [21 empty] | VV | 0
|  | - otvory + ostění : | [23 empty] | VV | 0
|  | 1. NP : -2,62*2,29 |  | -6 | [21 empty] | VV | 0
|  | (2,62+2,29+2,29)*0,15 |  | 1.08 | [21 empty] | VV | 0
|  | -2*2,29 |  | -4.58 | [21 empty] | VV | 0
|  | (2+2,29+2,29)*0,69 |  | 4.54 | [21 empty] | VV | 0
|  | -1,02*2,29*3 |  | -7.01 | [21 empty] | VV | 0
|  | (1,02+2,29+2,29)*0,15*3 |  | 2.52 | [21 empty] | VV | 0
|  | 2. NP : -1,02*1,87*8 |  | -15.26 | [21 empty] | VV | 0
|  | (1,02+1,87+1,87)*0,15*8 |  | 5.71 | [21 empty] | VV | 0
|  | 3. NP : -1,02*1,87*8 |  | -15.26 | [21 empty] | VV | 0
|  | (1,02+1,87+1,87)*0,15*8 |  | 5.71 | [21 empty] | VV | 0
|  | 4. NP : -1,02*1,87*8 |  | -15.26 | [21 empty] | VV | 0
|  | (1,02+1,87+1,87)*0,15*8 |  | 5.71 | [21 empty] | VV | 0
158 | 622471317 | Nátěry a nástřiky vnějších stěn a pilířů základním a krycím nátěrem (nebo přestřikem povrchu) hmota, silikátová, složitost 1 ÷ 2, | m2 | 59.1085 |  | 0 |  | 0 |  | 0 | 15 | 0 | 0 | 0 | 0 | 0 |  | Vlastní | Indiv | 0.23 | 13.59 |  |  |  |  | POL1_
|  | střecha - nadezdění komínů : (0,45+1,4)*2,9 |  | 5.37 | [21 empty] | VV | 0
|  | (0,45+1,77)*2,9 |  | 6.44 | [21 empty] | VV | 0
|  | uliční fasáda - sokl budovy : 1,2*(0,14+0,15+17,45) |  | 21.29 | [21 empty] | VV | 0
|  | horní plocha soklu : 0,15*17,45 |  | 2.62 | [21 empty] | VV | 0
|  | sousedova zeď nad terénem ( po zbourání stěny ) : 4,5*2 |  | 9 | [21 empty] | VV | 0
|  | 4,5*3,2 |  | 14.4 | [21 empty] | VV | 0
159 | 622471319 | Nátěry a nástřiky vnějších stěn a pilířů základním a krycím nátěrem (nebo přestřikem povrchu) hmota, silikátová, složitost 5 , | m2 | 233.8499 |  | 0 |  | 0 |  | 0 | 15 | 0 | 0 | 0 | 0 | 0 |  | Vlastní | Indiv | 0.32528 | 76.07 |  |  |  |  | POL1_
|  | Odkaz na mn. položky pořadí 157 : 229,14000 |  | 229.14 | [21 empty] | VV | 5
|  | ostění nových vstupních dveří do m.č. 114 : (1,02+2,74+2,74)*0,725 |  | 4.71 | [21 empty] | VV | 0
160 | 622481211 | Vyztužení povrchových úprav vnějších stěn stěrkou s výztužnou sklotextilní tkaninou, s dodávkou sítě, a stěrkového tmelu | m2 | 464.3694 |  | 0 |  | 0 |  | 0 | 15 | 0 | 0 | 0 | 0 | 0 |  | Vlastní | Indiv | 0.362 | 168.1 |  |  |  |  | POL1_
|  | 507 - stěna k půdnímu prostoru : 1,7*1,6 |  | 2.72 | [21 empty] | VV | 0
|  | -0,6*1,2 |  | -0.72 | [21 empty] | VV | 0
|  | 507 - zděné zábradlí zevnitř terasy : 3,5*1,1 |  | 3.85 | [21 empty] | VV | 0
|  | 507 - věnec : 3,5*0,25 |  | 0.88 | [21 empty] | VV | 0
|  | fasáda - delší dvorní stěna - bez zateplení ( s pavlačí ) : | [23 empty] | VV | 0
|  | 2. NP - 4. NP : 9*3,38*3 |  | 91.26 | [21 empty] | VV | 0
|  | - otvory : -0,5*1,67*3 |  | -2.5 | [21 empty] | VV | 0
|  | -1*2,57*3 |  | -7.71 | [21 empty] | VV | 0
|  | -0,98*1,87*9 |  | -16.49 | [21 empty] | VV | 0
|  | -1*2,57*3 |  | -7.71 | [21 empty] | VV | 0
|  | 125 - omítka z venku ( ve schodišti, chodbě a výtah. šachtě ) : (1,77+2,85+1,83+2,42)*2,8 |  | 24.84 | [21 empty] | VV | 0
|  | -0,9*1,97 |  | -1.77 | [21 empty] | VV | 0
|  | prostor schodiště a výtahu : (0,26+5,3+3,2)*17,2 |  | 150.67 | [21 empty] | VV | 0
|  | -0,87*2,1 |  | -1.83 | [21 empty] | VV | 0
|  | dvorní fasáda ( kratší stěna ) : | [23 empty] | VV | 0
|  | nezateplená část : | [23 empty] | VV | 0
|  | 1. NP (102 ) : 7,4*3,8 |  | 28.12 | [21 empty] | VV | 0
|  | - otvory : -0,66*1,87 |  | -1.23 | [21 empty] | VV | 0
|  | -1,81*3,14 |  | -5.68 | [21 empty] | VV | 0
|  | 2. NP ( 2021+202 ) : 11,55*3,4 |  | 39.27 | [21 empty] | VV | 0
|  | - otvory : -1*2,57*3 |  | -7.71 | [21 empty] | VV | 0
|  | -0,98*1,8*3 |  | -5.29 | [21 empty] | VV | 0
|  | 3. NP ( 301+302 ) : 11,55*3,4 |  | 39.27 | [21 empty] | VV | 0
|  | - otvory : -1*2,57*3 |  | -7.71 | [21 empty] | VV | 0
|  | -0,98*1,8*3 |  | -5.29 | [21 empty] | VV | 0
|  | 4. NP ( 401+402 ) : 11,55*3,4 |  | 39.27 | [21 empty] | VV | 0
|  | - otvory : -1*2,57*3 |  | -7.71 | [21 empty] | VV | 0
|  | -0,98*1,8*3 |  | -5.29 | [21 empty] | VV | 0
|  | 5. NP ( 501 ) : 7,61*3,5 |  | 26.64 | [21 empty] | VV | 0
|  | - otvory : -1*2,57*2 |  | -5.14 | [21 empty] | VV | 0
|  | -0,98*1,8*2 |  | -3.53 | [21 empty] | VV | 0
|  | nezateplená stěna na terase 514 : (1,4+0,49)*2,8 |  | 5.29 | [21 empty] | VV | 0
|  | sokl z XPS nad terénem : | [23 empty] | VV | 0
|  | severní strana ( podsklepená část ) : (13,4+3)*0,4 |  | 6.56 | [21 empty] | VV | 0
|  | severní strana ( nepodsklepená část ) : 15,55*0,4 |  | 6.22 | [21 empty] | VV | 0
|  | východní strana ( nepodsklepená část ) : 6,2*0,4 |  | 2.48 | [21 empty] | VV | 0
|  | dvorní strana ( nepodsklepená část ) : 13,7*0,4 |  | 5.48 | [21 empty] | VV | 0
|  | dvorní strana ( nepodsklepená část ) : (4+1,55+4,9)*0,4 |  | 4.18 | [21 empty] | VV | 0
|  | stěna ve dvoře ( k sousedovi ) : (0,3+14,3)*3 |  | 43.8 | [21 empty] | VV | 0
|  | stěna ve dvoře - oplocení : (2,41+7,68+0,351+7,33+2,18)*1,85 |  | 36.91 | [21 empty] | VV | 0
161 | 622481291 | Vyztužení povrchových úprav vnějších stěn montáž výztužné lišty rohové a dilatační- bez dodávky, materiálu | m | 30.2 |  | 0 |  | 0 |  | 0 | 15 | 0 | 0 | 0 | 0 | 0 |  | Vlastní | Indiv | 0.1 | 3.02 |  |  |  |  | POL1_
|  | terasa 507 ( věnec zevnitř terasy ) : 3,5 |  | 3.5 | [21 empty] | VV | 0
|  | 125 - omítka z venku ( ve schodišti, chodbě a výtah. šachtě ) : 2,8*4 |  | 11.2 | [21 empty] | VV | 0
|  | nezateplená stěna na terase 514 : 2,8*2 |  | 5.6 | [21 empty] | VV | 0
|  | sokl z XPS nad terénem : 0,4*6 |  | 2.4 | [21 empty] | VV | 0
|  | stěna ve dvoře ( k sousedovi ) : 1,5+1,5+1,5+3 |  | 7.5 | [21 empty] | VV | 0
162 | 6258462xxx | Vypěnění otvorů | kus | 7 |  | 0 |  | 0 |  | 0 | 15 | 0 | 0 | 0 | 0 | 0 |  | Vlastní | Indiv | 0.16069 | 1.12 |  |  |  |  | POL1_
|  | N74 : 7 |  | 7 | [21 empty] | VV | 0
163 | 55392750.A | lišta rohová; s tkaninou; materiál plast | m | 33.22 |  | 0 |  | 0 |  | 0 | 15 | 0 | 0 | 0 | 0 | 0 |  | Vlastní | Indiv | 0 | 0 |  |  |  |  | POL3_
|  | Odkaz na mn. položky pořadí 161 : 30,20000 |  | 30.2 | [21 empty] | VV | 5
|  | Koeficient prořez : 0,1 |  | 3.02 | [21 empty] | VV | 4
Díl: | 621-1 | Sanační systém - interiér ( skladba SI 1 ) |  |  |  | 0 |  | 0 |  | 0 |  | 0 |  | 0 |  | 0 |  |  |  |  | 41.98 |  |  |  |  | DIL
164 | 622904121 | Očištění fasád ruční čištění ocelovým kartáčem, | m2 | 25.0185 |  | 0 |  | 0 |  | 0 | 15 | 0 | 0 | 0 | 0 | 0 |  | Vlastní | Indiv | 0.43 | 10.76 |  |  |  |  | POL1_
|  | Odkaz na mn. položky pořadí 165 : 25,02000 |  | 25.02 | [21 empty] | VV | 5
165 | 621-1001 | Vyrovnání zdiva pod stěrky, jádrová omítka, sanační systém se síranovzdorným cementem v tl. 10 mm | m2 | 25.0185 |  | 0 |  | 0 |  | 0 | 15 | 0 | 0 | 0 | 0 | 0 |  | Vlastní | Indiv | 0 | 0 |  |  |  |  | POL1_
|  | 0,5 m od čisté podlahy = 0,65 m od HI : | [23 empty] | VV | 0
|  | 108-112 : 0,65*(0,33+3,38+7,06+2,15+0,49+2,15+2,3+1,73+0,35+1,73+3,95+4,49+3,95+1,1+0,35+1,87+0,49+5,91+0,38+0,33) |  | 28.92 | [21 empty] | VV | 0
|  | - koupelna 111 : -0,65*(1,85+2,3+1,85) |  | -3.9 | [21 empty] | VV | 0
166 | 621-1002 | Difuzně propustná sulfátostálá stěrka - 2x nátěr, stěrka sulfátostálá - 2 kg/m2 ( do v = 0,5 m) | m2 | 25.0185 |  | 0 |  | 0 |  | 0 | 15 | 0 | 0 | 0 | 0 | 0 |  | Vlastní | Indiv | 0.385 | 9.63 |  |  |  |  | POL1_
|  | Odkaz na mn. položky pořadí 165 : 25,02000 |  | 25.02 | [21 empty] | VV | 5
167 | 621-1003 | Sanační plnoplošný postřik z jádrové vyrovnávací vrstvy omítky, ručně, 5 mm | m2 | 25.0185 |  | 0 |  | 0 |  | 0 | 15 | 0 | 0 | 0 | 0 | 0 |  | Vlastní | Indiv | 0.081 | 2.03 |  |  |  |  | POL1_
|  | Odkaz na mn. položky pořadí 165 : 25,02000 |  | 25.02 | [21 empty] | VV | 5
168 | 621-1004 | Sanační hydrofilní systém vnitřní, plnivo na bázi expandovaného vulkanického skla, tep. izol vlast, (lambda=0,07 W/mK), pórovitost >60%, tl. vrsty 25 mm | m2 | 25.0185 |  | 0 |  | 0 |  | 0 | 15 | 0 | 0 | 0 | 0 | 0 |  | Vlastní | Indiv | 0.542 | 13.56 |  |  |  |  | POL1_
|  | Odkaz na mn. položky pořadí 165 : 25,02000 |  | 25.02 | [21 empty] | VV | 5
169 | 621-1005 | vrstva vnitřní štuková, vápenná, , tloušťka vrstvy 3 mm, ručně | m2 | 25.0185 |  | 0 |  | 0 |  | 0 | 15 | 0 | 0 | 0 | 0 | 0 |  | Vlastní | Indiv | 0.24 | 6 |  |  |  |  | POL1_
|  | Odkaz na mn. položky pořadí 165 : 25,02000 |  | 25.02 | [21 empty] | VV | 5
Díl: | 621-2 | Sanační systém - interiér ( skladba SI 2 ) |  |  |  | 0 |  | 0 |  | 0 |  | 0 |  | 0 |  | 0 |  |  |  |  | 136.44 |  |  |  |  | DIL
170 | 622904121 | Očištění fasád ruční čištění ocelovým kartáčem, | m2 | 112.572 |  | 0 |  | 0 |  | 0 | 15 | 0 | 0 | 0 | 0 | 0 |  | Vlastní | Indiv | 0.43 | 48.41 |  |  |  |  | POL1_
|  | Odkaz na mn. položky pořadí 171 : 112,57000 |  | 112.57 | [21 empty] | VV | 5
171 | 621-2001 | Antisanitrační přednástřik | m2 | 112.572 |  | 0 |  | 0 |  | 0 | 15 | 0 | 0 | 0 | 0 | 0 |  | Vlastní | Indiv | 0 | 0 |  |  |  |  | POL1_
|  | od SI 1 po strop : | [23 empty] | VV | 0
|  | 108-112 : 2,8*(0,33+3,38+7,06+2,15+0,49+2,15+2,3+1,73+0,35+1,73+3,95+4,49+3,95+1,1+0,35+1,87+0,49+5,91+0,38+0,33) |  | 124.57 | [21 empty] | VV | 0
|  | - koupelna 111 : -2,8*(1,85+2,3+1,85) |  | -16.8 | [21 empty] | VV | 0
|  | koupelna 111 ( nad obkladem ) : 0,8*(1,85+2,3+1,85) |  | 4.8 | [21 empty] | VV | 0
172 | 621-2002 | Vyrovnání zdiva, jádrová omítka, sanační systém se síranovzdorným cementem v tl. 15 mm | m2 | 112.572 |  | 0 |  | 0 |  | 0 | 15 | 0 | 0 | 0 | 0 | 0 |  | Vlastní | Indiv | 0 | 0 |  |  |  |  | POL1_
|  | Odkaz na mn. položky pořadí 171 : 112,57000 |  | 112.57 | [21 empty] | VV | 5
173 | 621-2003 | Sanační hydrofilní systém vnitřní, plnivo na bázi expandovaného vulkanického skla, tep. izol vlast, (lambda=0,07 W/mK), pórovitost >60%, tl. vrsty 25 mm | m2 | 112.572 |  | 0 |  | 0 |  | 0 | 15 | 0 | 0 | 0 | 0 | 0 |  | Vlastní | Indiv | 0.542 | 61.01 |  |  |  |  | POL1_
|  | Odkaz na mn. položky pořadí 171 : 112,57000 |  | 112.57 | [21 empty] | VV | 5
174 | 621-2004 | vrstva vnitřní štuková, vápenná, , tloušťka vrstvy 3 mm, ručně | m2 | 112.572 |  | 0 |  | 0 |  | 0 | 15 | 0 | 0 | 0 | 0 | 0 |  | Vlastní | Indiv | 0.24 | 27.02 |  |  |  |  | POL1_
|  | Odkaz na mn. položky pořadí 171 : 112,57000 |  | 112.57 | [21 empty] | VV | 5
Díl: | 621-3 | Sanační systém - interiér ( skladba SI 3 ) |  |  |  | 0 |  | 0 |  | 0 |  | 0 |  | 0 |  | 0 |  |  |  |  | 5.55 |  |  |  |  | DIL
175 | 622904121 | Očištění fasád ruční čištění ocelovým kartáčem, | m2 | 12.9 |  | 0 |  | 0 |  | 0 | 15 | 0 | 0 | 0 | 0 | 0 |  | Vlastní | Indiv | 0.43 | 5.55 |  |  |  |  | POL1_
|  | Odkaz na mn. položky pořadí 176 : 12,90000 |  | 12.9 | [21 empty] | VV | 5
176 | 621-3001 | Antisanitrační přednástřik | m2 | 12.9 |  | 0 |  | 0 |  | 0 | 15 | 0 | 0 | 0 | 0 | 0 |  | Vlastní | Indiv | 0 | 0 |  |  |  |  | POL1_
|  | koupelna 111 : 2,15*(1,85+2,3+1,85) |  | 12.9 | [21 empty] | VV | 0
177 | 621-3002 | Vyrovnání zdiva, jádrová omítka, sanační systém se síranovzdorným cementem v tl. 40 mm | m2 | 12.9 |  | 0 |  | 0 |  | 0 | 15 | 0 | 0 | 0 | 0 | 0 |  | Vlastní | Indiv | 0 | 0 |  |  |  |  | POL1_
|  | Odkaz na mn. položky pořadí 176 : 12,90000 |  | 12.9 | [21 empty] | VV | 5
Díl: | 622-1 | Sanační systém - exteriér ( skladba SE 1 ) |  |  |  | 0 |  | 0 |  | 0 |  | 0 |  | 0 |  | 0 |  |  |  |  | 149.18 |  |  |  |  | DIL
178 | 622904121 | Očištění fasád ruční čištění ocelovým kartáčem, | m2 | 80.56 |  | 0 |  | 0 |  | 0 | 15 | 0 | 0 | 0 | 0 | 0 |  | Vlastní | Indiv | 0.43 | 34.64 |  |  |  |  | POL1_
|  | Odkaz na mn. položky pořadí 179 : 80,56000 |  | 80.56 | [21 empty] | VV | 5
179 | 711112006 | Provedení izolace proti zemní vlhkosti natěradly za studena na ploše svislé, včetně pomocného lešení, o výšce podlahy do 1900 mm a pro zatížení do 1,5 kPa. asfaltovou penetrační emulzí, včetně dodávky | m2 | 80.56 |  | 0 |  | 0 |  | 0 | 15 | 0 | 0 | 0 | 0 | 0 |  | Vlastní | Indiv | 0.049 | 3.95 |  |  |  |  | POL1_
|  | dodávky | [23 empty] | POP
|  | sanace : | [23 empty] | VV | 0
|  | severní strana ( podsklepená část ) 1. PP : (13,4+3)*1 |  | 16.4 | [21 empty] | VV | 0
|  | severní strana ( nepodsklepená část ) 1. NP : 15,4*1 |  | 15.4 | [21 empty] | VV | 0
|  | východní strana ( nepodsklepená část ) 1. NP : 5,77*1 |  | 5.77 | [21 empty] | VV | 0
|  | dvorní strana ( nepodsklepená část ) 1. NP : 13,9*1 |  | 13.9 | [21 empty] | VV | 0
|  | prostor schodiště ( podsklepená část ) 1. PP : 4,3*1 |  | 4.3 | [21 empty] | VV | 0
|  | dvorní strana ( podsklepená část ) 1. PP : (9,44+1,55+4,8)*1 |  | 15.79 | [21 empty] | VV | 0
|  | sousedova zeď pod terénem ( po zbourání stěny ) : 9*1 |  | 9 | [21 empty] | VV | 0
180 | 622-1001 | Omítka vnější stěn, MC s vodotěsnící krystalizační přísadou v tl. do 30 mm, hrubá zatřená,, podrovnání zdiva pod stěrky | m2 | 80.56 |  | 0 |  | 0 |  | 0 | 15 | 0 | 0 | 0 | 0 | 0 |  | Vlastní | Indiv | 0.87472 | 70.47 |  |  |  |  | POL1_
|  | Odkaz na mn. položky pořadí 179 : 80,56000 |  | 80.56 | [21 empty] | VV | 5
181 | 622-1002 | Hydroizolační bitumenová stěrka vyztužená tkaninou, svislá, tl. 4 mm | m2 | 80.56 |  | 0 |  | 0 |  | 0 | 15 | 0 | 0 | 0 | 0 | 0 |  | Vlastní | Indiv | 0.498 | 40.12 |  |  |  |  | POL1_
|  | Odkaz na mn. položky pořadí 179 : 80,56000 |  | 80.56 | [21 empty] | VV | 5
Díl: | 622-2 | Sanační systém - exteriér ( skladba SE 2 ) |  |  |  | 0 |  | 0 |  | 0 |  | 0 |  | 0 |  | 0 |  |  |  |  | 15.28 |  |  |  |  | DIL
182 | 622904121 | Očištění fasád ruční čištění ocelovým kartáčem, | m2 | 13.395 |  | 0 |  | 0 |  | 0 | 15 | 0 | 0 | 0 | 0 | 0 |  | Vlastní | Indiv | 0.43 | 5.76 |  |  |  |  | POL1_
|  | Odkaz na mn. položky pořadí 183 : 13,39000 |  | 13.39 | [21 empty] | VV | 5
183 | 622-2001 | Vyrovnání zdiva pod stěrky, jádrová omítka, sanační systém se síranovzdorným cementem v tl. 10 mm | m2 | 13.395 |  | 0 |  | 0 |  | 0 | 15 | 0 | 0 | 0 | 0 | 0 |  | Vlastní | Indiv | 0 | 0 |  |  |  |  | POL1_
|  | uliční fasáda - sokl budovy - 0,5 m nad chodník : 0,5*(0,14+0,15+17,5) |  | 8.89 | [21 empty] | VV | 0
|  | sousedova zeď pod terénem ( po zbourání stěny ) : 0,5*9 |  | 4.5 | [21 empty] | VV | 0
184 | 622-2002 | Difuzně propustná sulfátostálá stěrka - 2x nátěr, stěrka sulfátostálá - 2 kg/m2 ( do v = 0,5 m) | m2 | 13.395 |  | 0 |  | 0 |  | 0 | 15 | 0 | 0 | 0 | 0 | 0 |  | Vlastní | Indiv | 0.385 | 5.16 |  |  |  |  | POL1_
|  | Odkaz na mn. položky pořadí 183 : 13,39000 |  | 13.39 | [21 empty] | VV | 5
185 | 622-2003 | Sanační plnoplošný postřik z jádrové vyrovnávací vrstvy omítky, ručně, 5 mm | m2 | 13.395 |  | 0 |  | 0 |  | 0 | 15 | 0 | 0 | 0 | 0 | 0 |  | Vlastní | Indiv | 0.081 | 1.08 |  |  |  |  | POL1_
|  | Odkaz na mn. položky pořadí 183 : 13,39000 |  | 13.39 | [21 empty] | VV | 5
186 | 622-2004 | Vnější sanační systém, jádrová omítka se síranovzdorným cementem, pórovitost >40%, tl. 25mm | m2 | 13.395 |  | 0 |  | 0 |  | 0 | 15 | 0 | 0 | 0 | 0 | 0 |  | Vlastní | Indiv | 0 | 0 |  |  |  |  | POL1_
|  | Odkaz na mn. položky pořadí 183 : 13,39000 |  | 13.39 | [21 empty] | VV | 5
187 | 622-2005 | vrstva štuková, vápenná, vnější, tloušťka vrstvy 3 mm, ručně | m2 | 13.395 |  | 0 |  | 0 |  | 0 | 15 | 0 | 0 | 0 | 0 | 0 |  | Vlastní | Indiv | 0.245 | 3.28 |  |  |  |  | POL1_
|  | Odkaz na mn. položky pořadí 183 : 13,39000 |  | 13.39 | [21 empty] | VV | 5
Díl: | 622-3 | Sanační systém - exteriér ( skladba SE 3 ) |  |  |  | 0 |  | 0 |  | 0 |  | 0 |  | 0 |  | 0 |  |  |  |  | 22.12 |  |  |  |  | DIL
188 | 622904121 | Očištění fasád ruční čištění ocelovým kartáčem, | m2 | 24.0355 |  | 0 |  | 0 |  | 0 | 15 | 0 | 0 | 0 | 0 | 0 |  | Vlastní | Indiv | 0.43 | 10.34 |  |  |  |  | POL1_
|  | Odkaz na mn. položky pořadí 189 : 24,04000 |  | 24.04 | [21 empty] | VV | 5
189 | 622-3001 | Antisanitrační přednástřik | m2 | 24.0355 |  | 0 |  | 0 |  | 0 | 15 | 0 | 0 | 0 | 0 | 0 |  | Vlastní | Indiv | 0 | 0 |  |  |  |  | POL1_
|  | uliční fasáda - sokl budovy ( od SE 2 po vrch soklu ) : 0,7*(0,14+0,15+17,45) |  | 12.42 | [21 empty] | VV | 0
|  | horní plocha soklu : 0,15*17,45 |  | 2.62 | [21 empty] | VV | 0
|  | sousedova zeď pod terénem ( po zbourání stěny ) : 1*9 |  | 9 | [21 empty] | VV | 0
190 | 622-3002 | Vyrovnání zdiva, jádrová omítka, sanační systém se síranovzdorným cementem v tl. 15 mm | m2 | 24.0355 |  | 0 |  | 0 |  | 0 | 15 | 0 | 0 | 0 | 0 | 0 |  | Vlastní | Indiv | 0 | 0 |  |  |  |  | POL1_
|  | Odkaz na mn. položky pořadí 189 : 24,04000 |  | 24.04 | [21 empty] | VV | 5
191 | 622-3003 | Vnější sanační systém, jádrová omítka se síranovzdorným cementem, pórovitost >40%, tl. 25mm | m2 | 24.0355 |  | 0 |  | 0 |  | 0 | 15 | 0 | 0 | 0 | 0 | 0 |  | Vlastní | Indiv | 0.245 | 5.89 |  |  |  |  | POL1_
|  | Odkaz na mn. položky pořadí 189 : 24,04000 |  | 24.04 | [21 empty] | VV | 5
192 | 622-3004 | vrstva štuková, vápenná, vnější, tloušťka vrstvy 3 mm, ručně | m2 | 24.0355 |  | 0 |  | 0 |  | 0 | 15 | 0 | 0 | 0 | 0 | 0 |  | Vlastní | Indiv | 0.245 | 5.89 |  |  |  |  | POL1_
|  | Odkaz na mn. položky pořadí 189 : 24,04000 |  | 24.04 | [21 empty] | VV | 5
Díl: | 63 | Podlahy a podlahové konstrukce |  |  |  | 0 |  | 0 |  | 0 |  | 0 |  | 0 |  | 0 |  |  |  |  | 990.81 |  |  |  |  | DIL
193 | 631312611 | Mazanina z betonu prostého tl. přes 50 do 80 mm třídy C 16/20, | m3 | 0.8935 |  | 0 |  | 0 |  | 0 | 15 | 0 | 0 | 0 | 0 | 0 |  | Vlastní | Indiv | 3.213 | 2.87 |  |  |  |  | POL1_
|  | N36 : | [23 empty] | VV | 0
|  | atrium autocad : 14,3*0,05 |  | 0.72 | [21 empty] | VV | 0
|  | 125 autocad : 3,57*0,05 |  | 0.18 | [21 empty] | VV | 0
194 | 631312621 | Mazanina z betonu prostého tl. přes 50 do 80 mm třídy C 20/25, | m3 | 5.94 |  | 0 |  | 0 |  | 0 | 15 | 0 | 0 | 0 | 0 | 0 |  | Vlastní | Indiv | 3.213 | 19.09 |  |  |  |  | POL1_
|  | sanace klenbičkových str. dle statiky : | [23 empty] | VV | 0
|  | 112 : 18*1,1*0,05 |  | 0.99 | [21 empty] | VV | 0
|  | 218/219/220 : 30*1,1*0,05 |  | 1.65 | [21 empty] | VV | 0
|  | 318/319/320 : 30*1,1*0,05 |  | 1.65 | [21 empty] | VV | 0
|  | 418/419/420 : 30*1,1*0,05 |  | 1.65 | [21 empty] | VV | 0
195 | 631313611 | Mazanina z betonu prostého tl. přes 80 do 120 mm třídy C 16/20 , | m3 | 0.7314 |  | 0 |  | 0 |  | 0 | 15 | 0 | 0 | 0 | 0 | 0 |  | Vlastní | Indiv | 2.58 | 1.89 |  |  |  |  | POL1_
|  | podklad dojezd výtahu : 2,76*2,65*0,1 |  | 0.73 | [21 empty] | VV | 0
196 | 631313621 | Mazanina z betonu prostého tl. přes 80 do 120 mm třídy C 20/25, | m3 | 0.24 |  | 0 |  | 0 |  | 0 | 15 | 0 | 0 | 0 | 0 | 0 |  | Vlastní | Indiv | 2.58 | 0.62 |  |  |  |  | POL1_
|  | nová pavlač N75 : 1,2*2*0,1 |  | 0.24 | [21 empty] | VV | 0
197 | 631342821 | Mazanina z betonu lehkého hutného konstrukčního tloušťky přes 50 do 80 mm z polystyrenbetonu, 0,2, MPa | m3 | 43.8085 |  | 0 |  | 0 |  | 0 | 15 | 0 | 0 | 0 | 0 | 0 |  | Vlastní | Indiv | 5.24 | 229.56 |  |  |  |  | POL1_
|  | S4a/S4b vyrovnávácí vrstva 50 mm : | [23 empty] | VV | 0
|  | nad1.NP autocad : | [23 empty] | VV | 0
|  | 206-216 : 96,07*0,05 |  | 4.8 | [21 empty] | VV | 0
|  | 205-212 : 86,97*0,05 |  | 4.35 | [21 empty] | VV | 0
|  | 218-220 : 33,24*0,05 |  | 1.66 | [21 empty] | VV | 0
|  | 221 : 14,91*0,05 |  | 0.75 | [21 empty] | VV | 0
|  | nad 2.NP : | [23 empty] | VV | 0
|  | 306-316 : 96,07*0,05 |  | 4.8 | [21 empty] | VV | 0
|  | 305-312 : 86,97*0,05 |  | 4.35 | [21 empty] | VV | 0
|  | 321-323 : 33,71*0,05 |  | 1.69 | [21 empty] | VV | 0
|  | nad 3.NP : | [23 empty] | VV | 0
|  | 406-416 : 96,07*0,05 |  | 4.8 | [21 empty] | VV | 0
|  | 405-412 : 86,97*0,05 |  | 4.35 | [21 empty] | VV | 0
|  | 421-423 : 33,71*0,05 |  | 1.69 | [21 empty] | VV | 0
|  | nad 4.NP : | [23 empty] | VV | 0
|  | 507-513 : 101,17*0,05 |  | 5.06 | [21 empty] | VV | 0
|  | 502-511 : 86,42*0,05 |  | 4.32 | [21 empty] | VV | 0
|  | 516-520 : 23,89*0,05 |  | 1.19 | [21 empty] | VV | 0
198 | 631361921 | Výztuž mazanin z betonů a z lehkých betonů ze svařovaných sítí průměr drátu 6 mm, velikost oka, 100/100 mm | t | 0.01066 |  | 0 |  | 0 |  | 0 | 15 | 0 | 0 | 0 | 0 | 0 |  | Vlastní | Indiv | 15.231 | 0.16 |  |  |  |  | POL1_
|  | nová pavlač N75 : 1,2*2*4,44/1000 |  | 0.01 | [21 empty] | VV | 0
199 | 631591115 | Násyp pod podlahy z lehkých materiálů z keramzitu | m3 | 106.251 |  | 0 |  | 0 |  | 0 | 15 | 0 | 0 | 0 | 0 | 0 |  | Vlastní | Indiv | 1.836 | 195.08 |  |  |  |  | POL1_
|  | 1. NP S6a/S6b : | [23 empty] | VV | 0
|  | autocad : 40,4*0,6 |  | 24.24 | [21 empty] | VV | 0
|  | 49,7*0,6 |  | 29.82 | [21 empty] | VV | 0
|  | 48,5*0,6 |  | 29.1 | [21 empty] | VV | 0
|  | S4c/S4d : | [23 empty] | VV | 0
|  | 223 : 18,17*0,3 |  | 5.45 | [21 empty] | VV | 0
|  | 418 : 5,1*0,3 |  | 1.53 | [21 empty] | VV | 0
|  | 419 : 5,66*0,3 |  | 1.7 | [21 empty] | VV | 0
|  | 420 : 18,26*0,3 |  | 5.48 | [21 empty] | VV | 0
|  | 516 : 5,86*0,3 |  | 1.76 | [21 empty] | VV | 0
|  | 517 : 5,66*0,3 |  | 1.7 | [21 empty] | VV | 0
|  | 518 : 18,26*0,3 |  | 5.48 | [21 empty] | VV | 0
200 | 632415104 | Potěr ze suchých směsí cementový samonivelační podkladový, tloušťky 4 mm, včetně penetrace | m2 | 1126.17 |  | 0 |  | 0 |  | 0 | 15 | 0 | 0 | 0 | 0 | 0 |  | Vlastní | Indiv | 0.344 | 387.4 |  |  |  |  | POL1_
|  | Odkaz na mn. položky pořadí 201 : 1108,30000 |  | 1108.3 | [21 empty] | VV | 5
|  | N36 : | [23 empty] | VV | 0
|  | atrium autocad : 14,3 |  | 14.3 | [21 empty] | VV | 0
|  | 125 autocad : 3,57 |  | 3.57 | [21 empty] | VV | 0
201 | 632443131xxx | Potěr litý cementový pevnost v tlaku 20 MPa, pokládaná plocha přes 500 m2, tloušťky 40 mm | m2 | 1108.3 |  | 0 |  | 0 |  | 0 | 15 | 0 | 0 | 0 | 0 | 0 |  | Vlastní | Indiv | 0.093 | 103.07 |  |  |  |  | POL1_
|  | 1. NP S6a/S6b 40mm : | [23 empty] | VV | 0
|  | autocad : 40,4 |  | 40.4 | [21 empty] | VV | 0
|  | 49,7 |  | 49.7 | [21 empty] | VV | 0
|  | 48,5 |  | 48.5 | [21 empty] | VV | 0
|  | S5a/S5b/S5c 40mm : | [23 empty] | VV | 0
|  | 108 autocad : 10,1 |  | 10.1 | [21 empty] | VV | 0
|  | 110 : 18,45 |  | 18.45 | [21 empty] | VV | 0
|  | 109/111/112 : 30,23 |  | 30.23 | [21 empty] | VV | 0
|  | S4a/S4b 40mm : | [23 empty] | VV | 0
|  | 2NP : | [23 empty] | VV | 0
|  | 203 : 3,02 |  | 3.02 | [21 empty] | VV | 0
|  | 204 : 5,36 |  | 5.36 | [21 empty] | VV | 0
|  | 205 : 24,14 |  | 24.14 | [21 empty] | VV | 0
|  | 206 : 22,03 |  | 22.03 | [21 empty] | VV | 0
|  | 207 : 1,17 |  | 1.17 | [21 empty] | VV | 0
|  | 208 : 3,35 |  | 3.35 | [21 empty] | VV | 0
|  | 209 : 4,29 |  | 4.29 | [21 empty] | VV | 0
|  | 210 : 6,89 |  | 6.89 | [21 empty] | VV | 0
|  | 211 : 21,82 |  | 21.82 | [21 empty] | VV | 0
|  | 212 : 4,62 |  | 4.62 | [21 empty] | VV | 0
|  | 213 : 6,1 |  | 6.1 | [21 empty] | VV | 0
|  | 214 : 23,99 |  | 23.99 | [21 empty] | VV | 0
|  | 215 : 14,71 |  | 14.71 | [21 empty] | VV | 0
|  | 216 : 20,23 |  | 20.23 | [21 empty] | VV | 0
|  | 218 : 5,1 |  | 5.1 | [21 empty] | VV | 0
|  | 219 : 5,66 |  | 5.66 | [21 empty] | VV | 0
|  | 220 : 18,26 |  | 18.26 | [21 empty] | VV | 0
|  | 221 : 6,79 |  | 6.79 | [21 empty] | VV | 0
|  | 222 : 4,62 |  | 4.62 | [21 empty] | VV | 0
|  | 223 : 18,17 |  | 18.17 | [21 empty] | VV | 0
|  | 3.NP : | [23 empty] | VV | 0
|  | 303 : 3,02 |  | 3.02 | [21 empty] | VV | 0
|  | 304 : 5,36 |  | 5.36 | [21 empty] | VV | 0
|  | 305 : 24,14 |  | 24.14 | [21 empty] | VV | 0
|  | 306 : 22,03 |  | 22.03 | [21 empty] | VV | 0
|  | 307 : 1,19 |  | 1.19 | [21 empty] | VV | 0
|  | 308 : 3,35 |  | 3.35 | [21 empty] | VV | 0
|  | 309 : 4,29 |  | 4.29 | [21 empty] | VV | 0
|  | 310 : 6,89 |  | 6.89 | [21 empty] | VV | 0
|  | 311 : 21,82 |  | 21.82 | [21 empty] | VV | 0
|  | 312 : 5,16 |  | 5.16 | [21 empty] | VV | 0
|  | 313 : 6,1 |  | 6.1 | [21 empty] | VV | 0
|  | 314 : 23,44 |  | 23.44 | [21 empty] | VV | 0
|  | 315 : 14,71 |  | 14.71 | [21 empty] | VV | 0
|  | 316 : 20,23 |  | 20.23 | [21 empty] | VV | 0
|  | 318 : 5,1 |  | 5.1 | [21 empty] | VV | 0
|  | 319 : 5,66 |  | 5.66 | [21 empty] | VV | 0
|  | 320 : 18,26 |  | 18.26 | [21 empty] | VV | 0
|  | 321 : 6,79 |  | 6.79 | [21 empty] | VV | 0
|  | 322 : 4,62 |  | 4.62 | [21 empty] | VV | 0
|  | 323 : 18,17 |  | 18.17 | [21 empty] | VV | 0
|  | 4.NP : | [23 empty] | VV | 0
|  | 403 : 3,16 |  | 3.16 | [21 empty] | VV | 0
|  | 404 : 5,36 |  | 5.36 | [21 empty] | VV | 0
|  | 405 : 24,37 |  | 24.37 | [21 empty] | VV | 0
|  | 406 : 22,48 |  | 22.48 | [21 empty] | VV | 0
|  | 407 : 1,19 |  | 1.19 | [21 empty] | VV | 0
|  | 408 : 3,4 |  | 3.4 | [21 empty] | VV | 0
|  | 409 : 4,65 |  | 4.65 | [21 empty] | VV | 0
|  | 410 : 6,89 |  | 6.89 | [21 empty] | VV | 0
|  | 411 : 22,25 |  | 22.25 | [21 empty] | VV | 0
|  | 412 : 4,79 |  | 4.79 | [21 empty] | VV | 0
|  | 413 : 6,1 |  | 6.1 | [21 empty] | VV | 0
|  | 414 : 24,11 |  | 24.11 | [21 empty] | VV | 0
|  | 415 : 15,12 |  | 15.12 | [21 empty] | VV | 0
|  | 416 : 20,68 |  | 20.68 | [21 empty] | VV | 0
|  | 418 : 5,1 |  | 5.1 | [21 empty] | VV | 0
|  | 419 : 5,66 |  | 5.66 | [21 empty] | VV | 0
|  | 420 : 18,26 |  | 18.26 | [21 empty] | VV | 0
|  | 421 : 6,79 |  | 6.79 | [21 empty] | VV | 0
|  | 422 : 4,62 |  | 4.62 | [21 empty] | VV | 0
|  | 423 : 18,17 |  | 18.17 | [21 empty] | VV | 0
|  | 5.NP : | [23 empty] | VV | 0
|  | 502 : 5,61 |  | 5.61 | [21 empty] | VV | 0
|  | 503 : 6,87 |  | 6.87 | [21 empty] | VV | 0
|  | 504 : 16,84 |  | 16.84 | [21 empty] | VV | 0
|  | 505 : 16,36 |  | 16.36 | [21 empty] | VV | 0
|  | 506 : 16,34 |  | 16.34 | [21 empty] | VV | 0
|  | 507 : 3,95 |  | 3.95 | [21 empty] | VV | 0
|  | 508 : 21,41 |  | 21.41 | [21 empty] | VV | 0
|  | 509 : 6,13 |  | 6.13 | [21 empty] | VV | 0
|  | 510 : 6,21 |  | 6.21 | [21 empty] | VV | 0
|  | 511 : 35,63 |  | 35.63 | [21 empty] | VV | 0
|  | 512 : 14,81 |  | 14.81 | [21 empty] | VV | 0
|  | 513 : 16,97 |  | 16.97 | [21 empty] | VV | 0
|  | 514 : 6,9 |  | 6.9 | [21 empty] | VV | 0
|  | 516 : 5,86 |  | 5.86 | [21 empty] | VV | 0
|  | 517 : 5,66 |  | 5.66 | [21 empty] | VV | 0
|  | 518 : 31,56 |  | 31.56 | [21 empty] | VV | 0
|  | 519 : 3,46 |  | 3.46 | [21 empty] | VV | 0
|  | 520 : 20,43 |  | 20.43 | [21 empty] | VV | 0
|  | 521 : 6,12 |  | 6.12 | [21 empty] | VV | 0
202 | 632477123 | Reprofilace vodorovných betonových povrchů polymercementová malta+penetrace, tloušťky do 10 mm | m2 | 95.238 |  | 0 |  | 0 |  | 0 | 15 | 0 | 0 | 0 | 0 | 0 |  | Vlastní | Indiv | 0.47 | 44.76 |  |  |  |  | POL1_
|  | schodiště N54 : 2,22*1,3*4 |  | 11.54 | [21 empty] | VV | 0
|  | 5,3*1,3*3 |  | 20.67 | [21 empty] | VV | 0
|  | 5,3*1 |  | 5.3 | [21 empty] | VV | 0
|  | 6*1,2*4 |  | 28.8 | [21 empty] | VV | 0
|  | 4,5*1,24*4 |  | 22.32 | [21 empty] | VV | 0
|  | podesta : 1,27*1,3*4 |  | 6.6 | [21 empty] | VV | 0
203 | 632922951 | Kladení dlaždic na terče - podložky podstavce výškově stavitelné dlaždice 300 x 300 mm, výškově, stavitelné podstavce 35-55 mm | m2 | 13.02 |  | 0 |  | 0 |  | 0 | 15 | 0 | 0 | 0 | 0 | 0 |  | Vlastní | Indiv | 0.48452 | 6.31 |  |  |  |  | POL1_
|  | 514 : 6,9 |  | 6.9 | [21 empty] | VV | 0
|  | 521 : 6,12 |  | 6.12 | [21 empty] | VV | 0
204 | 592453320 | dlažba betonová dvouvrstvá; čtverec; povrch hladký; šedá; l = 300 mm; š = 300 mm; tl. 40,0 mm | m2 | 14.322 |  | 0 |  | 0 |  | 0 | 15 | 0 | 0 | 0 | 0 | 0 |  | Vlastní | Indiv | 0 | 0 |  |  |  |  | POL3_
|  | Odkaz na mn. položky pořadí 203 : 13,02000 |  | 13.02 | [21 empty] | VV | 5
|  | Koeficient prořez : 0,1 |  | 1.3 | [21 empty] | VV | 4
Díl: | 64 | Výplně otvorů |  |  |  | 0 |  | 0 |  | 0 |  | 0 |  | 0 |  | 0 |  |  |  |  | 351.24 |  |  |  |  | DIL
205 | 642941211 | Stavební pouzdra pro posuvné dveře osazené do sádrokartonové příčkySestavení pouzdra, vložení do, stavebního otvoru, vyrovnání do vodorovné a svislé polohy, ukotvení pouzdra k nosné konstrukci | kus | 2 |  | 0 |  | 0 |  | 0 | 15 | 0 | 0 | 0 | 0 | 0 |  | Vlastní | Indiv | 2 | 4 |  |  |  |  | POL1_
|  | N29 : 2 |  | 2 | [21 empty] | VV | 0
206 | 642942111 | Osazení zárubní dveřních ocelových bez dveřních křídel, do zdiva včetně kotvení, na jakoukoliv, cementovou maltu, s vybetonováním prahu v zárubni a s osazením špalíků nebo latí pro dřevěný práh | kus | 2 |  | 0 |  | 0 |  | 0 | 15 | 0 | 0 | 0 | 0 | 0 |  | Vlastní | Indiv | 1.86 | 3.72 |  |  |  |  | POL1_
|  | D1 : 1 |  | 1 | [21 empty] | VV | 0
|  | D10 : 1 |  | 1 | [21 empty] | VV | 0
207 | 642952330 | Osazení zárubní dveřních dřevěných plochy do 10 m2 | kus | 1 |  | 0 |  | 0 |  | 0 | 15 | 0 | 0 | 0 | 0 | 0 |  | Vlastní | Indiv | 1.62 | 1.62 |  |  |  |  | POL1_
|  | zpětná montáž repasovaných vstupních dveří do objektu O9 : 1 |  | 1 | [21 empty] | VV | 0
208 | 953946111 | Doplňující konstrukce Osazení ventilačních mřížek bez dodávky ventilač. mřížky | kus | 34 |  | 0 |  | 0 |  | 0 | 15 | 0 | 0 | 0 | 0 | 0 |  | Vlastní | Indiv | 0.25 | 8.5 |  |  |  |  | POL1_
|  | Odkaz na mn. položky pořadí 212 : 34,00000 |  | 34 | [21 empty] | VV | 5
209 | 766661112 | Montáž dveřních křídel kompletizovaných otevíravých , , do ocelové nebo fošnové zárubně,, jednokřídlových, šířky do 800 mm | kus | 1 |  | 0 |  | 0 |  | 0 | 15 | 0 | 0 | 0 | 0 | 0 |  | Vlastní | Indiv | 1.45 | 1.45 |  |  |  |  | POL1_
|  | Odkaz na mn. položky pořadí 220 : 1,00000 |  | 1 | [21 empty] | VV | 5
210 | 766661122 | Montáž dveřních křídel kompletizovaných otevíravých , , do ocelové nebo fošnové zárubně,, jednokřídlových, šířky přes 800 mm | kus | 1 |  | 0 |  | 0 |  | 0 | 15 | 0 | 0 | 0 | 0 | 0 |  | Vlastní | Indiv | 1.5 | 1.5 |  |  |  |  | POL1_
|  | Odkaz na mn. položky pořadí 221 : 1,00000 |  | 1 | [21 empty] | VV | 5
211 | 766665132 | Montáž dveřních křídel kompletizovaných kývavých, , do zazděné rámové zárubně, dvoukřídlových,, šířky do 1450 mm | kus | 1 |  | 0 |  | 0 |  | 0 | 15 | 0 | 0 | 0 | 0 | 0 |  | Vlastní | Indiv | 2.266 | 2.27 |  |  |  |  | POL1_
|  | Odkaz na mn. položky pořadí 207 : 1,00000 |  | 1 | [21 empty] | VV | 5
212 | 766664911 | Oprava dveřních křídel doplňkové práce pro opravu dveřních křídel vyřezání otvoru v dveřních, křídlech pro zasklení nebo větrání, kompletizovaných | kus | 34 |  | 0 |  | 0 |  | 0 | 15 | 0 | 0 | 0 | 0 | 0 |  | Vlastní | Indiv | 0.507 | 17.24 |  |  |  |  | POL1_
|  | pro vzt : | [23 empty] | VV | 0
|  | 1.PP : 2 |  | 2 | [21 empty] | VV | 0
|  | 1.NP : 10 |  | 10 | [21 empty] | VV | 0
|  | 2.NP : 6 |  | 6 | [21 empty] | VV | 0
|  | 3.NP : 6 |  | 6 | [21 empty] | VV | 0
|  | 4.NP : 6 |  | 6 | [21 empty] | VV | 0
|  | 5.NP : 4 |  | 4 | [21 empty] | VV | 0
213 | 766670011 | Montáž obložkové zárubně a dveřního křídla jednokřídlového | kus | 64 |  | 0 |  | 0 |  | 0 | 15 | 0 | 0 | 0 | 0 | 0 |  | Vlastní | Indiv | 4.02 | 257.28 |  |  |  |  | POL1_
|  | D2 : 4+13 |  | 17 | [21 empty] | VV | 0
|  | D3 : 7 |  | 7 | [21 empty] | VV | 0
|  | D4 : 5 |  | 5 | [21 empty] | VV | 0
|  | D5 : 1 |  | 1 | [21 empty] | VV | 0
|  | D6 : 1 |  | 1 | [21 empty] | VV | 0
|  | D7 : 1 |  | 1 | [21 empty] | VV | 0
|  | D8 : 5 |  | 5 | [21 empty] | VV | 0
|  | D9 : 3 |  | 3 | [21 empty] | VV | 0
|  | D11 : 4+10 |  | 14 | [21 empty] | VV | 0
|  | D12 : 7 |  | 7 | [21 empty] | VV | 0
|  | D13 : 3 |  | 3 | [21 empty] | VV | 0
214 | 766670021 | Montáž kliky a štítku | kus | 68 |  | 0 |  | 0 |  | 0 | 15 | 0 | 0 | 0 | 0 | 0 |  | Vlastní | Indiv | 0.775 | 52.7 |  |  |  |  | POL1_
|  | Odkaz na mn. položky pořadí 222 : 2,00000 |  | 2 | [21 empty] | VV | 5
|  | Odkaz na mn. položky pořadí 223 : 3,00000 |  | 3 | [21 empty] | VV | 5
|  | Odkaz na mn. položky pořadí 224 : 1,00000 |  | 1 | [21 empty] | VV | 5
|  | Odkaz na mn. položky pořadí 225 : 5,00000 |  | 5 | [21 empty] | VV | 5
|  | Odkaz na mn. položky pořadí 226 : 24,00000 |  | 24 | [21 empty] | VV | 5
|  | Odkaz na mn. položky pořadí 227 : 33,00000 |  | 33 | [21 empty] | VV | 5
215 | D15 | Shrnovací dveře 730 x 2000 mm, specifikace dle výpisu výplně otvorů, D+ M | ks | 1 |  | 0 |  | 0 |  | 0 | 15 | 0 | 0 | 0 | 0 | 0 |  | Vlastní | Indiv | 0 | 0 |  |  |  |  | POL1_
216 | O/35 | Fasádní systém - uzavření atria dle PD, tech. parametry dle výpisu výplní otvorů - výrobek O/35,, list č.08, D+M | ks | 1 |  | 0 |  | 0 |  | 0 | 15 | 0 | 0 | 0 | 0 | 0 |  | Vlastní | Indiv | 0.961 | 0.96 |  |  |  |  | POL1_
217 | 28651xxx | Mřížka větrací, elox hliník, | kus | 34 |  | 0 |  | 0 |  | 0 | 15 | 0 | 0 | 0 | 0 | 0 |  | Vlastní | Indiv | 0 | 0 |  |  |  |  | POL3_
|  | Odkaz na mn. položky pořadí 208 : 34,00000 |  | 34 | [21 empty] | VV | 5
218 | 54914582 | kování stavební - prvek: dveřní kování se zajištěním; provedení Cr; pro dveře WC, koupelen | kus | 15 |  | 0 |  | 0 |  | 0 | 15 | 0 | 0 | 0 | 0 | 0 |  | Vlastní | Indiv | 0 | 0 |  |  |  |  | POL3_
|  | D2 : 12 |  | 12 | [21 empty] | VV | 0
|  | D4 : 2 |  | 2 | [21 empty] | VV | 0
|  | D11 : 1 |  | 1 | [21 empty] | VV | 0
219 | 54914585 | kování stavební - prvek: kliky se štíty mezipokojovými; provedení Cr; pro mezipokojové dveře,, zajištění z 1 strany | kus | 54 |  | 0 |  | 0 |  | 0 | 15 | 0 | 0 | 0 | 0 | 0 |  | Vlastní | Indiv | 0 | 0 |  |  |  |  | POL3_
|  | D1 : 1 |  | 1 | [21 empty] | VV | 0
|  | D2 : 5 |  | 5 | [21 empty] | VV | 0
|  | D3 : 7 |  | 7 | [21 empty] | VV | 0
|  | D4 : 3 |  | 3 | [21 empty] | VV | 0
|  | D5 : 1 |  | 1 | [21 empty] | VV | 0
|  | D6 : 1 |  | 1 | [21 empty] | VV | 0
|  | D7 : 1 |  | 1 | [21 empty] | VV | 0
|  | D8 : 5 |  | 5 | [21 empty] | VV | 0
|  | D9 : 3 |  | 3 | [21 empty] | VV | 0
|  | D10 : 1 |  | 1 | [21 empty] | VV | 0
|  | D11 : 13 |  | 13 | [21 empty] | VV | 0
|  | D12 : 8 |  | 8 | [21 empty] | VV | 0
|  | D13 : 3 |  | 3 | [21 empty] | VV | 0
|  | D14 : 2 |  | 2 | [21 empty] | VV | 0
220 | 553306101 | zárubeň kovová hranatá, s drážkou, s těsněním; pro klasické zdění; š profilu 110 mm; š průchodu 600, mm; h průchodu 1 970 mm; P; závěsy kapsové | kus | 1 |  | 0 |  | 0 |  | 0 | 15 | 0 | 0 | 0 | 0 | 0 |  | Vlastní | Indiv | 0 | 0 |  |  |  |  | POL3_
|  | D10 : 1 |  | 1 | [21 empty] | VV | 0
221 | 553306130 | zárubeň kovová hranatá, s drážkou, s těsněním; pro klasické zdění; š profilu 110 mm; š průchodu 900, mm; h průchodu 1 970 mm; L; závěsy kapsové | kus | 1 |  | 0 |  | 0 |  | 0 | 15 | 0 | 0 | 0 | 0 | 0 |  | Vlastní | Indiv | 0 | 0 |  |  |  |  | POL3_
|  | D1 : 1 |  | 1 | [21 empty] | VV | 0
222 | 611601202 | dveře vnitřní š = 700 mm; h = 1 970,0 mm; laminátové; otevíravé; počet křídel 1; plné; dekor dub,, buk, olše, javor, třešeň, bílá, šedá, ořech, wenge, kalvados, merano, titan | kus | 2 |  | 0 |  | 0 |  | 0 | 15 | 0 | 0 | 0 | 0 | 0 |  | Vlastní | Indiv | 0 | 0 |  |  |  |  | POL3_
|  | do pouzdra : | [23 empty] | VV | 0
|  | D14 : 2 |  | 2 | [21 empty] | VV | 0
223 | 611601205 | dveře vnitřní š = 1 100 mm; h = 1 970,0 mm; laminátové; otevíravé; počet křídel 1; plné; dekor dub,, buk, olše, javor, třešeň, bílá, šedá, ořech, wenge, kalvados, merano, titan | kus | 3 |  | 0 |  | 0 |  | 0 | 15 | 0 | 0 | 0 | 0 | 0 |  | Vlastní | Indiv | 0 | 0 |  |  |  |  | POL3_
|  | D9 : 3 |  | 3 | [21 empty] | VV | 0
224 | 61160821 | dveře vnitřní š = 600 mm; h = 1 970,0 mm; laminátové; otevíravé; počet křídel 1; prosklené; dekor, dub, buk, olše, javor, třešeň, bílá, šedá, ořech, wenge, kalvados, merano, titan | kus | 1 |  | 0 |  | 0 |  | 0 | 15 | 0 | 0 | 0 | 0 | 0 |  | Vlastní | Indiv | 0 | 0 |  |  |  |  | POL3_
|  | mléčné sklo : | [23 empty] | VV | 0
|  | D10 : 1 |  | 1 | [21 empty] | VV | 0
225 | 61160822 | dveře vnitřní š = 700 mm; h = 1 970,0 mm; laminátové; otevíravé; počet křídel 1; prosklené; dekor, dub, buk, olše, javor, třešeň, bílá, šedá, ořech, wenge, kalvados, merano, titan | kus | 5 |  | 0 |  | 0 |  | 0 | 15 | 0 | 0 | 0 | 0 | 0 |  | Vlastní | Indiv | 0 | 0 |  |  |  |  | POL3_
|  | mléčné sklo : | [23 empty] | VV | 0
|  | D4 : 5 |  | 5 | [21 empty] | VV | 0
226 | 61160823 | dveře vnitřní š = 800 mm; h = 1 970,0 mm; laminátové; otevíravé; počet křídel 1; prosklené; dekor, dub, buk, olše, javor, třešeň, bílá, šedá, ořech, wenge, kalvados, merano, titan | kus | 24 |  | 0 |  | 0 |  | 0 | 15 | 0 | 0 | 0 | 0 | 0 |  | Vlastní | Indiv | 0 | 0 |  |  |  |  | POL3_
|  | mléčné sklo : | [23 empty] | VV | 0
|  | D2 : 4+13 |  | 17 | [21 empty] | VV | 0
|  | D3 : 7 |  | 7 | [21 empty] | VV | 0
227 | 61160824 | dveře vnitřní š = 900 mm; h = 1 970,0 mm; laminátové; otevíravé; počet křídel 1; prosklené; dekor, dub, buk, olše, javor, třešeň, bílá, šedá, ořech, wenge, kalvados, merano, titan | kus | 33 |  | 0 |  | 0 |  | 0 | 15 | 0 | 0 | 0 | 0 | 0 |  | Vlastní | Indiv | 0 | 0 |  |  |  |  | POL3_
|  | mléčné sklo : | [23 empty] | VV | 0
|  | D1 : 1 |  | 1 | [21 empty] | VV | 0
|  | D5 : 1 |  | 1 | [21 empty] | VV | 0
|  | D6 : 1 |  | 1 | [21 empty] | VV | 0
|  | D7 : 1 |  | 1 | [21 empty] | VV | 0
|  | D8 : 4+1 |  | 5 | [21 empty] | VV | 0
|  | D11 : 4+10 |  | 14 | [21 empty] | VV | 0
|  | D12 : 7 |  | 7 | [21 empty] | VV | 0
|  | D13 : 3 |  | 3 | [21 empty] | VV | 0
228 | 61181511 | zárubeň dřevěná obkladová; otočná; pro dveře jednokřídlové; š průchodu 700 mm; h průchodu 1 970 mm;, tloušťka stěny 60 až 170 mm; laminovaná; dub, buk, ořech, olše, javor, třešeň, bílá, hruška, teak, | kus | 5 |  | 0 |  | 0 |  | 0 | 15 | 0 | 0 | 0 | 0 | 0 |  | Vlastní | Indiv | 0 | 0 |  |  |  |  | POL3_
|  | D4 : 5 |  | 5 | [21 empty] | VV | 0
229 | 61181512 | zárubeň dřevěná obkladová; otočná; pro dveře jednokřídlové; š průchodu 800 mm; h průchodu 1 970 mm;, tloušťka stěny 60 až 170 mm; laminovaná; dub, buk, ořech, olše, javor, třešeň, bílá, hruška, teak, | kus | 24 |  | 0 |  | 0 |  | 0 | 15 | 0 | 0 | 0 | 0 | 0 |  | Vlastní | Indiv | 0 | 0 |  |  |  |  | POL3_
|  | D2 : 4+13 |  | 17 | [21 empty] | VV | 0
|  | D3 : 7 |  | 7 | [21 empty] | VV | 0
230 | 61181513 | zárubeň dřevěná obkladová; otočná; pro dveře jednokřídlové; š průchodu 900 mm; h průchodu 1 970 mm;, tloušťka stěny 60 až 170 mm; laminovaná; dub, buk, ořech, olše, javor, třešeň, bílá, hruška, teak, | kus | 27 |  | 0 |  | 0 |  | 0 | 15 | 0 | 0 | 0 | 0 | 0 |  | Vlastní | Indiv | 0 | 0 |  |  |  |  | POL3_
|  | D9 : 3 |  | 3 | [21 empty] | VV | 0
|  | D11 : 4+10 |  | 14 | [21 empty] | VV | 0
|  | D12 : 7 |  | 7 | [21 empty] | VV | 0
|  | D13 : 3 |  | 3 | [21 empty] | VV | 0
231 | 61181523 | zárubeň dřevěná obkladová; otočná; pro dveře jednokřídlové; š průchodu 900 mm; h průchodu 1 970 mm;, tloušťka stěny 180 až 250 mm; laminovaná; dub, buk, ořech, olše, javor, třešeň, bílá, hruška, teak, | kus | 5 |  | 0 |  | 0 |  | 0 | 15 | 0 | 0 | 0 | 0 | 0 |  | Vlastní | Indiv | 0 | 0 |  |  |  |  | POL3_
|  | D8 : 4+1 |  | 5 | [21 empty] | VV | 0
232 | 611815298 | zárubeň dřevěná obkladová; otočná; pro dveře jednokřídlové; š průchodu 900 mm; h průchodu 1 970 mm;, tloušťka stěny 260 až 350 mm; laminovaná; dub, ořech, olše, hruška, teak | kus | 2 |  | 0 |  | 0 |  | 0 | 15 | 0 | 0 | 0 | 0 | 0 |  | Vlastní | Indiv | 0 | 0 |  |  |  |  | POL3_
|  | D5 : 1 |  | 1 | [21 empty] | VV | 0
|  | D7 : 1 |  | 1 | [21 empty] | VV | 0
233 | 61181538 | zárubeň dřevěná obkladová; otočná; pro dveře jednokřídlové; š průchodu 900 mm; h průchodu 1 970 mm;, tloušťka stěny 360 až 500 mm; laminovaná; dub, buk, ořech, olše, javor, třešeň, bílá, hruška, teak, | kus | 1 |  | 0 |  | 0 |  | 0 | 15 | 0 | 0 | 0 | 0 | 0 |  | Vlastní | Indiv | 0 | 0 |  |  |  |  | POL3_
|  | D6 : 1 |  | 1 | [21 empty] | VV | 0
Díl: | 91 | Doplňující práce na komunikaci |  |  |  | 0 |  | 0 |  | 0 |  | 0 |  | 0 |  | 0 |  |  |  |  | 13.24 |  |  |  |  | DIL
234 | 916561111 | Osazení záhonového obrubníku betonového do lože z betonu prostého C 12/15, s boční opěrou z betonu, prostého | m | 94.55 |  | 0 |  | 0 |  | 0 | 15 | 0 | 0 | 0 | 0 | 0 |  | Vlastní | Indiv | 0.14 | 13.24 |  |  |  |  | POL1_
|  | N34 : 2,2+1,75+2,05+1,75+3,36 |  | 11.11 | [21 empty] | VV | 0
|  | N33 : 4,1+1,5+1,5 |  | 7.1 | [21 empty] | VV | 0
|  | palisáda N52 : 1,45+1 |  | 2.45 | [21 empty] | VV | 0
|  | okapový chodník N35 : 0,5+13,32+19+5,53+1,73+8,18 |  | 48.26 | [21 empty] | VV | 0
|  | 17,85+4,86+0,75+0,46 |  | 23.92 | [21 empty] | VV | 0
|  | 1,71 |  | 1.71 | [21 empty] | VV | 0
235 | 59217330 | obrubník zahradní materiál beton; l = 1000,0 mm; š = 50,0 mm; h = 250,0 mm; barva šedá | kus | 89 |  | 0 |  | 0 |  | 0 | 15 | 0 | 0 | 0 | 0 | 0 |  | Vlastní | Indiv | 0 | 0 |  |  |  |  | POL3_
|  | N34 : 13 |  | 13 | [21 empty] | VV | 0
|  | N35 : 76 |  | 76 | [21 empty] | VV | 0
236 | 59228440 | palisáda beton; průřez kruh s úsečí; l = 120 mm; š = 108 mm; h = 400 mm; barva šedá | kus | 82 |  | 0 |  | 0 |  | 0 | 15 | 0 | 0 | 0 | 0 | 0 |  | Vlastní | Indiv | 0 | 0 |  |  |  |  | POL3_
|  | rampa N33 : 60 |  | 60 | [21 empty] | VV | 0
|  | schody 1. PP N52 : 13+9 |  | 22 | [21 empty] | VV | 0
Díl: | 94 | Lešení a stavební výtahy |  |  |  | 0 |  | 0 |  | 0 |  | 0 |  | 0 |  | 0 |  |  |  |  | 604.27 |  |  |  |  | DIL
237 | 941941042 | Montáž lešení lehkého pracovního řadového s podlahami šířky od 1,00 do 1,20 m, výšky přes 10 do 30 m | m2 | 1251.5 |  | 0 |  | 0 |  | 0 | 15 | 0 | 0 | 0 | 0 | 0 |  | Vlastní | Indiv | 0.139 | 173.96 |  |  |  |  | POL1_
|  | čelní pohled : 19*15 |  | 285 | [21 empty] | VV | 0
|  | štítová zeď : 16,5*17 |  | 280.5 | [21 empty] | VV | 0
|  | 14,5*14 |  | 203 | [21 empty] | VV | 0
|  | 9*14 |  | 126 | [21 empty] | VV | 0
|  | dvorní trakt : (4,5+1+9+3+3+5)*14 |  | 357 | [21 empty] | VV | 0
238 | 941941292 | Montáž lešení lehkého pracovního řadového s podlahami příplatek za každý další i započatý měsíc, použití lešení šířky od 1,00 do 1,20 m a výšky přes 10 do 30 m | m2 | 3754.5 |  | 0 |  | 0 |  | 0 | 15 | 0 | 0 | 0 | 0 | 0 |  | Vlastní | Indiv | 0.007 | 26.28 |  |  |  |  | POL1_
|  | Odkaz na mn. položky pořadí 237 : 1251,50000 |  | 1251.5 | [21 empty] | VV | 5
|  | Koeficient : 2 |  | 2503 | [21 empty] | VV | 4
239 | 941941842 | Demontáž lešení lehkého řadového s podlahami šířky přes 1 do 1,2 m, výšky přes 10 do 30 m | m2 | 1251.5 |  | 0 |  | 0 |  | 0 | 15 | 0 | 0 | 0 | 0 | 0 |  | Vlastní | Indiv | 0.117 | 146.43 |  |  |  |  | POL1_
|  | Odkaz na mn. položky pořadí 237 : 1251,50000 |  | 1251.5 | [21 empty] | VV | 5
240 | 941955002 | Lešení lehké pracovní pomocné pomocné, o výšce lešeňové podlahy přes 1,2 do 1,9 m | m2 | 921.255 |  | 0 |  | 0 |  | 0 | 15 | 0 | 0 | 0 | 0 | 0 |  | Vlastní | Indiv | 0.214 | 197.15 |  |  |  |  | POL1_
|  | 1.NP : | [23 empty] | VV | 0
|  | 00001 : 22,6 |  | 22.6 | [21 empty] | VV | 0
|  | 00101 : 11,2 |  | 11.2 | [21 empty] | VV | 0
|  | 00102 : 1,1 |  | 1.1 | [21 empty] | VV | 0
|  | 00103 : 1,2 |  | 1.2 | [21 empty] | VV | 0
|  | 00104 : 4,3 |  | 4.3 | [21 empty] | VV | 0
|  | 00105 : 31,5 |  | 31.5 | [21 empty] | VV | 0
|  | 00106 : 20,7 |  | 20.7 | [21 empty] | VV | 0
|  | 00107 : 25 |  | 25 | [21 empty] | VV | 0
|  | 00108 : 1 |  | 1 | [21 empty] | VV | 0
|  | 10201 : 23,5 |  | 23.5 | [21 empty] | VV | 0
|  | 10202 : 7,9 |  | 7.9 | [21 empty] | VV | 0
|  | 10203 : 7,5 |  | 7.5 | [21 empty] | VV | 0
|  | 10204 : 0,9 |  | 0.9 | [21 empty] | VV | 0
|  | 10301 : 10,8 |  | 10.8 | [21 empty] | VV | 0
|  | 10302 : 18 |  | 18 | [21 empty] | VV | 0
|  | 10501 : 6,4 |  | 6.4 | [21 empty] | VV | 0
|  | 10502 : 1 |  | 1 | [21 empty] | VV | 0
|  | 10503 : 3,7 |  | 3.7 | [21 empty] | VV | 0
|  | 10504 : 19 |  | 19 | [21 empty] | VV | 0
|  | 2.NP : | [23 empty] | VV | 0
|  | 00201 : 14,4 |  | 14.4 | [21 empty] | VV | 0
|  | 00202 : 21,8 |  | 21.8 | [21 empty] | VV | 0
|  | 00301 : 11,8 |  | 11.8 | [21 empty] | VV | 0
|  | 00302 : 20,7 |  | 20.7 | [21 empty] | VV | 0
|  | 00303 : 1,3 |  | 1.3 | [21 empty] | VV | 0
|  | 00304 : 1,1 |  | 1.1 | [21 empty] | VV | 0
|  | 00401 : 11,4 |  | 11.4 | [21 empty] | VV | 0
|  | 00402 : 18,6 |  | 18.6 | [21 empty] | VV | 0
|  | 00501 : 9,6 |  | 9.6 | [21 empty] | VV | 0
|  | 00502 : 18,6 |  | 18.6 | [21 empty] | VV | 0
|  | 00503 : 2,3 |  | 2.3 | [21 empty] | VV | 0
|  | 00601 : 11 |  | 11 | [21 empty] | VV | 0
|  | 00602 : 18 |  | 18 | [21 empty] | VV | 0
|  | 00603 : 22,2 |  | 22.2 | [21 empty] | VV | 0
|  | 00604 : 7,3 |  | 7.3 | [21 empty] | VV | 0
|  | 00605 : 1,3 |  | 1.3 | [21 empty] | VV | 0
|  | 00701 : 11,3 |  | 11.3 | [21 empty] | VV | 0
|  | 00702 : 20,5 |  | 20.5 | [21 empty] | VV | 0
|  | 00703 : 2 |  | 2 | [21 empty] | VV | 0
|  | 3.NP : | [23 empty] | VV | 0
|  | 00901 : 12,5 |  | 12.5 | [21 empty] | VV | 0
|  | 00902 : 12,4 |  | 12.4 | [21 empty] | VV | 0
|  | 00903 : 9,5 |  | 9.5 | [21 empty] | VV | 0
|  | 00904 : 18,2 |  | 18.2 | [21 empty] | VV | 0
|  | 00905 : 2 |  | 2 | [21 empty] | VV | 0
|  | 00906 : 1,2 |  | 1.2 | [21 empty] | VV | 0
|  | 01101 : 13,7 |  | 13.7 | [21 empty] | VV | 0
|  | 01102 : 20,4 |  | 20.4 | [21 empty] | VV | 0
|  | 01103 : 21,5 |  | 21.5 | [21 empty] | VV | 0
|  | 01104 : 15,2 |  | 15.2 | [21 empty] | VV | 0
|  | 01201 : 13,8 |  | 13.8 | [21 empty] | VV | 0
|  | 01202 : 20,2 |  | 20.2 | [21 empty] | VV | 0
|  | 01203 : 1,1 |  | 1.1 | [21 empty] | VV | 0
|  | 01301 : 6,4 |  | 6.4 | [21 empty] | VV | 0
|  | 01302 : 19,1 |  | 19.1 | [21 empty] | VV | 0
|  | 01303 : 4,5 |  | 4.5 | [21 empty] | VV | 0
|  | 01401 : 9,7 |  | 9.7 | [21 empty] | VV | 0
|  | 01402 : 18 |  | 18 | [21 empty] | VV | 0
|  | 01403 : 2,3 |  | 2.3 | [21 empty] | VV | 0
|  | 4.NP : | [23 empty] | VV | 0
|  | 01501 : 3,3 |  | 3.3 | [21 empty] | VV | 0
|  | 01502 : 7,7 |  | 7.7 | [21 empty] | VV | 0
|  | 01503 : 18,2 |  | 18.2 | [21 empty] | VV | 0
|  | 01504 : 22,1 |  | 22.1 | [21 empty] | VV | 0
|  | 01505 : 3,7 |  | 3.7 | [21 empty] | VV | 0
|  | 01601 : 15 |  | 15 | [21 empty] | VV | 0
|  | 01602 : 22 |  | 22 | [21 empty] | VV | 0
|  | 01603 : 1,4 |  | 1.4 | [21 empty] | VV | 0
|  | 01701 : 13,7 |  | 13.7 | [21 empty] | VV | 0
|  | 01702 : 21 |  | 21 | [21 empty] | VV | 0
|  | 01703 : 1,1 |  | 1.1 | [21 empty] | VV | 0
|  | 01801 : 13,7 |  | 13.7 | [21 empty] | VV | 0
|  | 01802 : 20,5 |  | 20.5 | [21 empty] | VV | 0
|  | 01901 : 1,5 |  | 1.5 | [21 empty] | VV | 0
|  | 01902 : 7,8 |  | 7.8 | [21 empty] | VV | 0
|  | 01903 : 17,2 |  | 17.2 | [21 empty] | VV | 0
|  | 01904 : 18,5 |  | 18.5 | [21 empty] | VV | 0
|  | 01905 : 3 |  | 3 | [21 empty] | VV | 0
|  | 02001 : 11,4 |  | 11.4 | [21 empty] | VV | 0
|  | plotová zídka : 14,255+8+2+8+2 |  | 34.26 | [21 empty] | VV | 0
241 | 944944011 | Montáž ochranné sítě z umělých vláken | m2 | 1251.5 |  | 0 |  | 0 |  | 0 | 15 | 0 | 0 | 0 | 0 | 0 |  | Vlastní | Indiv | 0.0303 | 37.92 |  |  |  |  | POL1_
|  | Odkaz na mn. položky pořadí 237 : 1251,50000 |  | 1251.5 | [21 empty] | VV | 5
242 | 944944031 | Montáž ochranné sítě příplatek k ceně za každý další i započatý měsíc použití ochranných sítí z, umělých vláken | m2 | 3754.5 |  | 0 |  | 0 |  | 0 | 15 | 0 | 0 | 0 | 0 | 0 |  | Vlastní | Indiv | 0 | 0 |  |  |  |  | POL1_
|  | Odkaz na mn. položky pořadí 241 : 1251,50000 |  | 1251.5 | [21 empty] | VV | 5
|  | Koeficient : 2 |  | 2503 | [21 empty] | VV | 4
243 | 944944081 | Demontáž ochranné sítě z umělých vláken | m2 | 1251.5 |  | 0 |  | 0 |  | 0 | 15 | 0 | 0 | 0 | 0 | 0 |  | Vlastní | Indiv | 0.018 | 22.53 |  |  |  |  | POL1_
|  | Odkaz na mn. položky pořadí 241 : 1251,50000 |  | 1251.5 | [21 empty] | VV | 5
Díl: | 95 | Dokončovací konstrukce na pozemních stavbách |  |  |  | 0 |  | 0 |  | 0 |  | 0 |  | 0 |  | 0 |  |  |  |  | 568.51 |  |  |  |  | DIL
244 | 952901111 | Vyčištění budov a ostatních objektů budov bytové nebo občanské výstavby - zametení a umytí podlah,, dlažeb, obkladů, schodů v místnostech, chodbách a schodištích, vyčištění a umytí oken, dveří s rámy, | m2 | 1460.51 |  | 0 |  | 0 |  | 0 | 15 | 0 | 0 | 0 | 0 | 0 |  | Vlastní | Indiv | 0.308 | 449.84 |  |  |  |  | POL1_
|  | 1.PP : | [23 empty] | VV | 0
|  | 001 : 7,11 |  | 7.11 | [21 empty] | VV | 0
|  | 002 : 6,54 |  | 6.54 | [21 empty] | VV | 0
|  | 003 : 5,16 |  | 5.16 | [21 empty] | VV | 0
|  | 004 : 3,55 |  | 3.55 | [21 empty] | VV | 0
|  | 005 : 6,22 |  | 6.22 | [21 empty] | VV | 0
|  | 006 : 5,12 |  | 5.12 | [21 empty] | VV | 0
|  | 007 : 5,23 |  | 5.23 | [21 empty] | VV | 0
|  | 008 : 9,89 |  | 9.89 | [21 empty] | VV | 0
|  | 009 : 8,37 |  | 8.37 | [21 empty] | VV | 0
|  | 010 : 3,76 |  | 3.76 | [21 empty] | VV | 0
|  | 011 : 16,2 |  | 16.2 | [21 empty] | VV | 0
|  | 012 : 3,36 |  | 3.36 | [21 empty] | VV | 0
|  | 013 : 3,57 |  | 3.57 | [21 empty] | VV | 0
|  | 014 : 5,61 |  | 5.61 | [21 empty] | VV | 0
|  | 015 : 5,7 |  | 5.7 | [21 empty] | VV | 0
|  | 016 : 13,97 |  | 13.97 | [21 empty] | VV | 0
|  | 017 : 3,26 |  | 3.26 | [21 empty] | VV | 0
|  | 018 : 5,86 |  | 5.86 | [21 empty] | VV | 0
|  | 019 : 5,28 |  | 5.28 | [21 empty] | VV | 0
|  | 020 : 3,76 |  | 3.76 | [21 empty] | VV | 0
|  | 021 : 2,99 |  | 2.99 | [21 empty] | VV | 0
|  | 022 : 2,69 |  | 2.69 | [21 empty] | VV | 0
|  | 023 : 3,58 |  | 3.58 | [21 empty] | VV | 0
|  | 024 : 5,25 |  | 5.25 | [21 empty] | VV | 0
|  | 025 : 3,3 |  | 3.3 | [21 empty] | VV | 0
|  | 026 : 3 |  | 3 | [21 empty] | VV | 0
|  | 1.NP : | [23 empty] | VV | 0
|  | 101 : 22,25 |  | 22.25 | [21 empty] | VV | 0
|  | 102 : 24,5 |  | 24.5 | [21 empty] | VV | 0
|  | 103 : 4,18 |  | 4.18 | [21 empty] | VV | 0
|  | 104 : 10,21 |  | 10.21 | [21 empty] | VV | 0
|  | 105 : 4,35 |  | 4.35 | [21 empty] | VV | 0
|  | 106 : 20,62 |  | 20.62 | [21 empty] | VV | 0
|  | 107 : 1,27 |  | 1.27 | [21 empty] | VV | 0
|  | 108 : 10,51 |  | 10.51 | [21 empty] | VV | 0
|  | 109 : 6,76 |  | 6.76 | [21 empty] | VV | 0
|  | 110 : 17,81 |  | 17.81 | [21 empty] | VV | 0
|  | 111 : 4,25 |  | 4.25 | [21 empty] | VV | 0
|  | 112 : 18,19 |  | 18.19 | [21 empty] | VV | 0
|  | 113 : 9,52 |  | 9.52 | [21 empty] | VV | 0
|  | 114 : 46,76 |  | 46.76 | [21 empty] | VV | 0
|  | 115 : 1,55 |  | 1.55 | [21 empty] | VV | 0
|  | 116 : 1,74 |  | 1.74 | [21 empty] | VV | 0
|  | 117 : 2,56 |  | 2.56 | [21 empty] | VV | 0
|  | 118 : 23,49 |  | 23.49 | [21 empty] | VV | 0
|  | 119 : 1,49 |  | 1.49 | [21 empty] | VV | 0
|  | 120 : 3,16 |  | 3.16 | [21 empty] | VV | 0
|  | 121 : 4,77 |  | 4.77 | [21 empty] | VV | 0
|  | 122 : 2,31 |  | 2.31 | [21 empty] | VV | 0
|  | 123 : 2,65 |  | 2.65 | [21 empty] | VV | 0
|  | 124 : 3,59 |  | 3.59 | [21 empty] | VV | 0
|  | 125 : 3,94 |  | 3.94 | [21 empty] | VV | 0
|  | 2NP : | [23 empty] | VV | 0
|  | 201 : 24,91 |  | 24.91 | [21 empty] | VV | 0
|  | 202 : 4,89 |  | 4.89 | [21 empty] | VV | 0
|  | 203 : 3,02 |  | 3.02 | [21 empty] | VV | 0
|  | 204 : 5,36 |  | 5.36 | [21 empty] | VV | 0
|  | 205 : 24,14 |  | 24.14 | [21 empty] | VV | 0
|  | 206 : 22,03 |  | 22.03 | [21 empty] | VV | 0
|  | 207 : 1,17 |  | 1.17 | [21 empty] | VV | 0
|  | 208 : 3,35 |  | 3.35 | [21 empty] | VV | 0
|  | 209 : 4,29 |  | 4.29 | [21 empty] | VV | 0
|  | 210 : 6,89 |  | 6.89 | [21 empty] | VV | 0
|  | 211 : 21,82 |  | 21.82 | [21 empty] | VV | 0
|  | 212 : 4,62 |  | 4.62 | [21 empty] | VV | 0
|  | 213 : 6,1 |  | 6.1 | [21 empty] | VV | 0
|  | 214 : 23,99 |  | 23.99 | [21 empty] | VV | 0
|  | 215 : 14,71 |  | 14.71 | [21 empty] | VV | 0
|  | 216 : 20,23 |  | 20.23 | [21 empty] | VV | 0
|  | 217 : 10,75 |  | 10.75 | [21 empty] | VV | 0
|  | 218 : 5,1 |  | 5.1 | [21 empty] | VV | 0
|  | 219 : 5,66 |  | 5.66 | [21 empty] | VV | 0
|  | 220 : 18,26 |  | 18.26 | [21 empty] | VV | 0
|  | 221 : 6,79 |  | 6.79 | [21 empty] | VV | 0
|  | 222 : 4,62 |  | 4.62 | [21 empty] | VV | 0
|  | 223 : 18,17 |  | 18.17 | [21 empty] | VV | 0
|  | 3.NP : | [23 empty] | VV | 0
|  | 301 : 24,91 |  | 24.91 | [21 empty] | VV | 0
|  | 302 : 4,89 |  | 4.89 | [21 empty] | VV | 0
|  | 303 : 3,02 |  | 3.02 | [21 empty] | VV | 0
|  | 304 : 5,36 |  | 5.36 | [21 empty] | VV | 0
|  | 305 : 24,14 |  | 24.14 | [21 empty] | VV | 0
|  | 306 : 22,03 |  | 22.03 | [21 empty] | VV | 0
|  | 307 : 1,19 |  | 1.19 | [21 empty] | VV | 0
|  | 308 : 3,35 |  | 3.35 | [21 empty] | VV | 0
|  | 309 : 4,29 |  | 4.29 | [21 empty] | VV | 0
|  | 310 : 6,89 |  | 6.89 | [21 empty] | VV | 0
|  | 311 : 21,82 |  | 21.82 | [21 empty] | VV | 0
|  | 312 : 5,16 |  | 5.16 | [21 empty] | VV | 0
|  | 313 : 6,1 |  | 6.1 | [21 empty] | VV | 0
|  | 314 : 23,44 |  | 23.44 | [21 empty] | VV | 0
|  | 315 : 14,71 |  | 14.71 | [21 empty] | VV | 0
|  | 316 : 20,23 |  | 20.23 | [21 empty] | VV | 0
|  | 317 : 10,75 |  | 10.75 | [21 empty] | VV | 0
|  | 318 : 5,1 |  | 5.1 | [21 empty] | VV | 0
|  | 319 : 5,66 |  | 5.66 | [21 empty] | VV | 0
|  | 320 : 18,26 |  | 18.26 | [21 empty] | VV | 0
|  | 321 : 6,79 |  | 6.79 | [21 empty] | VV | 0
|  | 322 : 4,62 |  | 4.62 | [21 empty] | VV | 0
|  | 323 : 18,17 |  | 18.17 | [21 empty] | VV | 0
|  | 4.NP : | [23 empty] | VV | 0
|  | 401 : 24,91 |  | 24.91 | [21 empty] | VV | 0
|  | 402 : 4,89 |  | 4.89 | [21 empty] | VV | 0
|  | 403 : 3,16 |  | 3.16 | [21 empty] | VV | 0
|  | 404 : 5,36 |  | 5.36 | [21 empty] | VV | 0
|  | 405 : 24,37 |  | 24.37 | [21 empty] | VV | 0
|  | 406 : 22,48 |  | 22.48 | [21 empty] | VV | 0
|  | 407 : 1,19 |  | 1.19 | [21 empty] | VV | 0
|  | 408 : 3,4 |  | 3.4 | [21 empty] | VV | 0
|  | 409 : 4,65 |  | 4.65 | [21 empty] | VV | 0
|  | 410 : 6,89 |  | 6.89 | [21 empty] | VV | 0
|  | 411 : 22,25 |  | 22.25 | [21 empty] | VV | 0
|  | 412 : 4,79 |  | 4.79 | [21 empty] | VV | 0
|  | 413 : 6,1 |  | 6.1 | [21 empty] | VV | 0
|  | 414 : 24,11 |  | 24.11 | [21 empty] | VV | 0
|  | 415 : 15,12 |  | 15.12 | [21 empty] | VV | 0
|  | 416 : 20,68 |  | 20.68 | [21 empty] | VV | 0
|  | 417 : 10,75 |  | 10.75 | [21 empty] | VV | 0
|  | 418 : 5,1 |  | 5.1 | [21 empty] | VV | 0
|  | 419 : 5,66 |  | 5.66 | [21 empty] | VV | 0
|  | 420 : 18,26 |  | 18.26 | [21 empty] | VV | 0
|  | 421 : 6,79 |  | 6.79 | [21 empty] | VV | 0
|  | 422 : 4,62 |  | 4.62 | [21 empty] | VV | 0
|  | 423 : 18,17 |  | 18.17 | [21 empty] | VV | 0
|  | 5.NP : | [23 empty] | VV | 0
|  | 501 : 24,91 |  | 24.91 | [21 empty] | VV | 0
|  | 502 : 5,61 |  | 5.61 | [21 empty] | VV | 0
|  | 503 : 6,87 |  | 6.87 | [21 empty] | VV | 0
|  | 504 : 16,84 |  | 16.84 | [21 empty] | VV | 0
|  | 505 : 16,36 |  | 16.36 | [21 empty] | VV | 0
|  | 506 : 16,34 |  | 16.34 | [21 empty] | VV | 0
|  | 507 : 3,95 |  | 3.95 | [21 empty] | VV | 0
|  | 508 : 21,41 |  | 21.41 | [21 empty] | VV | 0
|  | 509 : 6,13 |  | 6.13 | [21 empty] | VV | 0
|  | 510 : 6,21 |  | 6.21 | [21 empty] | VV | 0
|  | 511 : 35,63 |  | 35.63 | [21 empty] | VV | 0
|  | 512 : 14,81 |  | 14.81 | [21 empty] | VV | 0
|  | 513 : 16,97 |  | 16.97 | [21 empty] | VV | 0
|  | 514 : 6,9 |  | 6.9 | [21 empty] | VV | 0
|  | 515 : 2,27 |  | 2.27 | [21 empty] | VV | 0
|  | 516 : 5,86 |  | 5.86 | [21 empty] | VV | 0
|  | 517 : 5,66 |  | 5.66 | [21 empty] | VV | 0
|  | 518 : 31,56 |  | 31.56 | [21 empty] | VV | 0
|  | 519 : 3,46 |  | 3.46 | [21 empty] | VV | 0
|  | 520 : 20,43 |  | 20.43 | [21 empty] | VV | 0
|  | 521 : 6,12 |  | 6.12 | [21 empty] | VV | 0
245 | 953941312 | Doplňující konstrukce Osazení předmětů na hmoždinky osazení hasicího přístroje | kus | 4 |  | 0 |  | 0 |  | 0 | 15 | 0 | 0 | 0 | 0 | 0 |  | Vlastní | Indiv | 0.17 | 0.68 |  |  |  |  | POL1_
|  | 1.PP : 2 |  | 2 | [21 empty] | VV | 0
|  | 1.NP : 1 |  | 1 | [21 empty] | VV | 0
|  | 4.NP : 1 |  | 1 | [21 empty] | VV | 0
246 | 953945111 | Doplňující konstrukce Ochranné prvky proti ptactvu hrotový systém osazen z lešení, upevněn lepením,, šířka 150 mm, výška 105 mm, 75 ks hrotů | m | 70 |  | 0 |  | 0 |  | 0 | 15 | 0 | 0 | 0 | 0 | 0 |  | Vlastní | Indiv | 0.3 | 21 |  |  |  |  | POL1_
|  | K34 : 70 |  | 70 | [21 empty] | VV | 0
247 | 953xxxxx | Kombišroub pro montáž konstrukce fotovoltaických panelů, D+M ( montáž do dřeva ) | kus | 150 |  | 0 |  | 0 |  | 0 | 15 | 0 | 0 | 0 | 0 | 0 |  | Vlastní | Indiv | 0.225 | 33.75 |  |  |  |  | POL1_
|  | 150 |  | 150 | [21 empty] | VV | 0
248 | 9582441xxx | Okenní folie, mléčná, D+ M | m2 | 6.321 |  | 0 |  | 0 |  | 0 | 15 | 0 | 0 | 0 | 0 | 0 |  | Vlastní | Indiv | 0 | 0 |  |  |  |  | POL1_
|  | 209 : 0,98*2,15 |  | 2.11 | [21 empty] | VV | 0
|  | 309 : 0,98*2,15 |  | 2.11 | [21 empty] | VV | 0
|  | 409 : 0,98*2,15 |  | 2.11 | [21 empty] | VV | 0
249 | N61 | Roletový požární uzávěr, pro okenní otvor 980 x 1870 mm, technická specifikace dle PD, D+ M | ks | 12 |  | 0 |  | 0 |  | 0 | 15 | 0 | 0 | 0 | 0 | 0 |  | Vlastní | Indiv | 0.437 | 5.24 |  |  |  |  | POL1_
|  | N61 : 12 |  | 12 | [21 empty] | VV | 0
250 | 900 | HZS, Práce v tarifní třídě 6 (např. tesař) | h | 58 |  | 0 |  | 0 |  | 0 | 15 | 0 | 0 | 0 | 0 | 0 |  | Vlastní | Indiv | 1 | 58 |  |  |  |  | POL12_1
|  | demontáž a zpětná montáž prvků na fasádě : | [23 empty] | VV | 0
|  | dle pozn.B59/ B60/B61/B62/B63/B64/B65/B66 : 50 |  | 50 | [21 empty] | VV | 0
|  | odstranění rozvodné skříně B27 : 8 |  | 8 | [21 empty] | VV | 0
251 | 44984124 | přístoj hasicí práškový; PG6PDC; výtlačný prostředek dusík; náplň 6 kg; dostřik 5 m; doba činnosti, 23 s | kus | 4 |  | 0 |  | 0 |  | 0 | 15 | 0 | 0 | 0 | 0 | 0 |  | Vlastní | Indiv | 0 | 0 |  |  |  |  | POL3_
|  | Odkaz na mn. položky pořadí 245 : 4,00000 |  | 4 | [21 empty] | VV | 5
252 | Z13a | Lano záchytného systému | ks | 1 |  | 0 |  | 0 |  | 0 | 15 | 0 | 0 | 0 | 0 | 0 |  | Vlastní | Indiv | 0 | 0 |  |  |  |  | POL3_
Díl: | 96 | Bourání konstrukcí |  |  |  | 0 |  | 0 |  | 0 |  | 0 |  | 0 |  | 0 |  |  |  |  | 3786.97 |  |  |  |  | DIL
253 | 961055111 | Bourání základů železobetonových | m3 | 5.3133 |  | 0 |  | 0 |  | 0 | 15 | 0 | 0 | 0 | 0 | 0 |  | Vlastní | Indiv | 13.301 | 70.67 |  |  |  |  | POL1_
|  | B67 : 4,49*0,4*0,2 |  | 0.36 | [21 empty] | VV | 0
|  | B70 : (2,14+7,73)*0,45*0,5 |  | 2.22 | [21 empty] | VV | 0
|  | 14,26*0,3*0,62 |  | 2.65 | [21 empty] | VV | 0
|  | 0,3*0,3*0,3*3 |  | 0.08 | [21 empty] | VV | 0
254 | 962031113 | Bourání příček z cihel pálených plných, tloušťky 65 mm | m2 | 137.1942 |  | 0 |  | 0 |  | 0 | 15 | 0 | 0 | 0 | 0 | 0 |  | Vlastní | Indiv | 0.227 | 31.14 |  |  |  |  | POL1_
|  | 1.NP : | [23 empty] | VV | 0
|  | 10202/10203 : 1,71*3,2 |  | 5.47 | [21 empty] | VV | 0
|  | -0,9*2 |  | -1.8 | [21 empty] | VV | 0
|  | 10203/10204 : (1,23+1,03)*3,2 |  | 7.23 | [21 empty] | VV | 0
|  | -0,7*1,98 |  | -1.39 | [21 empty] | VV | 0
|  | 00101-02-03-04 : (2,95+2,58+2,85+0,84)*3,2 |  | 29.5 | [21 empty] | VV | 0
|  | -0,7*1,97-0,7*1,98-0,6*1,98 |  | -3.95 | [21 empty] | VV | 0
|  | 2.NP : | [23 empty] | VV | 0
|  | 00701/00703 : (1,14+2,12+0,24)*3,2 |  | 11.2 | [21 empty] | VV | 0
|  | -0,6*1,96 |  | -1.18 | [21 empty] | VV | 0
|  | 00301/00303 : (1,96+0,94)*3,2 |  | 9.28 | [21 empty] | VV | 0
|  | -0,6*1,96 |  | -1.18 | [21 empty] | VV | 0
|  | 00601/00604 : (2,93+1,3)*3,2 |  | 13.54 | [21 empty] | VV | 0
|  | -0,7*1,96 |  | -1.37 | [21 empty] | VV | 0
|  | 00503 : (1,12+2)*3,2 |  | 9.98 | [21 empty] | VV | 0
|  | -0,7*1,97 |  | -1.38 | [21 empty] | VV | 0
|  | 3.NP : | [23 empty] | VV | 0
|  | 00902/00903 : 4*3,2 |  | 12.8 | [21 empty] | VV | 0
|  | -0,7*1,97-1,55*1,2 |  | -3.24 | [21 empty] | VV | 0
|  | 00905 : (1,74+1,3)*3,2 |  | 9.73 | [21 empty] | VV | 0
|  | -0,6*2 |  | -1.2 | [21 empty] | VV | 0
|  | 01403 : (1,9+1,34)*3,2 |  | 10.37 | [21 empty] | VV | 0
|  | -0,63*1,96 |  | -1.23 | [21 empty] | VV | 0
|  | 4.NP : | [23 empty] | VV | 0
|  | 01501/01502 : 3,19*3,2 |  | 10.21 | [21 empty] | VV | 0
|  | -0,97*2 |  | -1.94 | [21 empty] | VV | 0
|  | 01903/01904 : (2,99+2,12+1,6)*3,2 |  | 21.47 | [21 empty] | VV | 0
|  | -0,6*1,9-0,7*1,92 |  | -2.48 | [21 empty] | VV | 0
|  | pod vanou : (1,8+0,7)*0,7*5 |  | 8.75 | [21 empty] | VV | 0
255 | 962031116 | Bourání příček z cihel pálených plných, tloušťky 140 mm | m2 | 131.954 |  | 0 |  | 0 |  | 0 | 15 | 0 | 0 | 0 | 0 | 0 |  | Vlastní | Indiv | 0.317 | 41.83 |  |  |  |  | POL1_
|  | 2.NP : | [23 empty] | VV | 0
|  | 00701/00301 : (5,15+1,43+0,8)*3,2 |  | 23.62 | [21 empty] | VV | 0
|  | (0,5+0,5)*3,2*2 |  | 6.4 | [21 empty] | VV | 0
|  | 00601/00602 : 4,48*3,2 |  | 14.34 | [21 empty] | VV | 0
|  | -0,9*2,08 |  | -1.87 | [21 empty] | VV | 0
|  | 3.NP : | [23 empty] | VV | 0
|  | 00901/00904 : 4,5*3,2 |  | 14.4 | [21 empty] | VV | 0
|  | -0,9*2,08 |  | -1.87 | [21 empty] | VV | 0
|  | 01101/01201 : (5,14+1,53+0,84)*3,2 |  | 24.03 | [21 empty] | VV | 0
|  | 01301/01303 : 2,52*3,2 |  | 8.06 | [21 empty] | VV | 0
|  | -0,6*1,97 |  | -1.18 | [21 empty] | VV | 0
|  | 4.NP : | [23 empty] | VV | 0
|  | 01701/01801 : (5,14+1,5+0,84)*3,2 |  | 23.94 | [21 empty] | VV | 0
|  | 01502/01503 : (4,64+0,5)*3,2 |  | 16.45 | [21 empty] | VV | 0
|  | -0,9*2,08 |  | -1.87 | [21 empty] | VV | 0
|  | 01902 : 0,75*3,2 |  | 2.4 | [21 empty] | VV | 0
|  | 01903 : 1,6*3,2 |  | 5.12 | [21 empty] | VV | 0
256 | 962032231 | Bourání zdiva nadzákladového z cihel pálených nebo vápenopískových, na maltu vápenou nebo, vápenocementovou | m3 | 83.3794 |  | 0 |  | 0 |  | 0 | 15 | 0 | 0 | 0 | 0 | 0 |  | Vlastní | Indiv | 1.52 | 126.74 |  |  |  |  | POL1_
|  | 1.NP : | [23 empty] | VV | 0
|  | 10202/10203 : 2*3,4*0,27 |  | 1.84 | [21 empty] | VV | 0
|  | 00106/00107 : 5,3*3,2*0,2 |  | 3.39 | [21 empty] | VV | 0
|  | -0,8*1,97*0,2 |  | -0.32 | [21 empty] | VV | 0
|  | 2.NP : | [23 empty] | VV | 0
|  | 00202/00603 : 5,45*3,2*0,2 |  | 3.49 | [21 empty] | VV | 0
|  | 00202/00302 : 5,45*3,2*0,2 |  | 3.49 | [21 empty] | VV | 0
|  | 00201/00601 : 4,5*3,2*0,3 |  | 4.32 | [21 empty] | VV | 0
|  | 00201/00301 : 4,5*3,2*0,32 |  | 4.61 | [21 empty] | VV | 0
|  | 00401/00402 : 2,1*2,13*0,17 |  | 0.76 | [21 empty] | VV | 0
|  | -0,9*2,1*0,17 |  | -0.32 | [21 empty] | VV | 0
|  | 00501/00502 : 2,28*2,13*0,17 |  | 0.83 | [21 empty] | VV | 0
|  | -0,8*2,13*0,17 |  | -0.29 | [21 empty] | VV | 0
|  | 0,78*3,2*0,17 |  | 0.42 | [21 empty] | VV | 0
|  | 3.NP : | [23 empty] | VV | 0
|  | 01103/00902-03 : 5,45*3,2*0,2 |  | 3.49 | [21 empty] | VV | 0
|  | 01102/01103 : 5,45*3,2*0,2 |  | 3.49 | [21 empty] | VV | 0
|  | 00901/01104 : 4,48*3,2*0,3 |  | 4.3 | [21 empty] | VV | 0
|  | 01101/01104 : 4,48*3,2*0,32 |  | 4.59 | [21 empty] | VV | 0
|  | -0,8*1,97*0,32 |  | -0.5 | [21 empty] | VV | 0
|  | 01301/01302 : 2,14*2,1*0,17 |  | 0.76 | [21 empty] | VV | 0
|  | -0,88*1,93*0,17 |  | -0.29 | [21 empty] | VV | 0
|  | 01401/01402 : 2,28*2,13*0,17 |  | 0.83 | [21 empty] | VV | 0
|  | -0,95*2,1*0,11 |  | -0.22 | [21 empty] | VV | 0
|  | 0,8*3,2*0,17 |  | 0.44 | [21 empty] | VV | 0
|  | 4.NP : | [23 empty] | VV | 0
|  | 01502/01601 : 4,64*3,2*0,3 |  | 4.45 | [21 empty] | VV | 0
|  | 01601/01701 : 4,64*3,2*0,32 |  | 4.75 | [21 empty] | VV | 0
|  | 01504/01602 : 5,6*3,2*0,2 |  | 3.58 | [21 empty] | VV | 0
|  | 01602/01702 : 5,6*3,2*0,2 |  | 3.58 | [21 empty] | VV | 0
|  | 01904 : 1,51*3,2*0,08 |  | 0.39 | [21 empty] | VV | 0
|  | 02001 B43 : 0,92*0,92*0,83 |  | 0.7 | [21 empty] | VV | 0
|  | Půda : | [23 empty] | VV | 0
|  | do dvora autocad : 4,9*0,5 |  | 2.45 | [21 empty] | VV | 0
|  | sťítová zeďautocad B11 : 7,4*0,46 |  | 3.4 | [21 empty] | VV | 0
|  | 6,5*0,2 |  | 1.3 | [21 empty] | VV | 0
|  | 6,23*0,35 |  | 2.18 | [21 empty] | VV | 0
|  | atika : 0,43*5,42*0,2 |  | 0.47 | [21 empty] | VV | 0
|  | 0,3*5,88*0,2 |  | 0.35 | [21 empty] | VV | 0
|  | 0,3*6,93*0,2 |  | 0.42 | [21 empty] | VV | 0
|  | 0,48*0,325*4,1 |  | 0.64 | [21 empty] | VV | 0
|  | B71 : 14,27*1,9*0,3 |  | 8.13 | [21 empty] | VV | 0
|  | 9,77*1,2*0,15 |  | 1.76 | [21 empty] | VV | 0
|  | 0,3*0,3*1,2 |  | 0.11 | [21 empty] | VV | 0
|  | B72 : (2,17+7,68)*1,9*0,3 |  | 5.61 | [21 empty] | VV | 0
257 | 962032254 | Bourání zdiva nadzákladového z cihel cementových, na maltu cementovou | m3 | 0.8622 |  | 0 |  | 0 |  | 0 | 15 | 0 | 0 | 0 | 0 | 0 |  | Vlastní | Indiv | 1.779 | 1.53 |  |  |  |  | POL1_
|  | Dvůr B22 : 0,4*7,185*0,3 |  | 0.86 | [21 empty] | VV | 0
258 | 962032631 | Bourání zdiva nadzákladového komínového z jakýchkoliv cihel pálených, šamotových nebo, vápenopískových nad střechou, na maltu vápenou nebo vápenocementovou | m3 | 0.36 |  | 0 |  | 0 |  | 0 | 15 | 0 | 0 | 0 | 0 | 0 |  | Vlastní | Indiv | 2.42 | 0.87 |  |  |  |  | POL1_
|  | B55 : 0,35*0,45*1 |  | 0.16 | [21 empty] | VV | 0
|  | 0,45*0,45*1 |  | 0.2 | [21 empty] | VV | 0
259 | 962084121 | Bourání zdiva příček deskových a sádrových potažených rabicovým pletivem nebo bez pletiva,, sádrokartonových bez kovové konstrukce, tloušťky do 50 mm | m2 | 6.6 |  | 0 |  | 0 |  | 0 | 15 | 0 | 0 | 0 | 0 | 0 |  | Vlastní | Indiv | 0.241 | 1.59 |  |  |  |  | POL1_
|  | 4.NP : | [23 empty] | VV | 0
|  | 01505 umakartová příčka : 2,43*3,2 |  | 7.78 | [21 empty] | VV | 0
|  | -0,6*1,96 |  | -1.18 | [21 empty] | VV | 0
260 | 963016111 | Demontáž sádrokartonových a sádrovláknitých podhledů z desek bez minerální izolace, na jednoduché, ocelové konstrukci, 1x opláštěné tl. 12,5 mm | m2 | 76 |  | 0 |  | 0 |  | 0 | 15 | 0 | 0 | 0 | 0 | 0 |  | Vlastní | Indiv | 0.346 | 26.3 |  |  |  |  | POL1_
|  | 1. NP : | [23 empty] | VV | 0
|  | 00102 : 1,1 |  | 1.1 | [21 empty] | VV | 0
|  | 10204 : 0,9 |  | 0.9 | [21 empty] | VV | 0
|  | 10502 : 1 |  | 1 | [21 empty] | VV | 0
|  | 2.NP : | [23 empty] | VV | 0
|  | 00501 : 9,6 |  | 9.6 | [21 empty] | VV | 0
|  | 00502 : 18,6 |  | 18.6 | [21 empty] | VV | 0
|  | 00503 : 2,3 |  | 2.3 | [21 empty] | VV | 0
|  | 00901 : 12,5 |  | 12.5 | [21 empty] | VV | 0
|  | 01401 : 9,7 |  | 9.7 | [21 empty] | VV | 0
|  | 01402 : 18 |  | 18 | [21 empty] | VV | 0
|  | 01403 : 2,3 |  | 2.3 | [21 empty] | VV | 0
261 | 963042819 | Bourání jakýchkoliv betonových schodišťových stupňů zhotovených na místě | m | 2 |  | 0 |  | 0 |  | 0 | 15 | 0 | 0 | 0 | 0 | 0 |  | Vlastní | Indiv | 0.64 | 1.28 |  |  |  |  | POL1_
|  | 00003 B37 : 1*2 |  | 2 | [21 empty] | VV | 0
262 | 963053935 | Bourání železobetonových schodišťových ramen monolitických zazděných oboustranně | m2 | 2.25 |  | 0 |  | 0 |  | 0 | 15 | 0 | 0 | 0 | 0 | 0 |  | Vlastní | Indiv | 3.33 | 7.49 |  |  |  |  | POL1_
|  | B69 : 2,25 |  | 2.25 | [21 empty] | VV | 0
263 | 965031131 | Bourání podlah z cihel kladených na plocho, plochy přes 1 m2 | m2 | 189.6 |  | 0 |  | 0 |  | 0 | 15 | 0 | 0 | 0 | 0 | 0 |  | Vlastní | Indiv | 0.12 | 22.75 |  |  |  |  | POL1_
|  | 501 půda : 189,6 |  | 189.6 | [21 empty] | VV | 0
264 | 965042141 | Bourání podkladů pod dlažby nebo litých celistvých dlažeb a mazanin betonových nebo z litého, asfaltu, tloušťky do 100 mm, plochy přes 4 m2 | m3 | 17.794 |  | 0 |  | 0 |  | 0 | 15 | 0 | 0 | 0 | 0 | 0 |  | Vlastní | Indiv | 7.195 | 128.03 |  |  |  |  | POL1_
|  | 1.PP : | [23 empty] | VV | 0
|  | 00002 : 36,67*0,2 |  | 7.33 | [21 empty] | VV | 0
|  | 1.NP : | [23 empty] | VV | 0
|  | 00101 : 11,2*0,1 |  | 1.12 | [21 empty] | VV | 0
|  | 00102 : 1,1*0,1 |  | 0.11 | [21 empty] | VV | 0
|  | 00103 : 1,2*0,1 |  | 0.12 | [21 empty] | VV | 0
|  | 00104 : 4,3*0,1 |  | 0.43 | [21 empty] | VV | 0
|  | 00108 : 1*0,1 |  | 0.1 | [21 empty] | VV | 0
|  | 10201 : 23,5*0,1 |  | 2.35 | [21 empty] | VV | 0
|  | 10202 : 7,9*0,1 |  | 0.79 | [21 empty] | VV | 0
|  | 10203 : 7,5*0,1 |  | 0.75 | [21 empty] | VV | 0
|  | 10204 : 0,9*0,1 |  | 0.09 | [21 empty] | VV | 0
|  | 2.NP : | [23 empty] | VV | 0
|  | 00303 : 1,3*0,1 |  | 0.13 | [21 empty] | VV | 0
|  | 00304 : 1,1*0,1 |  | 0.11 | [21 empty] | VV | 0
|  | 00503 : 2,3*0,1 |  | 0.23 | [21 empty] | VV | 0
|  | 00604 : 7,3*0,1 |  | 0.73 | [21 empty] | VV | 0
|  | 00703 : 2*0,1 |  | 0.2 | [21 empty] | VV | 0
|  | 3.NP : | [23 empty] | VV | 0
|  | 00905 : 2*0,1 |  | 0.2 | [21 empty] | VV | 0
|  | 00906 : 1,2*0,1 |  | 0.12 | [21 empty] | VV | 0
|  | 01203 : 1,1*0,1 |  | 0.11 | [21 empty] | VV | 0
|  | 01303 : 4,5*0,1 |  | 0.45 | [21 empty] | VV | 0
|  | 01403 : 2,3*0,1 |  | 0.23 | [21 empty] | VV | 0
|  | 4.NP : | [23 empty] | VV | 0
|  | 01505 : 3,7*0,1 |  | 0.37 | [21 empty] | VV | 0
|  | 01603 : 1,4*0,1 |  | 0.14 | [21 empty] | VV | 0
|  | 01703 : 1,4*0,1 |  | 0.14 | [21 empty] | VV | 0
|  | 01905 : 3*0,1 |  | 0.3 | [21 empty] | VV | 0
|  | 02001 : 11,4*0,1 |  | 1.14 | [21 empty] | VV | 0
265 | 965042241 | Bourání podkladů pod dlažby nebo litých celistvých dlažeb a mazanin betonových nebo z litého, asfaltu, tloušťky přes 100 mm, plochy přes 4 m2 | m3 | 12.3955 |  | 0 |  | 0 |  | 0 | 15 | 0 | 0 | 0 | 0 | 0 |  | Vlastní | Indiv | 5.867 | 72.72 |  |  |  |  | POL1_
|  | 10301 : 10,8*0,15 |  | 1.62 | [21 empty] | VV | 0
|  | 10501 : 6,4*0,1 |  | 0.64 | [21 empty] | VV | 0
|  | 10502 : 1*0,15 |  | 0.15 | [21 empty] | VV | 0
|  | 10503 : 3,7*0,15 |  | 0.56 | [21 empty] | VV | 0
|  | 10504 : 19*0,15 |  | 2.85 | [21 empty] | VV | 0
|  | 01303 : 4,5*0,4 |  | 1.8 | [21 empty] | VV | 0
|  | dvůr B24 autocad : 31,87*0,15 |  | 4.78 | [21 empty] | VV | 0
266 | 965048150 | Bourání podkladů pod dlažby nebo litých celistvých dlažeb a mazanin Dočištění povrchu po vybourání, dlažeb do tmele, plochy do 50% | m2 | 1.935 |  | 0 |  | 0 |  | 0 | 15 | 0 | 0 | 0 | 0 | 0 |  | Vlastní | Indiv | 0.165 | 0.32 |  |  |  |  | POL1_
|  | B74 00002 : (0,23+0,25)*4*0,9 |  | 1.73 | [21 empty] | VV | 0
|  | 0,23*0,9 |  | 0.21 | [21 empty] | VV | 0
267 | 965048515 | Bourání podkladů pod dlažby nebo litých celistvých dlažeb a mazanin Broušení betonového povrchu do, tloušťky 5 mm | m2 | 94.37 |  | 0 |  | 0 |  | 0 | 15 | 0 | 0 | 0 | 0 | 0 |  | Vlastní | Indiv | 0.33 | 31.14 |  |  |  |  | POL1_
|  | B42 autocad : | [23 empty] | VV | 0
|  | 2.NP : 27,4 |  | 27.4 | [21 empty] | VV | 0
|  | 3.NP : 27,4 |  | 27.4 | [21 empty] | VV | 0
|  | 4.NP : 27,4 |  | 27.4 | [21 empty] | VV | 0
|  | 5.NP : 12,17 |  | 12.17 | [21 empty] | VV | 0
268 | 965081713 | Bourání podlah z keramických dlaždic, tloušťky do 10 mm, plochy přes 1 m2 | m2 | 38.605 |  | 0 |  | 0 |  | 0 | 15 | 0 | 0 | 0 | 0 | 0 |  | Vlastní | Indiv | 0.147 | 5.67 |  |  |  |  | POL1_
|  | B68 00002 : 36,67 |  | 36.67 | [21 empty] | VV | 0
|  | B74 00002 : (0,23+0,25)*4*0,9 |  | 1.73 | [21 empty] | VV | 0
|  | 0,23*0,9 |  | 0.21 | [21 empty] | VV | 0
269 | 965082933 | Odstranění násypu pod podlahami a ochranného na střechách tloušťky do 200 mm, plochy přes 2 m2 | m3 | 209.394 |  | 0 |  | 0 |  | 0 | 15 | 0 | 0 | 0 | 0 | 0 |  | Vlastní | Indiv | 1.051 | 220.07 |  |  |  |  | POL1_
|  | 1.NP : | [23 empty] | VV | 0
|  | 10301 : 10,8*0,1 |  | 1.08 | [21 empty] | VV | 0
|  | 10302 : 18*0,2 |  | 3.6 | [21 empty] | VV | 0
|  | 10501 : 6,4*0,1 |  | 0.64 | [21 empty] | VV | 0
|  | 10502 : 1*0,1 |  | 0.1 | [21 empty] | VV | 0
|  | 10503 : 3,7*0,1 |  | 0.37 | [21 empty] | VV | 0
|  | 10504 : 19*0,1 |  | 1.9 | [21 empty] | VV | 0
|  | 2.NP : | [23 empty] | VV | 0
|  | 00201 : 14,4*0,2 |  | 2.88 | [21 empty] | VV | 0
|  | 00202 : 21,8*0,2 |  | 4.36 | [21 empty] | VV | 0
|  | 00301 : 11,8*0,2 |  | 2.36 | [21 empty] | VV | 0
|  | 00302 : 20,7*0,2 |  | 4.14 | [21 empty] | VV | 0
|  | 00303 : 1,3*0,1 |  | 0.13 | [21 empty] | VV | 0
|  | 00304 : 1,1*0,1 |  | 0.11 | [21 empty] | VV | 0
|  | 00401 : 11,4*0,2 |  | 2.28 | [21 empty] | VV | 0
|  | 00402 : 18,6*0,2 |  | 3.72 | [21 empty] | VV | 0
|  | 00501 : 9,6*0,2 |  | 1.92 | [21 empty] | VV | 0
|  | 00502 : 18,6*0,2 |  | 3.72 | [21 empty] | VV | 0
|  | 00503 : 2,3*0,1 |  | 0.23 | [21 empty] | VV | 0
|  | 00601 : 11*0,1 |  | 1.1 | [21 empty] | VV | 0
|  | 00602 : 18*0,1 |  | 1.8 | [21 empty] | VV | 0
|  | 00603 : 22,2*0,1 |  | 2.22 | [21 empty] | VV | 0
|  | 00604 : 7,3*0,1 |  | 0.73 | [21 empty] | VV | 0
|  | 00605 : 1,3*0,1 |  | 0.13 | [21 empty] | VV | 0
|  | 00701 : 11,3*0,2 |  | 2.26 | [21 empty] | VV | 0
|  | 00702 : 20,5*0,2 |  | 4.1 | [21 empty] | VV | 0
|  | 00703 : 2*0,1 |  | 0.2 | [21 empty] | VV | 0
|  | 3.NP : | [23 empty] | VV | 0
|  | 00901 : 12,5*0,2 |  | 2.5 | [21 empty] | VV | 0
|  | 00902 : 12,4*0,2 |  | 2.48 | [21 empty] | VV | 0
|  | 00903 : 9,5*0,2 |  | 1.9 | [21 empty] | VV | 0
|  | 00904 : 18,2*0,2 |  | 3.64 | [21 empty] | VV | 0
|  | 00905 : 2*0,1 |  | 0.2 | [21 empty] | VV | 0
|  | 00906 : 1,2*0,1 |  | 0.12 | [21 empty] | VV | 0
|  | 01101 : 13,7*0,2 |  | 2.74 | [21 empty] | VV | 0
|  | 01102 : 20,4*0,2 |  | 4.08 | [21 empty] | VV | 0
|  | 01103 : 21,5*0,2 |  | 4.3 | [21 empty] | VV | 0
|  | 01104 : 15,2*0,2 |  | 3.04 | [21 empty] | VV | 0
|  | 01201 : 13,8*0,2 |  | 2.76 | [21 empty] | VV | 0
|  | 01202 : 20,2*0,2 |  | 4.04 | [21 empty] | VV | 0
|  | 01203 : 1,1*0,1 |  | 0.11 | [21 empty] | VV | 0
|  | 01301 : 6,4*0,2 |  | 1.28 | [21 empty] | VV | 0
|  | 01302 : 19,1*0,2 |  | 3.82 | [21 empty] | VV | 0
|  | 01303 : 4,5*0,1 |  | 0.45 | [21 empty] | VV | 0
|  | 01401 : 9,7*0,2 |  | 1.94 | [21 empty] | VV | 0
|  | 01402 : 18*0,2 |  | 3.6 | [21 empty] | VV | 0
|  | 01403 : 2,3*0,1 |  | 0.23 | [21 empty] | VV | 0
|  | 4.NP : | [23 empty] | VV | 0
|  | 01501 : 3,3*0,2 |  | 0.66 | [21 empty] | VV | 0
|  | 01502 : 7,7*0,2 |  | 1.54 | [21 empty] | VV | 0
|  | 01503 : 18,2*0,2 |  | 3.64 | [21 empty] | VV | 0
|  | 01504 : 22,1*0,2 |  | 4.42 | [21 empty] | VV | 0
|  | 01505 : 3,7*0,1 |  | 0.37 | [21 empty] | VV | 0
|  | 01601 : 15*0,2 |  | 3 | [21 empty] | VV | 0
|  | 01602 : 22*0,2 |  | 4.4 | [21 empty] | VV | 0
|  | 01603 : 1,4*0,1 |  | 0.14 | [21 empty] | VV | 0
|  | 01701 : 13,7*0,2 |  | 2.74 | [21 empty] | VV | 0
|  | 01702 : 21*0,2 |  | 4.2 | [21 empty] | VV | 0
|  | 01703 : 1,1*0,1 |  | 0.11 | [21 empty] | VV | 0
|  | 01801 : 13,7*0,2 |  | 2.74 | [21 empty] | VV | 0
|  | 01802 : 20,5*0,2 |  | 4.1 | [21 empty] | VV | 0
|  | 01901 : 1,5*0,2 |  | 0.3 | [21 empty] | VV | 0
|  | 01902 : 7,8*0,2 |  | 1.56 | [21 empty] | VV | 0
|  | 01903 : 17,2*0,2 |  | 3.44 | [21 empty] | VV | 0
|  | 01904 : 18,5*0,2 |  | 3.7 | [21 empty] | VV | 0
|  | 01905 : 3*0,1 |  | 0.3 | [21 empty] | VV | 0
|  | 02001 : 11,4*0,1 |  | 1.14 | [21 empty] | VV | 0
|  | 501 půda : 189,6*0,2 |  | 37.92 | [21 empty] | VV | 0
|  | B51 skladba ploché střechy autocad : 76,7*0,37 |  | 28.38 | [21 empty] | VV | 0
|  | B57 skladba ploché střechy autocad : 30,5*0,37 |  | 11.29 | [21 empty] | VV | 0
270 | 965082941 | Odstranění násypu pod podlahami a ochranného na střechách tloušťky přes 200 mm, jakékoliv plochy | m3 | 74.76 |  | 0 |  | 0 |  | 0 | 15 | 0 | 0 | 0 | 0 | 0 |  | Vlastní | Indiv | 0.875 | 65.42 |  |  |  |  | POL1_
|  | 1.NP : | [23 empty] | VV | 0
|  | 00102 : 1,1*0,6 |  | 0.66 | [21 empty] | VV | 0
|  | 00103 : 1,2*0,6 |  | 0.72 | [21 empty] | VV | 0
|  | 00104 : 4,3*0,6 |  | 2.58 | [21 empty] | VV | 0
|  | 00105 : 31,5*0,6 |  | 18.9 | [21 empty] | VV | 0
|  | 00106 : 20,7*0,6 |  | 12.42 | [21 empty] | VV | 0
|  | 00107 : 25*0,6 |  | 15 | [21 empty] | VV | 0
|  | 00108 : 1*0,6 |  | 0.6 | [21 empty] | VV | 0
|  | 10201 : 23,5*0,6 |  | 14.1 | [21 empty] | VV | 0
|  | 10202 : 7,9*0,6 |  | 4.74 | [21 empty] | VV | 0
|  | 10203 : 7,5*0,6 |  | 4.5 | [21 empty] | VV | 0
|  | 10204 : 0,9*0,6 |  | 0.54 | [21 empty] | VV | 0
271 | 966031313 | Vybourání částí říms z cihel vyložených do 25 cm tloušťky do 300 mm | m | 8.4 |  | 0 |  | 0 |  | 0 | 15 | 0 | 0 | 0 | 0 | 0 |  | Vlastní | Indiv | 0.421 | 3.54 |  |  |  |  | POL1_
|  | 4,1+4,3 |  | 8.4 | [21 empty] | VV | 0
272 | 967031132 | Přisekání rovných ostění ve zdivu cihelném na jakoukoliv maltu vápennou nebo vépenocementovou | m2 | 35.8219 |  | 0 |  | 0 |  | 0 | 15 | 0 | 0 | 0 | 0 | 0 |  | Vlastní | Indiv | 0.425 | 15.22 |  |  |  |  | POL1_
|  | 1.PP : | [23 empty] | VV | 0
|  | 00001 : (1,9+0,8+1,9)*0,15 |  | 0.69 | [21 empty] | VV | 0
|  | 00002 : (2,04+0,63+2,04)*0,15 |  | 0.71 | [21 empty] | VV | 0
|  | 1.NP : | [23 empty] | VV | 0
|  | 00108 : (2,13+0,7+2,13)*0,35 |  | 1.74 | [21 empty] | VV | 0
|  | 00101 : (2,1+0,9+2,1)*0,15*2 |  | 1.53 | [21 empty] | VV | 0
|  | (1,97+0,8+1,97)*0,3 |  | 1.42 | [21 empty] | VV | 0
|  | 10201 : (2,15+1+2,15)*0,65 |  | 3.44 | [21 empty] | VV | 0
|  | 10204 : (2,21+0,9+2,21)*0,45 |  | 2.39 | [21 empty] | VV | 0
|  | 10301 : (1,97+0,77+1,97)*0,15 |  | 0.71 | [21 empty] | VV | 0
|  | (1,96+0,8+1,96)*0,17 |  | 0.8 | [21 empty] | VV | 0
|  | 10501 : (2+0,9+2)*0,49 |  | 2.4 | [21 empty] | VV | 0
|  | (2+0,9)*0,35 |  | 1.01 | [21 empty] | VV | 0
|  | 2.NP : | [23 empty] | VV | 0
|  | 00605 : (2,13+0,7+2,13)*0,35 |  | 1.74 | [21 empty] | VV | 0
|  | 00601 : (2+1+2)*0,35 |  | 1.75 | [21 empty] | VV | 0
|  | 00202 : (2,09+0,9)*0,65 |  | 1.94 | [21 empty] | VV | 0
|  | 00702 : (2,09+1+2,09)*0,65 |  | 3.37 | [21 empty] | VV | 0
|  | 00201 : (2,23+1+2,23)*0,15 |  | 0.82 | [21 empty] | VV | 0
|  | 00701 : (2,57+0,9)*0,15 |  | 0.52 | [21 empty] | VV | 0
|  | 00301 : (2,57+0,9)*0,15 |  | 0.52 | [21 empty] | VV | 0
|  | 3.NP : | [23 empty] | VV | 0
|  | 00901 : (2,57+0,1)*0,15 |  | 0.4 | [21 empty] | VV | 0
|  | 01104 : (2,16+1+2,16)*0,15 |  | 0.8 | [21 empty] | VV | 0
|  | 01101 : (2,57+0,9)*0,15 |  | 0.52 | [21 empty] | VV | 0
|  | 01201 : (2,57+0,9)*0,15 |  | 0.52 | [21 empty] | VV | 0
|  | 00902 : (2,11+1+2,11)*0,15 |  | 0.78 | [21 empty] | VV | 0
|  | 4.NP : | [23 empty] | VV | 0
|  | 01603 : (2,13+0,7+2,13)*0,15 |  | 0.74 | [21 empty] | VV | 0
|  | 01601 : (2,23+0,9+2,23)*0,15 |  | 0.8 | [21 empty] | VV | 0
|  | 01701 : (2,57+0,9)*0,15 |  | 0.52 | [21 empty] | VV | 0
|  | 01801 : (2,57+0,9)*0,15 |  | 0.52 | [21 empty] | VV | 0
|  | 01602 : (2,09+0,9)*0,65 |  | 1.94 | [21 empty] | VV | 0
|  | 01504 : (2,09+0,9+2,09)*0,15 |  | 0.76 | [21 empty] | VV | 0
273 | 968061125 | Vyvěšení nebo zavěšení dřevěných křídel dveří, plochy do 2 m2 | kus | 37 |  | 0 |  | 0 |  | 0 | 15 | 0 | 0 | 0 | 0 | 0 |  | Vlastní | Indiv | 0.05 | 1.85 |  |  |  |  | POL1_
|  | 1.NP : | [23 empty] | VV | 0
|  | 00001 : 4 |  | 4 | [21 empty] | VV | 0
|  | 00102 : 1 |  | 1 | [21 empty] | VV | 0
|  | 00103 : 1 |  | 1 | [21 empty] | VV | 0
|  | 00104 : 1 |  | 1 | [21 empty] | VV | 0
|  | 00105 : 1 |  | 1 | [21 empty] | VV | 0
|  | 00106 : 1 |  | 1 | [21 empty] | VV | 0
|  | 00107 : 2 |  | 2 | [21 empty] | VV | 0
|  | 10204 : 1 |  | 1 | [21 empty] | VV | 0
|  | 10301 : 1 |  | 1 | [21 empty] | VV | 0
|  | 10302 : 1 |  | 1 | [21 empty] | VV | 0
|  | 10501 : 1 |  | 1 | [21 empty] | VV | 0
|  | 10502 : 1 |  | 1 | [21 empty] | VV | 0
|  | 10504 : 1 |  | 1 | [21 empty] | VV | 0
|  | 2.NP : | [23 empty] | VV | 0
|  | 00202 : 1 |  | 1 | [21 empty] | VV | 0
|  | 00402 : 1 |  | 1 | [21 empty] | VV | 0
|  | 00503 : 1 |  | 1 | [21 empty] | VV | 0
|  | 00602 : 1 |  | 1 | [21 empty] | VV | 0
|  | 00603 : 1 |  | 1 | [21 empty] | VV | 0
|  | 00604 : 1 |  | 1 | [21 empty] | VV | 0
|  | 00703 : 1 |  | 1 | [21 empty] | VV | 0
|  | 3.NP : | [23 empty] | VV | 0
|  | 00902 : 1 |  | 1 | [21 empty] | VV | 0
|  | 00904 : 1 |  | 1 | [21 empty] | VV | 0
|  | 01102 : 1 |  | 1 | [21 empty] | VV | 0
|  | 01103 : 1 |  | 1 | [21 empty] | VV | 0
|  | 01104 : 1 |  | 1 | [21 empty] | VV | 0
|  | 01202 : 1 |  | 1 | [21 empty] | VV | 0
|  | 01303 : 1 |  | 1 | [21 empty] | VV | 0
|  | 4.NP : | [23 empty] | VV | 0
|  | 01503 : 1 |  | 1 | [21 empty] | VV | 0
|  | 01504 : 1 |  | 1 | [21 empty] | VV | 0
|  | 01505 : 1 |  | 1 | [21 empty] | VV | 0
|  | 01602 : 1 |  | 1 | [21 empty] | VV | 0
|  | 01702 : 1 |  | 1 | [21 empty] | VV | 0
|  | 01903 : 1 |  | 1 | [21 empty] | VV | 0
274 | 968062455 | Vybourání dřevěných rámů dveřních zárubní, plochy do 2 m2 | m2 | 33.7925 |  | 0 |  | 0 |  | 0 | 15 | 0 | 0 | 0 | 0 | 0 |  | Vlastní | Indiv | 0.556 | 18.79 |  |  |  |  | POL1_
|  | 1.NP : | [23 empty] | VV | 0
|  | 00105 : 0,8*1,97 |  | 1.58 | [21 empty] | VV | 0
|  | 00106 : 0,9*2,1 |  | 1.89 | [21 empty] | VV | 0
|  | 2.NP : | [23 empty] | VV | 0
|  | 00202 : 0,9*2,09 |  | 1.88 | [21 empty] | VV | 0
|  | 00301 : 0,9*2,09 |  | 1.88 | [21 empty] | VV | 0
|  | 00402 : 0,9*2,09 |  | 1.88 | [21 empty] | VV | 0
|  | 00602 : 0,9*2,08 |  | 1.87 | [21 empty] | VV | 0
|  | 00603 : 0,9*2,09 |  | 1.88 | [21 empty] | VV | 0
|  | 00701 : 0,9*0,09 |  | 0.08 | [21 empty] | VV | 0
|  | 3.NP : | [23 empty] | VV | 0
|  | 00902 : 0,9*2,11 |  | 1.9 | [21 empty] | VV | 0
|  | 00904 : 0,9*2,08 |  | 1.87 | [21 empty] | VV | 0
|  | 01102 : 0,9*2,11 |  | 1.9 | [21 empty] | VV | 0
|  | 01103 : 0,9*2,11 |  | 1.9 | [21 empty] | VV | 0
|  | 01202 : 0,9*2,11 |  | 1.9 | [21 empty] | VV | 0
|  | 01401 : 0,95*2,09 |  | 1.99 | [21 empty] | VV | 0
|  | 4.NP : | [23 empty] | VV | 0
|  | 01503 : 0,9*2,08 |  | 1.87 | [21 empty] | VV | 0
|  | 01504 : 0,9*2,09 |  | 1.88 | [21 empty] | VV | 0
|  | 01602 : 0,9*2,09 |  | 1.88 | [21 empty] | VV | 0
|  | 01702 : 0,9*2,09 |  | 1.88 | [21 empty] | VV | 0
|  | 01801 : 0,9*2,09 |  | 1.88 | [21 empty] | VV | 0
275 | 968062456 | Vybourání dřevěných rámů dveřních zárubní, plochy přes 2 m2 | m2 | 12.1634 |  | 0 |  | 0 |  | 0 | 15 | 0 | 0 | 0 | 0 | 0 |  | Vlastní | Indiv | 0.533 | 6.48 |  |  |  |  | POL1_
|  | 1.NP : | [23 empty] | VV | 0
|  | 00001 : 1,81*3,14 |  | 5.68 | [21 empty] | VV | 0
|  | 2*3,24 |  | 6.48 | [21 empty] | VV | 0
276 | 968071125 | Vyvěšení nebo zavěšení kovových křídel dveří, plochy do 2 m2 | kus | 3 |  | 0 |  | 0 |  | 0 | 15 | 0 | 0 | 0 | 0 | 0 |  | Vlastní | Indiv | 0.08 | 0.24 |  |  |  |  | POL1_
|  | 00001 B34 : 1 |  | 1 | [21 empty] | VV | 0
|  | 00002 B34 : 1 |  | 1 | [21 empty] | VV | 0
|  | 10201 B9 : 1 |  | 1 | [21 empty] | VV | 0
277 | 968072244 | Vybourání a vyjmutí kovových rámů a rolet rámů, včetně pomocného lešení o výšce podlahy do 1900 mm a, pro zatížení do 1,5 kPa (150 kg/m2) okenních jednoduchých, plochy do 1 m2 | m2 | 1.277 |  | 0 |  | 0 |  | 0 | 15 | 0 | 0 | 0 | 0 | 0 |  | Vlastní | Indiv | 0.913 | 1.17 |  |  |  |  | POL1_
|  | 1.PP : | [23 empty] | VV | 0
|  | pozn B36 : 0,25*0,25*2 |  | 0.13 | [21 empty] | VV | 0
|  | 0,72*0,4*4 |  | 1.15 | [21 empty] | VV | 0
278 | 968072455 | Vybourání a vyjmutí kovových rámů a rolet rámů, včetně pomocného lešení o výšce podlahy do 1900 mm a, pro zatížení do 1,5 kPa (150 kg/m2) dveřních zárubní, plochy do 2 m2 | m2 | 28.6821 |  | 0 |  | 0 |  | 0 | 15 | 0 | 0 | 0 | 0 | 0 |  | Vlastní | Indiv | 0.939 | 26.93 |  |  |  |  | POL1_
|  | 1.PP : | [23 empty] | VV | 0
|  | 00001 B34 : 0,8*1,9 |  | 1.52 | [21 empty] | VV | 0
|  | 00002 B34 : 0,63*2,04 |  | 1.29 | [21 empty] | VV | 0
|  | 1.NP : | [23 empty] | VV | 0
|  | 00102 : 0,7*1,97 |  | 1.38 | [21 empty] | VV | 0
|  | 00103 : 0,7*1,98 |  | 1.39 | [21 empty] | VV | 0
|  | 00104 : 0,6*1,98 |  | 1.19 | [21 empty] | VV | 0
|  | 00107 : 0,8*1,97 |  | 1.58 | [21 empty] | VV | 0
|  | 0,9*2,1 |  | 1.89 | [21 empty] | VV | 0
|  | 10204 : 0,7*1,98 |  | 1.39 | [21 empty] | VV | 0
|  | 10301 : 0,77*1,97 |  | 1.52 | [21 empty] | VV | 0
|  | 10302 : 0,8*1,96 |  | 1.57 | [21 empty] | VV | 0
|  | 10501 : 0,9*2 |  | 1.8 | [21 empty] | VV | 0
|  | 10502 : 0,6*1,97 |  | 1.18 | [21 empty] | VV | 0
|  | 10504 : 0,9*2 |  | 1.8 | [21 empty] | VV | 0
|  | 2.NP : | [23 empty] | VV | 0
|  | 00503 : 0,7*1,97 |  | 1.38 | [21 empty] | VV | 0
|  | 00604 : 0,7*1,96 |  | 1.37 | [21 empty] | VV | 0
|  | 00703 : 0,6*1,96 |  | 1.18 | [21 empty] | VV | 0
|  | 3.NP : | [23 empty] | VV | 0
|  | 01104 : 0,8*1,97 |  | 1.58 | [21 empty] | VV | 0
|  | 01303 : 0,6*1,97 |  | 1.18 | [21 empty] | VV | 0
|  | 4.NP : | [23 empty] | VV | 0
|  | 01505 : 0,6*1,96 |  | 1.18 | [21 empty] | VV | 0
|  | 01903 : 0,7*1,92 |  | 1.34 | [21 empty] | VV | 0
279 | 968083002 | Vybourání plastových výplní otvorů oken, do 2 m2 | m2 | 25.4254 |  | 0 |  | 0 |  | 0 | 15 | 0 | 0 | 0 | 0 | 0 |  | Vlastní | Indiv | 0.521 | 13.25 |  |  |  |  | POL1_
|  | 1.PP : | [23 empty] | VV | 0
|  | 0003 : 0,66*0,4*2 |  | 0.53 | [21 empty] | VV | 0
|  | 1.NP : | [23 empty] | VV | 0
|  | 00106 : 1,02*1,87*2 |  | 3.81 | [21 empty] | VV | 0
|  | 00107 : 1,02*1,87*2 |  | 3.81 | [21 empty] | VV | 0
|  | 10504 : 0,98*1,87 |  | 1.83 | [21 empty] | VV | 0
|  | 00105 : 0,98*1,87 |  | 1.83 | [21 empty] | VV | 0
|  | 00102 : 0,57*0,6 |  | 0.34 | [21 empty] | VV | 0
|  | 00101 : 0,66*1,87 |  | 1.23 | [21 empty] | VV | 0
|  | 10203 : 0,98*1,87 |  | 1.83 | [21 empty] | VV | 0
|  | 10502 : 0,16*0,31 |  | 0.05 | [21 empty] | VV | 0
|  | 2.NP : | [23 empty] | VV | 0
|  | 00701 : 0,5*1,67 |  | 0.84 | [21 empty] | VV | 0
|  | 00301 : 0,5*1,67 |  | 0.84 | [21 empty] | VV | 0
|  | 00601 : 0,8*0,37 |  | 0.3 | [21 empty] | VV | 0
|  | 3.NP : | [23 empty] | VV | 0
|  | 01403 : 0,33*0,82 |  | 0.27 | [21 empty] | VV | 0
|  | 01401 : 0,9*0,37 |  | 0.33 | [21 empty] | VV | 0
|  | 01301 : 0,5*1,67 |  | 0.84 | [21 empty] | VV | 0
|  | 01201 : 0,5*1,67 |  | 0.84 | [21 empty] | VV | 0
|  | 01101 : 0,5*1,67 |  | 0.84 | [21 empty] | VV | 0
|  | 00901 : 0,5*1,67 |  | 0.84 | [21 empty] | VV | 0
|  | 4.NP : | [23 empty] | VV | 0
|  | 01905 : 0,84*0,49 |  | 0.41 | [21 empty] | VV | 0
|  | 01901 : 0,9*0,37 |  | 0.33 | [21 empty] | VV | 0
|  | 02001 : 0,5*1,67 |  | 0.84 | [21 empty] | VV | 0
|  | 01801 : 0,5*1,67 |  | 0.84 | [21 empty] | VV | 0
|  | 01701 : 0,5*1,67 |  | 0.84 | [21 empty] | VV | 0
|  | 01505 : 0,5*1,97 |  | 0.99 | [21 empty] | VV | 0
280 | 968083021 | Vybourání plastových výplní otvorů plných dveří, do 2 m2 | m2 | 50.049 |  | 0 |  | 0 |  | 0 | 15 | 0 | 0 | 0 | 0 | 0 |  | Vlastní | Indiv | 0.481 | 24.07 |  |  |  |  | POL1_
|  | 1.NP : | [23 empty] | VV | 0
|  | 00108 : 0,7*2,13 |  | 1.49 | [21 empty] | VV | 0
|  | 00101 : 0,9*2,04 |  | 1.84 | [21 empty] | VV | 0
|  | 2.NP : | [23 empty] | VV | 0
|  | 00701 : 0,9*2,57 |  | 2.31 | [21 empty] | VV | 0
|  | 00301 : 0,9*2,57 |  | 2.31 | [21 empty] | VV | 0
|  | 00304 : 0,6*2,57 |  | 1.54 | [21 empty] | VV | 0
|  | 00201 : 0,9*2,23 |  | 2.01 | [21 empty] | VV | 0
|  | 00601 : 0,9*2 |  | 1.8 | [21 empty] | VV | 0
|  | 00605 : 0,7*2,13 |  | 1.49 | [21 empty] | VV | 0
|  | 00401 : 0,9*2,57 |  | 2.31 | [21 empty] | VV | 0
|  | 00501 : 0,9*2,57 |  | 2.31 | [21 empty] | VV | 0
|  | 3.NP : | [23 empty] | VV | 0
|  | 01201 : 0,9*2,57 |  | 2.31 | [21 empty] | VV | 0
|  | 01101 : 0,9*2,57 |  | 2.31 | [21 empty] | VV | 0
|  | 01104 : 0,9*2,16 |  | 1.94 | [21 empty] | VV | 0
|  | 01203 : 0,6*2,57 |  | 1.54 | [21 empty] | VV | 0
|  | 00901 : 0,9*2,57 |  | 2.31 | [21 empty] | VV | 0
|  | 01301 : 0,9*2,57 |  | 2.31 | [21 empty] | VV | 0
|  | 01401 : 0,9*2 |  | 1.8 | [21 empty] | VV | 0
|  | 4.NP : | [23 empty] | VV | 0
|  | 01801 : 0,9*2,57 |  | 2.31 | [21 empty] | VV | 0
|  | 01701 : 0,9*2,57 |  | 2.31 | [21 empty] | VV | 0
|  | 01601 : 0,9*2,23 |  | 2.01 | [21 empty] | VV | 0
|  | 01501 : 0,9*2,57 |  | 2.31 | [21 empty] | VV | 0
|  | 01603 : 0,7*2,13 |  | 1.49 | [21 empty] | VV | 0
|  | 01703 : 0,6*2,57 |  | 1.54 | [21 empty] | VV | 0
|  | 02001 : 0,9*2,57 |  | 2.31 | [21 empty] | VV | 0
|  | 01901 : 0,9*2 |  | 1.8 | [21 empty] | VV | 0
281 | 968083022 | Vybourání plastových výplní otvorů plných dveří, nad 2 m2 | m2 | 2.313 |  | 0 |  | 0 |  | 0 | 15 | 0 | 0 | 0 | 0 | 0 |  | Vlastní | Indiv | 0.498 | 1.15 |  |  |  |  | POL1_
|  | 1.NP : | [23 empty] | VV | 0
|  | 10501 : 0,9*2,57 |  | 2.31 | [21 empty] | VV | 0
282 | 968096002 | Vybourání vnitřních parapetů plastových, šířky do 50 cm, | m | 67.08 |  | 0 |  | 0 |  | 0 | 15 | 0 | 0 | 0 | 0 | 0 |  | Vlastní | Indiv | 0.12 | 8.05 |  |  |  |  | POL1_
|  | 1. NP : | [23 empty] | VV | 0
|  | 00107 : 1,02*2 |  | 2.04 | [21 empty] | VV | 0
|  | 00106 : 1,02*2 |  | 2.04 | [21 empty] | VV | 0
|  | 00105 : 1,35+0,98 |  | 2.33 | [21 empty] | VV | 0
|  | 00108 : 0,45 |  | 0.45 | [21 empty] | VV | 0
|  | 00102 : 0,57 |  | 0.57 | [21 empty] | VV | 0
|  | 00101 : 0,66 |  | 0.66 | [21 empty] | VV | 0
|  | 10203 : 0,98 |  | 0.98 | [21 empty] | VV | 0
|  | 10301 : 0,98 |  | 0.98 | [21 empty] | VV | 0
|  | 10302 : 0,98*2 |  | 1.96 | [21 empty] | VV | 0
|  | 10502 : 0,16 |  | 0.16 | [21 empty] | VV | 0
|  | 10504 : 0,98*2 |  | 1.96 | [21 empty] | VV | 0
|  | 2.NP : | [23 empty] | VV | 0
|  | 00702 : 1,02*2 |  | 2.04 | [21 empty] | VV | 0
|  | 00302 : 1,02*2 |  | 2.04 | [21 empty] | VV | 0
|  | 00202 : 1,02*2 |  | 2.04 | [21 empty] | VV | 0
|  | 00603 : 1,02*2 |  | 2.04 | [21 empty] | VV | 0
|  | 00602 : 1,35 |  | 1.35 | [21 empty] | VV | 0
|  | 00601 : 0,8 |  | 0.8 | [21 empty] | VV | 0
|  | 00605 : 0,45 |  | 0.45 | [21 empty] | VV | 0
|  | 00201 : 0,98 |  | 0.98 | [21 empty] | VV | 0
|  | 00301 : 0,5 |  | 0.5 | [21 empty] | VV | 0
|  | 00701 : 0,5 |  | 0.5 | [21 empty] | VV | 0
|  | 00401 : 0,5 |  | 0.5 | [21 empty] | VV | 0
|  | 00402 : 0,98*2 |  | 1.96 | [21 empty] | VV | 0
|  | 00502 : 0,98*2 |  | 1.96 | [21 empty] | VV | 0
|  | 3.NP : | [23 empty] | VV | 0
|  | 01202 : 1,02*2 |  | 2.04 | [21 empty] | VV | 0
|  | 01102 : 1,02*2 |  | 2.04 | [21 empty] | VV | 0
|  | 01103 : 1,02*2 |  | 2.04 | [21 empty] | VV | 0
|  | 00903 : 1,02*2 |  | 2.04 | [21 empty] | VV | 0
|  | 00904 : 1,35 |  | 1.35 | [21 empty] | VV | 0
|  | 00906 : 0,45 |  | 0.45 | [21 empty] | VV | 0
|  | 00901 : 0,5 |  | 0.5 | [21 empty] | VV | 0
|  | 01104 : 0,98 |  | 0.98 | [21 empty] | VV | 0
|  | 01101 : 0,5 |  | 0.5 | [21 empty] | VV | 0
|  | 01201 : 0,5 |  | 0.5 | [21 empty] | VV | 0
|  | 01301 : 0,5 |  | 0.5 | [21 empty] | VV | 0
|  | 01302 : 0,98*2 |  | 1.96 | [21 empty] | VV | 0
|  | 01401 : 0,33 |  | 0.33 | [21 empty] | VV | 0
|  | 01402 : 0,98*2 |  | 1.96 | [21 empty] | VV | 0
|  | 4.NP : | [23 empty] | VV | 0
|  | 01802 : 1,02*2 |  | 2.04 | [21 empty] | VV | 0
|  | 01702 : 1,02*2 |  | 2.04 | [21 empty] | VV | 0
|  | 01602 : 1,02*2 |  | 2.04 | [21 empty] | VV | 0
|  | 01504 : 1,02*2 |  | 2.04 | [21 empty] | VV | 0
|  | 01503 : 1,35 |  | 1.35 | [21 empty] | VV | 0
|  | 01603 : 0,45 |  | 0.45 | [21 empty] | VV | 0
|  | 01505 : 0,5 |  | 0.5 | [21 empty] | VV | 0
|  | 01601 : 0,98 |  | 0.98 | [21 empty] | VV | 0
|  | 01701 : 0,5 |  | 0.5 | [21 empty] | VV | 0
|  | 01801 : 0,5 |  | 0.5 | [21 empty] | VV | 0
|  | 02001 : 0,5 |  | 0.5 | [21 empty] | VV | 0
|  | 01904 : 0,98*2 |  | 1.96 | [21 empty] | VV | 0
|  | 01901 : 0,9 |  | 0.9 | [21 empty] | VV | 0
|  | 01905 : 0,84 |  | 0.84 | [21 empty] | VV | 0
|  | 01903 : 0,98*2 |  | 1.96 | [21 empty] | VV | 0
283 | 970031130 | Jádrové vrtání, kruhové prostupy v cihelném zdivu jádrové vrtání, do D 130 mm | m | 3.15 |  | 0 |  | 0 |  | 0 | 15 | 0 | 0 | 0 | 0 | 0 |  | Vlastní | Indiv | 3.5 | 11.03 |  |  |  |  | POL1_
|  | B66 00002 : 0,9 |  | 0.9 | [21 empty] | VV | 0
|  | 00003 : 0,45*2 |  | 0.9 | [21 empty] | VV | 0
|  | B75 00002 : 1,35 |  | 1.35 | [21 empty] | VV | 0
284 | 970031160 | Jádrové vrtání, kruhové prostupy v cihelném zdivu jádrové vrtání, do D 160 mm | m | 5.2 |  | 0 |  | 0 |  | 0 | 15 | 0 | 0 | 0 | 0 | 0 |  | Vlastní | Indiv | 4 | 20.8 |  |  |  |  | POL1_
|  | 0,65*8 |  | 5.2 | [21 empty] | VV | 0
285 | 970031200 | Jádrové vrtání, kruhové prostupy v cihelném zdivu jádrové vrtání, do D 200 mm | m | 2.64 |  | 0 |  | 0 |  | 0 | 15 | 0 | 0 | 0 | 0 | 0 |  | Vlastní | Indiv | 5.5 | 14.52 |  |  |  |  | POL1_
|  | 0,65*2 |  | 1.3 | [21 empty] | VV | 0
|  | 0,67*2 |  | 1.34 | [21 empty] | VV | 0
286 | 971033341 | Vybourání otvorů ve zdivu cihelném z jakýchkoliv cihel pálených na jakoukoliv maltu vápenou nebo, vápenocementovou, plochy do 0,09 m2, tloušťky do 300 mm | kus | 46 |  | 0 |  | 0 |  | 0 | 15 | 0 | 0 | 0 | 0 | 0 |  | Vlastní | Indiv | 0.381 | 17.53 |  |  |  |  | POL1_
|  | pro vzt : | [23 empty] | VV | 0
|  | 1.PP : 1 |  | 1 | [21 empty] | VV | 0
|  | 1.NP : 9 |  | 9 | [21 empty] | VV | 0
|  | 2.NP : 10 |  | 10 | [21 empty] | VV | 0
|  | 3.NP : 10 |  | 10 | [21 empty] | VV | 0
|  | 4.NP : 10 |  | 10 | [21 empty] | VV | 0
|  | 5.NP : 6 |  | 6 | [21 empty] | VV | 0
287 | 971033371 | Vybourání otvorů ve zdivu cihelném z jakýchkoliv cihel pálených na jakoukoliv maltu vápenou nebo, vápenocementovou, plochy do 0,09 m2, tloušťky do 750 mm | kus | 9 |  | 0 |  | 0 |  | 0 | 15 | 0 | 0 | 0 | 0 | 0 |  | Vlastní | Indiv | 1.611 | 14.5 |  |  |  |  | POL1_
|  | pro vzt : | [23 empty] | VV | 0
|  | 1.NP : 2 |  | 2 | [21 empty] | VV | 0
|  | 2.NP : 2 |  | 2 | [21 empty] | VV | 0
|  | 3.NP : 2 |  | 2 | [21 empty] | VV | 0
|  | 4.NP : 2 |  | 2 | [21 empty] | VV | 0
|  | 5.NP : 1 |  | 1 | [21 empty] | VV | 0
288 | 971033641 | Vybourání otvorů ve zdivu cihelném z jakýchkoliv cihel pálených na jakoukoliv maltu vápenou nebo, vápenocementovou, plochy do 4 m2, tloušťky do 300 mm | m3 | 6.8418 |  | 0 |  | 0 |  | 0 | 15 | 0 | 0 | 0 | 0 | 0 |  | Vlastní | Indiv | 3.196 | 21.87 |  |  |  |  | POL1_
|  | 1.NP : | [23 empty] | VV | 0
|  | 00104/00105 : 1*2,1*0,3 |  | 0.63 | [21 empty] | VV | 0
|  | 10501 : 1,47*2,57*0,1 |  | 0.38 | [21 empty] | VV | 0
|  | schodiště : 0,65*0,65*0,21 |  | 0.09 | [21 empty] | VV | 0
[26 empty] | VV | 0
|  | 2.NP : | [23 empty] | VV | 0
|  | 00302/00702 : 1*2,1*0,2 |  | 0.42 | [21 empty] | VV | 0
|  | 00602/00605 : 0,9*3,2*0,2 |  | 0.58 | [21 empty] | VV | 0
|  | 00503 : 1,5*2,75*0,12 |  | 0.5 | [21 empty] | VV | 0
|  | 3.NP : | [23 empty] | VV | 0
|  | 00904/00906 : 0,9*3,2*0,2 |  | 0.58 | [21 empty] | VV | 0
|  | 01102/01202 : 1*2,1*0,2 |  | 0.42 | [21 empty] | VV | 0
|  | 01101 : 0,5*3,2*0,28 |  | 0.45 | [21 empty] | VV | 0
|  | 01403 : 1,5*2,75*0,12 |  | 0.5 | [21 empty] | VV | 0
|  | -0,33*0,82*0,12 |  | -0.03 | [21 empty] | VV | 0
|  | schodiště : 0,65*0,65*0,21 |  | 0.09 | [21 empty] | VV | 0
[26 empty] | VV | 0
|  | 4.NP : | [23 empty] | VV | 0
|  | 01503/01603 : 0,9*3,2*0,2 |  | 0.58 | [21 empty] | VV | 0
|  | 01702/01802 : 1*2,1*0,2 |  | 0.42 | [21 empty] | VV | 0
|  | 01701 : 0,5*3,2*0,28 |  | 0.45 | [21 empty] | VV | 0
|  | 01801 : 0,5*3,2*0,23 |  | 0.37 | [21 empty] | VV | 0
|  | 0201/0202 : 1*2,1*0,17 |  | 0.36 | [21 empty] | VV | 0
|  | 02001 : 0,5*0,9*0,2 |  | 0.09 | [21 empty] | VV | 0
289 | 971033651 | Vybourání otvorů ve zdivu cihelném z jakýchkoliv cihel pálených na jakoukoliv maltu vápenou nebo, vápenocementovou, plochy do 4 m2, tloušťky do 600 mm | m3 | 7.505 |  | 0 |  | 0 |  | 0 | 15 | 0 | 0 | 0 | 0 | 0 |  | Vlastní | Indiv | 3.608 | 27.08 |  |  |  |  | POL1_
|  | 1.NP : | [23 empty] | VV | 0
|  | 00001/10204 : 0,9*2,21*0,45 |  | 0.9 | [21 empty] | VV | 0
|  | 00108/00105 : 0,75*3,2*0,33 |  | 0.79 | [21 empty] | VV | 0
|  | 10302/10501 : 1*1,2*0,39 |  | 0.47 | [21 empty] | VV | 0
|  | 10501/10504 : 0,7*2*0,35 |  | 0.49 | [21 empty] | VV | 0
|  | 10504 : 1*0,83*0,52 |  | 0.43 | [21 empty] | VV | 0
|  | 4. : | [23 empty] | VV | 0
|  | 01905 : 1*1,87*0,52 |  | 0.97 | [21 empty] | VV | 0
|  | -0,84*0,49*0,52 |  | -0.21 | [21 empty] | VV | 0
|  | 01601 : 1*0,34*0,5 |  | 0.17 | [21 empty] | VV | 0
|  | Půda : | [23 empty] | VV | 0
|  | 1*2,6*0,5 |  | 1.3 | [21 empty] | VV | 0
|  | 1*1,8*0,5*2 |  | 1.8 | [21 empty] | VV | 0
|  | 1*0,8*0,5 |  | 0.4 | [21 empty] | VV | 0
290 | 971033681 | Vybourání otvorů ve zdivu cihelném z jakýchkoliv cihel pálených na jakoukoliv maltu vápenou nebo, vápenocementovou, plochy do 4 m2, tloušťky do 900 mm | m3 | 9.787 |  | 0 |  | 0 |  | 0 | 15 | 0 | 0 | 0 | 0 | 0 |  | Vlastní | Indiv | 4.67 | 45.71 |  |  |  |  | POL1_
|  | 1.NP : | [23 empty] | VV | 0
|  | 10201 : 1*2,1*0,65 |  | 1.37 | [21 empty] | VV | 0
|  | 00105 : 1*0,87*0,65 |  | 0.57 | [21 empty] | VV | 0
|  | 00102 : 0,57*0,67*0,65 |  | 0.25 | [21 empty] | VV | 0
|  | 2.NP : | [23 empty] | VV | 0
|  | 00301/00302 : (0,95+0,45)*2,1*0,65 |  | 1.91 | [21 empty] | VV | 0
|  | 00201/00202 : 0,35*2,1*0,65 |  | 0.48 | [21 empty] | VV | 0
|  | 00201 : 1*0,34*0,65 |  | 0.22 | [21 empty] | VV | 0
|  | 3.NP : | [23 empty] | VV | 0
|  | 01101/01102 : (0,95+0,45)*2,1*0,65 |  | 1.91 | [21 empty] | VV | 0
|  | 01103/01104 : 0,35*2,1*0,65 |  | 0.48 | [21 empty] | VV | 0
|  | 01104 : 1*0,34*0,65 |  | 0.22 | [21 empty] | VV | 0
|  | 4.NP : | [23 empty] | VV | 0
|  | 01701/01702 : (0,95+0,45)*2,1*0,65 |  | 1.91 | [21 empty] | VV | 0
|  | 01601/01602 : 0,35*2,1*0,65 |  | 0.48 | [21 empty] | VV | 0
291 | 973031335 | Vysekání v cihelném zdivu výklenků a kapes kapes na jakoukoliv maltu vápennou nebo vápenocementovou,, plochy do 0,16 m2, hloubky do 300 mm | kus | 348 |  | 0 |  | 0 |  | 0 | 15 | 0 | 0 | 0 | 0 | 0 |  | Vlastní | Indiv | 0.993 | 345.56 |  |  |  |  | POL1_
|  | zesílení zhlaví trámů ................... 328 ks : 328 |  | 328 | [21 empty] | VV | 0
|  | + 10 ks nových ( výměna ) stropních trámů : 20 |  | 20 | [21 empty] | VV | 0
292 | 973031335 | Vysekání v cihelném zdivu výklenků a kapes kapes na jakoukoliv maltu vápennou nebo vápenocementovou,, plochy do 0,16 m2, hloubky do 300 mm | kus | 7 |  | 0 |  | 0 |  | 0 | 15 | 0 | 0 | 0 | 0 | 0 |  | Vlastní | Indiv | 0.993 | 6.95 |  |  |  |  | POL1_
|  | půda B45 : 7 |  | 7 | [21 empty] | VV | 0
293 | 973031824 | Vysekání v cihelném zdivu výklenků a kapes kapes pro zavázání nových zdí na jakoukoliv maltu, vápennou nebo vápenocementovou, tloušťky do 300 mm | m | 80.3 |  | 0 |  | 0 |  | 0 | 15 | 0 | 0 | 0 | 0 | 0 |  | Vlastní | Indiv | 0.61 | 48.98 |  |  |  |  | POL1_
|  | 2.NP : 3,15*8 |  | 25.2 | [21 empty] | VV | 0
|  | 3.NP : 3,15*8 |  | 25.2 | [21 empty] | VV | 0
|  | 4. NP : 3,15*8 |  | 25.2 | [21 empty] | VV | 0
|  | 2,5 |  | 2.5 | [21 empty] | VV | 0
|  | 505 N72 : 1,1*2 |  | 2.2 | [21 empty] | VV | 0
294 | 974031134 | Vysekání rýh v jakémkoliv zdivu cihelném v ploše do hloubky 50 mm, šířky do 150 mm | m | 714 |  | 0 |  | 0 |  | 0 | 15 | 0 | 0 | 0 | 0 | 0 |  | Vlastní | Indiv | 0.342 | 244.19 |  |  |  |  | POL1_
|  | zasekání topení : 680*1,05 |  | 714 | [21 empty] | VV | 0
295 | 974031154 | Vysekání rýh v jakémkoliv zdivu cihelném v ploše do hloubky 100 mm, šířky do 150 mm | m | 540.36 |  | 0 |  | 0 |  | 0 | 15 | 0 | 0 | 0 | 0 | 0 |  | Vlastní | Indiv | 0.422 | 228.03 |  |  |  |  | POL1_
|  | rýha pro zatažení hřebíkové desky do zdiva : | [23 empty] | VV | 0
|  | 2.NP : | [23 empty] | VV | 0
|  | 206-216 : 15,62+5,45+16,1+5,48 |  | 42.65 | [21 empty] | VV | 0
|  | 205-212 : 16,6+6,03+4,07+0,32+1,22+1,1+0,66+13,16+4,5 |  | 47.66 | [21 empty] | VV | 0
|  | 218-220 : 4,6+5,9+4,75+7,09 |  | 22.34 | [21 empty] | VV | 0
|  | 221-223 : 4,6+6,6+4,6+6,6 |  | 22.4 | [21 empty] | VV | 0
|  | 3.NP : | [23 empty] | VV | 0
|  | 306-316 : 15,62+5,45+16,1+5,48 |  | 42.65 | [21 empty] | VV | 0
|  | 305-312 : 16,6+6,03+4,07+0,32+1,22+1,1+0,66+13,16+4,5 |  | 47.66 | [21 empty] | VV | 0
|  | 318-320 : 4,6+5,9+4,75+7,09 |  | 22.34 | [21 empty] | VV | 0
|  | 321-323 : 4,6+6,6+4,6+6,6 |  | 22.4 | [21 empty] | VV | 0
|  | 4.NP : | [23 empty] | VV | 0
|  | 406-416 : 15,62+5,45+16,1+5,48 |  | 42.65 | [21 empty] | VV | 0
|  | 405-412 : 16,6+6,03+4,07+0,32+1,22+1,1+0,66+13,16+4,5 |  | 47.66 | [21 empty] | VV | 0
|  | 418-420 : 4,6+5,9+4,75+7,09 |  | 22.34 | [21 empty] | VV | 0
|  | 421-423 : 4,6+6,6+4,6+6,6 |  | 22.4 | [21 empty] | VV | 0
|  | 5.NP : | [23 empty] | VV | 0
|  | 507-513 : 15,62+5,45+16,1+5,48 |  | 42.65 | [21 empty] | VV | 0
|  | 502-511 : 16,6+6,03+4,07+0,32+1,22+1,1+0,66+13,16+4,5 |  | 47.66 | [21 empty] | VV | 0
|  | 516-520 : 4,6+6,6+4,6+6,6 |  | 22.4 | [21 empty] | VV | 0
|  | 4,6+7,17+4,75+5,98 |  | 22.5 | [21 empty] | VV | 0
296 | 974031165 | Vysekání rýh v jakémkoliv zdivu cihelném v ploše do hloubky 150 mm, šířky do 200 mm | m | 25.02 |  | 0 |  | 0 |  | 0 | 15 | 0 | 0 | 0 | 0 | 0 |  | Vlastní | Indiv | 0.729 | 18.24 |  |  |  |  | POL1_
|  | pro překlady : | [23 empty] | VV | 0
|  | 104 : 0,3*2 |  | 0.6 | [21 empty] | VV | 0
|  | 109 : 0,52*2 |  | 1.04 | [21 empty] | VV | 0
|  | 0,35*2 |  | 0.7 | [21 empty] | VV | 0
|  | 118 : 0,65*2 |  | 1.3 | [21 empty] | VV | 0
|  | 124 : 0,45*2 |  | 0.9 | [21 empty] | VV | 0
|  | 208 : 0,66*2 |  | 1.32 | [21 empty] | VV | 0
|  | 210 : 0,65*2 |  | 1.3 | [21 empty] | VV | 0
|  | 214 : 0,65*2 |  | 1.3 | [21 empty] | VV | 0
|  | 216 : 0,2*2 |  | 0.4 | [21 empty] | VV | 0
|  | 218 : 0,17*2 |  | 0.34 | [21 empty] | VV | 0
|  | 221 : 0,15*2 |  | 0.3 | [21 empty] | VV | 0
|  | 0,52*2*2 |  | 2.08 | [21 empty] | VV | 0
|  | 308 : 0,65*2 |  | 1.3 | [21 empty] | VV | 0
|  | 310 : 0,65*2 |  | 1.3 | [21 empty] | VV | 0
|  | 314 : 0,65*2 |  | 1.3 | [21 empty] | VV | 0
|  | 316 : 0,2*2 |  | 0.4 | [21 empty] | VV | 0
|  | 318 : 0,17*2 |  | 0.34 | [21 empty] | VV | 0
|  | 321 : 0,52*2*2 |  | 2.08 | [21 empty] | VV | 0
|  | 0,15*2 |  | 0.3 | [21 empty] | VV | 0
|  | 408 : 0,5*2 |  | 1 | [21 empty] | VV | 0
|  | 410 : 0,65*2 |  | 1.3 | [21 empty] | VV | 0
|  | 414 : 0,65*2 |  | 1.3 | [21 empty] | VV | 0
|  | 416 : 0,2*2 |  | 0.4 | [21 empty] | VV | 0
|  | 418 : 0,17*2 |  | 0.34 | [21 empty] | VV | 0
|  | 421 : 0,52*2*2 |  | 2.08 | [21 empty] | VV | 0
297 | 975043121 | Jednořadové podchycení stropů pro osazení nosníků pro osazení nosníků do výšky podchycení 3,5 m, při zatížení hmotnosti přes 750 do 1000 kg/m | m | 368 |  | 0 |  | 0 |  | 0 | 15 | 0 | 0 | 0 | 0 | 0 |  | Vlastní | Indiv | 0.826 | 303.97 |  |  |  |  | POL1_
|  | uliční část : 16,0*4*4 |  | 256 | [21 empty] | VV | 0
|  | dvorní část : 14,0*2*4 |  | 112 | [21 empty] | VV | 0
298 | 976086211 | Vybourání madel, objímek, rámů, mříží apod. prádelního kotle včetně podezdívky jednoduchého | kus | 1 |  | 0 |  | 0 |  | 0 | 15 | 0 | 0 | 0 | 0 | 0 |  | Vlastní | Indiv | 1.556 | 1.56 |  |  |  |  | POL1_
|  | 02001 : 1 |  | 1 | [21 empty] | VV | 0
299 | 978011191 | Otlučení omítek vápenných nebo vápenocementových vnitřních s vyškrabáním spár, s očištěním zdiva, stropů, v rozsahu do 100 % | m2 | 320.88 |  | 0 |  | 0 |  | 0 | 15 | 0 | 0 | 0 | 0 | 0 |  | Vlastní | Indiv | 0.33 | 105.89 |  |  |  |  | POL1_
|  | 1.PP : | [23 empty] | VV | 0
|  | 00001 : 7,8*1,2 |  | 9.36 | [21 empty] | VV | 0
|  | 00002 : 35,9*1,2 |  | 43.08 | [21 empty] | VV | 0
|  | 00003 : 122,2*1,2 |  | 146.64 | [21 empty] | VV | 0
|  | 1.NP : | [23 empty] | VV | 0
|  | 00001 : 22,6*1,2 |  | 27.12 | [21 empty] | VV | 0
|  | 10504 : 19*1,2 |  | 22.8 | [21 empty] | VV | 0
|  | 3.NP : | [23 empty] | VV | 0
|  | 01301 : 6,4*1,2 |  | 7.68 | [21 empty] | VV | 0
|  | 01302 : 19,1*1,2 |  | 22.92 | [21 empty] | VV | 0
|  | 01303 : 4,5*1,2 |  | 5.4 | [21 empty] | VV | 0
|  | 4.NP : | [23 empty] | VV | 0
|  | 01904 : 18,5*1,2 |  | 22.2 | [21 empty] | VV | 0
|  | 02001 : 11,4*1,2 |  | 13.68 | [21 empty] | VV | 0
300 | 978012191 | Otlučení omítek vápenných nebo vápenocementových vnitřních s vyškrabáním spár, s očištěním zdiva, stropů rákosovaných, v rozsahu do 100 % | m2 | 815.07 |  | 0 |  | 0 |  | 0 | 15 | 0 | 0 | 0 | 0 | 0 |  | Vlastní | Indiv | 0.462 | 376.56 |  |  |  |  | POL1_
|  | 1.NP : | [23 empty] | VV | 0
|  | 00101 : 11,2 |  | 11.2 | [21 empty] | VV | 0
|  | 00102 : 1,1 |  | 1.1 | [21 empty] | VV | 0
|  | 00103 : 1,2 |  | 1.2 | [21 empty] | VV | 0
|  | 00104 : 4,3 |  | 4.3 | [21 empty] | VV | 0
|  | 00105 : 31,5 |  | 31.5 | [21 empty] | VV | 0
|  | 00106 : 20,7 |  | 20.7 | [21 empty] | VV | 0
|  | 00107 : 25 |  | 25 | [21 empty] | VV | 0
|  | 00108 : 1 |  | 1 | [21 empty] | VV | 0
|  | 10201 : 23,5 |  | 23.5 | [21 empty] | VV | 0
|  | 10202 : 7,9 |  | 7.9 | [21 empty] | VV | 0
|  | 10203 : 7,5 |  | 7.5 | [21 empty] | VV | 0
|  | 10204 : 0,9 |  | 0.9 | [21 empty] | VV | 0
|  | 10301 : 10,8 |  | 10.8 | [21 empty] | VV | 0
|  | 10302 : 18 |  | 18 | [21 empty] | VV | 0
|  | 10501 : 6,4 |  | 6.4 | [21 empty] | VV | 0
|  | 10502 : 1 |  | 1 | [21 empty] | VV | 0
|  | 10503 : 3,7 |  | 3.7 | [21 empty] | VV | 0
|  | 2.NP : | [23 empty] | VV | 0
|  | 00201 : 14,4 |  | 14.4 | [21 empty] | VV | 0
|  | 00202 : 21,8 |  | 21.8 | [21 empty] | VV | 0
|  | 00301 : 11,8 |  | 11.8 | [21 empty] | VV | 0
|  | 00302 : 20,7 |  | 20.7 | [21 empty] | VV | 0
|  | 00303 : 1,3 |  | 1.3 | [21 empty] | VV | 0
|  | 00304 : 1,1 |  | 1.1 | [21 empty] | VV | 0
|  | 00401 : 11,4 |  | 11.4 | [21 empty] | VV | 0
|  | 00402 : 18,6 |  | 18.6 | [21 empty] | VV | 0
|  | 00501 : 9,6 |  | 9.6 | [21 empty] | VV | 0
|  | 00502 : 18,6 |  | 18.6 | [21 empty] | VV | 0
|  | 00503 : 2,3 |  | 2.3 | [21 empty] | VV | 0
|  | 00601 : 11 |  | 11 | [21 empty] | VV | 0
|  | 00602 : 18 |  | 18 | [21 empty] | VV | 0
|  | 00603 : 22,2 |  | 22.2 | [21 empty] | VV | 0
|  | 00604 : 7,3 |  | 7.3 | [21 empty] | VV | 0
|  | 00605 : 1,3 |  | 1.3 | [21 empty] | VV | 0
|  | 00701 : 11,3 |  | 11.3 | [21 empty] | VV | 0
|  | 00702 : 20,5 |  | 20.5 | [21 empty] | VV | 0
|  | 00703 : 2 |  | 2 | [21 empty] | VV | 0
|  | 3.NP : | [23 empty] | VV | 0
|  | 00901 : 12,5 |  | 12.5 | [21 empty] | VV | 0
|  | 00902 : 12,4 |  | 12.4 | [21 empty] | VV | 0
|  | 00903 : 9,5 |  | 9.5 | [21 empty] | VV | 0
|  | 00904 : 18,2 |  | 18.2 | [21 empty] | VV | 0
|  | 00905 : 2 |  | 2 | [21 empty] | VV | 0
|  | 00906 : 1,2 |  | 1.2 | [21 empty] | VV | 0
|  | 01101 : 13,7 |  | 13.7 | [21 empty] | VV | 0
|  | 01102 : 20,4 |  | 20.4 | [21 empty] | VV | 0
|  | 01103 : 21,5 |  | 21.5 | [21 empty] | VV | 0
|  | 01104 : 15,2 |  | 15.2 | [21 empty] | VV | 0
|  | 01201 : 13,8 |  | 13.8 | [21 empty] | VV | 0
|  | 01202 : 20,2 |  | 20.2 | [21 empty] | VV | 0
|  | 01203 : 1,1 |  | 1.1 | [21 empty] | VV | 0
|  | 01401 : 9,7 |  | 9.7 | [21 empty] | VV | 0
|  | 01402 : 18 |  | 18 | [21 empty] | VV | 0
|  | 01403 : 2,3 |  | 2.3 | [21 empty] | VV | 0
|  | 4.NP : | [23 empty] | VV | 0
|  | 01501 : 3,3 |  | 3.3 | [21 empty] | VV | 0
|  | 01502 : 7,7 |  | 7.7 | [21 empty] | VV | 0
|  | 01503 : 18,2 |  | 18.2 | [21 empty] | VV | 0
|  | 01504 : 22,1 |  | 22.1 | [21 empty] | VV | 0
|  | 01505 : 3,7 |  | 3.7 | [21 empty] | VV | 0
|  | 01601 : 15 |  | 15 | [21 empty] | VV | 0
|  | 01602 : 22 |  | 22 | [21 empty] | VV | 0
|  | 01603 : 1,4 |  | 1.4 | [21 empty] | VV | 0
|  | 01701 : 13,7 |  | 13.7 | [21 empty] | VV | 0
|  | 01702 : 21 |  | 21 | [21 empty] | VV | 0
|  | 01703 : 1,1 |  | 1.1 | [21 empty] | VV | 0
|  | 01801 : 13,7 |  | 13.7 | [21 empty] | VV | 0
|  | 01802 : 20,5 |  | 20.5 | [21 empty] | VV | 0
|  | 01901 : 1,5 |  | 1.5 | [21 empty] | VV | 0
|  | 01902 : 7,8 |  | 7.8 | [21 empty] | VV | 0
|  | 01903 : 17,2 |  | 17.2 | [21 empty] | VV | 0
|  | 01905 : 3 |  | 3 | [21 empty] | VV | 0
|  | Schodiště : 29,57 |  | 29.57 | [21 empty] | VV | 0
301 | 978013191 | Otlučení omítek vápenných nebo vápenocementových vnitřních s vyškrabáním spár, s očištěním zdiva, stěn, v rozsahu do 100 % | m2 | 2254.2316 |  | 0 |  | 0 |  | 0 | 15 | 0 | 0 | 0 | 0 | 0 |  | Vlastní | Indiv | 0.26 | 586.1 |  |  |  |  | POL1_
|  | 1.PP : | [23 empty] | VV | 0
|  | 00001 : (1,14+0,9+2,98+1,36+1,25+0,8+1,3+1,55+1,55+1,45+0,5+0,68+2)*2 |  | 34.92 | [21 empty] | VV | 0
|  | (2,07+10,3+2,07+9,5+0,9+0,6)*1,8 |  | 45.79 | [21 empty] | VV | 0
|  | 00002 : (0,925+1,44+1,18+3,25+3,44+4,34+3,44+5,3+4,06+5,33)*1,9 |  | 62.14 | [21 empty] | VV | 0
|  | 00003 : (4,31+4,33+4,31+4,33+4,33+4,33)*1,9 |  | 49.29 | [21 empty] | VV | 0
|  | (4,31+5,3+4,31+5,3+5,3+5,3)*1,9 |  | 56.66 | [21 empty] | VV | 0
|  | (2,041+4)*2*1,9 |  | 22.96 | [21 empty] | VV | 0
|  | (4,075+5,3+4,075+5,3+5,3+5,3)*1,9 |  | 55.77 | [21 empty] | VV | 0
|  | (5,2+5,9+3,17+1,22+0,72+0,72+0,47+4+0,45)*1,9 |  | 41.52 | [21 empty] | VV | 0
|  | -6,5*8 |  | -52 | [21 empty] | VV | 0
|  | 1.NP : | [23 empty] | VV | 0
|  | 00001 : (11,45+11,45+0,2+0,16)*3,4 |  | 79.08 | [21 empty] | VV | 0
|  | ostění : (2,04+1+2,04)*0,36 |  | 1.83 | [21 empty] | VV | 0
|  | 00101 : (4,33+3,95+0,48+1,39)*3,1 |  | 31.46 | [21 empty] | VV | 0
|  | -0,9*2,04-0,66*1,87 |  | -3.07 | [21 empty] | VV | 0
|  | ostění : (1,87+0,66+1,87)*0,68 |  | 2.99 | [21 empty] | VV | 0
|  | (2,1+0,9+2,1)*0,65 |  | 3.31 | [21 empty] | VV | 0
|  | 00102 : 0,84*1,1 |  | 0.92 | [21 empty] | VV | 0
|  | -0,57*0,14 |  | -0.08 | [21 empty] | VV | 0
|  | ostění : (0,6+0,57+0,6)*0,68 |  | 1.2 | [21 empty] | VV | 0
|  | 00104 : (1,54+2,85)*1,1 |  | 4.83 | [21 empty] | VV | 0
|  | -0,66*0,74 |  | -0.49 | [21 empty] | VV | 0
|  | ostění : (1,87+0,76+1,87)*0,68 |  | 3.06 | [21 empty] | VV | 0
|  | 00105 : (2,84+5,88+5,63+4,33+2,79+0,81)*3,1 |  | 69.07 | [21 empty] | VV | 0
|  | -1,35*1,87-0,9*2,1-0,8*1,97-1*2-1,8*0,6 |  | -9.07 | [21 empty] | VV | 0
|  | ostění : (1,87+0,98+1,87)*0,68 |  | 3.21 | [21 empty] | VV | 0
|  | (1,87+1,35+1,87)*0,65 |  | 3.31 | [21 empty] | VV | 0
|  | (2,1+0,9+2,1)*0,65 |  | 3.31 | [21 empty] | VV | 0
|  | (1,97+0,8+1,97)*0,3 |  | 1.42 | [21 empty] | VV | 0
|  | 00106 : (3,98+5,3+3,88)*3,1 |  | 40.8 | [21 empty] | VV | 0
|  | -0,9*2,1-1,02*1,87-1,02*1,87 |  | -5.7 | [21 empty] | VV | 0
|  | ostění : (1,87+1,02+1,87)*0,65*2 |  | 6.19 | [21 empty] | VV | 0
|  | 00107 : (4,59+5,3+4,59)*3,1 |  | 44.89 | [21 empty] | VV | 0
|  | -0,9*2,1-1,02*1,87-1,02*1,87 |  | -5.7 | [21 empty] | VV | 0
|  | ostění : (1,87+1,02+1,87)*0,65*2 |  | 6.19 | [21 empty] | VV | 0
|  | 00108 : (1,22+0,9)*2*3,1 |  | 13.14 | [21 empty] | VV | 0
|  | -0,7*2,13-0,74*2-0,45*0,7 |  | -3.29 | [21 empty] | VV | 0
|  | ostění : (2,13+0,7+2,13)*0,35 |  | 1.74 | [21 empty] | VV | 0
|  | (0,7+0,45+0,7)*0,2 |  | 0.37 | [21 empty] | VV | 0
|  | 10201 : (0,65+1,48+5,3+4,52+5,33+0,68+0,65)*3,1 |  | 57.69 | [21 empty] | VV | 0
|  | -1,16*2,05-1,46*2,15-1*2,15 |  | -7.67 | [21 empty] | VV | 0
|  | ostění : (2,05+2,62+2,15)*0,56 |  | 3.82 | [21 empty] | VV | 0
|  | 10202 : (1,67+0,59+1,48+1,83)*3,1 |  | 17.27 | [21 empty] | VV | 0
|  | -(1,83+0,77)*1,9 |  | -4.94 | [21 empty] | VV | 0
|  | 10203 : (2,41+2,4+1,7)*3,1 |  | 20.18 | [21 empty] | VV | 0
|  | -1,1*2-1,7*1,9 |  | -5.43 | [21 empty] | VV | 0
|  | ostění : (2+1,1+2)*0,61 |  | 3.11 | [21 empty] | VV | 0
|  | 10204 : (0,93+1,13)*3,1 |  | 6.39 | [21 empty] | VV | 0
|  | -(0,93+1,13)*1,9 |  | -3.91 | [21 empty] | VV | 0
|  | 10301 : (4,49+2,92+0,46+1,76)*3,1 |  | 29.85 | [21 empty] | VV | 0
|  | -0,8*1,96-0,98*1,87-0,77*1,97-1,68*1,46 |  | -7.37 | [21 empty] | VV | 0
|  | ostění : (1,96+0,8*1,96)*0,17 |  | 0.6 | [21 empty] | VV | 0
|  | (1,87+0,98+1,87)*0,38 |  | 1.79 | [21 empty] | VV | 0
|  | (1,97+0,77+1,97)*0,1 |  | 0.47 | [21 empty] | VV | 0
|  | 10302 : (4,85+3,97)*3,1*2 |  | 54.68 | [21 empty] | VV | 0
|  | -0,9*2-0,98*1,87*0,98*1,87-0,8*1,96 |  | -6.73 | [21 empty] | VV | 0
|  | ostění : (1,87+0,98+1,87)*0,38*2 |  | 3.59 | [21 empty] | VV | 0
|  | 10501 : 3,23*3,1 |  | 10.01 | [21 empty] | VV | 0
|  | -0,9*2 |  | -1.8 | [21 empty] | VV | 0
|  | 10502 : (0,17+1,22)*3,1 |  | 4.31 | [21 empty] | VV | 0
|  | 10503 : (1,63+2,3+1,63)*1,1 |  | 6.12 | [21 empty] | VV | 0
|  | 10504 : (3,95+4,49)*2*3,1 |  | 52.33 | [21 empty] | VV | 0
|  | -0,9*3,7-0,98*1,87-0,98*1,87 |  | -7 | [21 empty] | VV | 0
|  | ostění : (1,87+0,98+1,87)*0,38*2 |  | 3.59 | [21 empty] | VV | 0
|  | 2.NP : | [23 empty] | VV | 0
|  | 00201 : (3,31+3,31)*3,1 |  | 20.52 | [21 empty] | VV | 0
|  | -0,9*2,23-0,98*1,87-1,49*2,09 |  | -6.95 | [21 empty] | VV | 0
|  | ostění : (2,3+0,9+2,3)*0,65 |  | 3.58 | [21 empty] | VV | 0
|  | (1,87+0,98+1,87)*0,51 |  | 2.41 | [21 empty] | VV | 0
|  | (2,09+0,9)*0,65 |  | 1.94 | [21 empty] | VV | 0
|  | 00202 : (2,35+3,8)*3,1 |  | 19.07 | [21 empty] | VV | 0
|  | -1,02*1,87*2 |  | -3.81 | [21 empty] | VV | 0
|  | ostění : (1,87+1,02+1,87)*0,5*2 |  | 4.76 | [21 empty] | VV | 0
|  | 00301 : (0,78+3,12)*3,1 |  | 12.09 | [21 empty] | VV | 0
|  | -2,5*2,1 |  | -5.25 | [21 empty] | VV | 0
|  | ostění : (2,23+0,9+2,57)*0,65 |  | 3.71 | [21 empty] | VV | 0
|  | 00302 : (5,45+3,79+3,79)*3,1 |  | 40.39 | [21 empty] | VV | 0
|  | -1,02*1,87-1,02*1,87-2,5*2,1-1*2 |  | -11.06 | [21 empty] | VV | 0
|  | ostění : (1,87+1,02+1,87)*0,5*2 |  | 4.76 | [21 empty] | VV | 0
|  | 00401 : (4,6+2,95+4,75+1,76)*3,1 |  | 43.59 | [21 empty] | VV | 0
|  | -0,9*2,57-2,09*2,09 |  | -6.68 | [21 empty] | VV | 0
|  | ostění : (2,09+0,9)*0,17 |  | 0.51 | [21 empty] | VV | 0
|  | (2,57+1,5+2,57)*0,5 |  | 3.32 | [21 empty] | VV | 0
|  | 00402 : (4,6+3,97)*2*3,1 |  | 53.13 | [21 empty] | VV | 0
|  | -0,98*1,87-0,98*1,87-2,09*2,09 |  | -8.03 | [21 empty] | VV | 0
|  | ostění : (1,87+0,98+1,87)*0,37*2 |  | 3.49 | [21 empty] | VV | 0
|  | 00501 : (3,05+2,5+5,05)*3,1 |  | 32.86 | [21 empty] | VV | 0
|  | -0,8*2,13-(2,5+0,6)*1,41 |  | -6.08 | [21 empty] | VV | 0
|  | ostění : (2,13+0,88)*0,15 |  | 0.45 | [21 empty] | VV | 0
|  | 00502 : (4,6+3,95)*2*3,1 |  | 53.01 | [21 empty] | VV | 0
|  | -0,98*1,87-0,98*1,87-2,28*2,13 |  | -8.52 | [21 empty] | VV | 0
|  | ostění : (1,87+0,98+1,87)*0,37*2 |  | 3.49 | [21 empty] | VV | 0
|  | 00601 : (1,89+0,18+3,19)*3,1 |  | 16.31 | [21 empty] | VV | 0
|  | -0,9*2-0,9*2,09-1,15*0,59 |  | -4.36 | [21 empty] | VV | 0
|  | ostění : (2,09+0,9+2,09)*0,65 |  | 3.3 | [21 empty] | VV | 0
|  | (2+0,9+2)*0,48 |  | 2.35 | [21 empty] | VV | 0
|  | 00602 : (6+2,97+2,97+0,66)*3,1 |  | 39.06 | [21 empty] | VV | 0
|  | -1,35*1,87 |  | -2.52 | [21 empty] | VV | 0
|  | ostění : (1,87+1,35+1,87)*0,5 |  | 2.54 | [21 empty] | VV | 0
|  | 00603 : (4,06+5,45+3,97)*3,1 |  | 41.79 | [21 empty] | VV | 0
|  | -0,9*2,09-1,02*1,87-1,02*1,87 |  | -5.7 | [21 empty] | VV | 0
|  | ostění : (1,87+1,02+1,87)*0,5*2 |  | 4.76 | [21 empty] | VV | 0
|  | 00604 : 1,4*1,1 |  | 1.54 | [21 empty] | VV | 0
|  | 00605 : (0,9+1,22)*2*3,1 |  | 13.14 | [21 empty] | VV | 0
|  | -0,7*2,13-0,88*2-0,45*0,7 |  | -3.57 | [21 empty] | VV | 0
|  | ostění : (2,13+0,7+2,13)*0,35 |  | 1.74 | [21 empty] | VV | 0
|  | (0,7+0,45+0,7)*0,2 |  | 0.37 | [21 empty] | VV | 0
|  | 00701 : (2,62+4,5+1,95)*3,1 |  | 28.12 | [21 empty] | VV | 0
|  | -1,5*2-0,9*2,09 |  | -4.88 | [21 empty] | VV | 0
|  | ostění : (2,09+0,9+2,09)*0,65 |  | 3.3 | [21 empty] | VV | 0
|  | (2,57+1,5)*0,65 |  | 2.65 | [21 empty] | VV | 0
|  | 00702 : (3,37+5,45+3,94+5,48)*3,1 |  | 56.54 | [21 empty] | VV | 0
|  | -0,9*2,09-1*2,02-1,02*1,87-1,02*1,87 |  | -7.72 | [21 empty] | VV | 0
|  | ostění : (1,87+1,02+1,87)*0,5*2 |  | 4.76 | [21 empty] | VV | 0
|  | 00703 : 1,04*0,9 |  | 0.94 | [21 empty] | VV | 0
|  | 3.NP : | [23 empty] | VV | 0
|  | 00901 : (1,89+3,19)*3,1 |  | 15.75 | [21 empty] | VV | 0
|  | -0,9*2,57-0,9*2,11-0,67*1,29 |  | -5.08 | [21 empty] | VV | 0
|  | ostění : (2,57+1,5)*0,66 |  | 2.69 | [21 empty] | VV | 0
|  | (2,11+0,9+2,11)*0,65 |  | 3.33 | [21 empty] | VV | 0
|  | 00902 : (4,06+3,06)*3,1 |  | 22.07 | [21 empty] | VV | 0
|  | -0,9*2,11 |  | -1.9 | [21 empty] | VV | 0
|  | 00903 : (2,29+3,97)*3,1 |  | 19.41 | [21 empty] | VV | 0
|  | -1,02*1,87*2 |  | -3.81 | [21 empty] | VV | 0
|  | ostění : (1,87+1,02+1,87)*0,5*2 |  | 4.76 | [21 empty] | VV | 0
|  | 00904 : (2,97+6,03+2,97+0,66)*3,1 |  | 39.15 | [21 empty] | VV | 0
|  | -1,35*1,87 |  | -2.52 | [21 empty] | VV | 0
|  | ostění : (1,87+1,35+1,87)*0,5 |  | 2.54 | [21 empty] | VV | 0
|  | 00905-00906 : (0,36+1,87+1,1+0,2+0,28+1,87+0,35)*1,9 |  | 11.46 | [21 empty] | VV | 0
|  | -0,45*0,7 |  | -0.32 | [21 empty] | VV | 0
|  | ostění : (0,7+0,45+0,7)*0,2 |  | 0.37 | [21 empty] | VV | 0
|  | 01101 : (2,28+3,12)*3,1 |  | 16.74 | [21 empty] | VV | 0
|  | -1,5*2,57-2,5*2,11 |  | -9.13 | [21 empty] | VV | 0
|  | ostění : (2,57+1,5)*0,65 |  | 2.65 | [21 empty] | VV | 0
|  | 01102 : (3,79+5,45+3,79)*3,1 |  | 40.39 | [21 empty] | VV | 0
|  | -2,5*2,11-1*2-1,02*1,87-1,02*1,87 |  | -11.09 | [21 empty] | VV | 0
|  | ostění : (1,87+1,02+1,87)*0,5*2 |  | 4.76 | [21 empty] | VV | 0
|  | 01103 : 3,8*3,1*2 |  | 23.56 | [21 empty] | VV | 0
|  | -1,4*2,11-1,02*1,87-1,02*1,87 |  | -6.77 | [21 empty] | VV | 0
|  | ostění : (1,87+1,02+1,87)*0,5*2 |  | 4.76 | [21 empty] | VV | 0
|  | 01104 : 3,31*3,1*2 |  | 20.52 | [21 empty] | VV | 0
|  | -0,9*2,16-0,98*1,87-1,4*2,11-0,9*1,31 |  | -7.91 | [21 empty] | VV | 0
|  | ostění : (2,1+0,9)*0,65 |  | 1.95 | [21 empty] | VV | 0
|  | (2,16+0,9+2,16)*0,65 |  | 3.39 | [21 empty] | VV | 0
|  | (1,87+0,98+1,87)*0,51 |  | 2.41 | [21 empty] | VV | 0
|  | 01201 : (2,62+4,5+2,99)*3,1 |  | 31.34 | [21 empty] | VV | 0
|  | -1,5*2,57-0,9*2,11 |  | -5.75 | [21 empty] | VV | 0
|  | ostění : (2,11+0,9+2,11)*0,65 |  | 3.33 | [21 empty] | VV | 0
|  | (2,57+1,5)*0,65 |  | 2.65 | [21 empty] | VV | 0
|  | 01202 : (3,37+5,48+3,94+5,45)*3,1 |  | 56.54 | [21 empty] | VV | 0
|  | -0,9*2,11-1,02*1,87-1,02*1,87-1*2 |  | -7.71 | [21 empty] | VV | 0
|  | ostění : (1,87+1,02+1,87)*0,5*2 |  | 4.76 | [21 empty] | VV | 0
|  | 01301 : (2,9+1,77+2,8)*3,1 |  | 23.16 | [21 empty] | VV | 0
|  | -1,5*2,57-2,14*2 |  | -8.13 | [21 empty] | VV | 0
|  | ostění : (2+2,14)*0,17 |  | 0.7 | [21 empty] | VV | 0
|  | (2,57+1,5+2,57)*0,52 |  | 3.45 | [21 empty] | VV | 0
|  | 01302 : (3,97+4,6)*2*3,1 |  | 53.13 | [21 empty] | VV | 0
|  | -0,98*1,87-0,98*1,87-2,14*2 |  | -7.95 | [21 empty] | VV | 0
|  | ostění : (1,87+0,98+1,87)*0,52*2 |  | 4.91 | [21 empty] | VV | 0
|  | 01303 : (1,65+2,95+1,68)*3,1 |  | 19.47 | [21 empty] | VV | 0
|  | -(1,65+2,95)*1,81 |  | -8.33 | [21 empty] | VV | 0
|  | 01401 : (3,12+2,5+5,02)*3,1 |  | 32.98 | [21 empty] | VV | 0
|  | -0,95*2-2,11*0,5 |  | -2.96 | [21 empty] | VV | 0
|  | ostění : (2+0,95)*0,15 |  | 0.44 | [21 empty] | VV | 0
|  | 01402 : (3,95+4,6)*3,1 |  | 26.5 | [21 empty] | VV | 0
|  | -0,98*1,87-0,98-1,87-0,95*2 |  | -6.58 | [21 empty] | VV | 0
|  | ostění : (1,87+0,98+1,87)*0,52*2 |  | 4.91 | [21 empty] | VV | 0
|  | 01403 : 0,42*1,1 |  | 0.46 | [21 empty] | VV | 0
|  | 4.NP : | [23 empty] | VV | 0
|  | 01501 : 1,41*3,1 |  | 4.37 | [21 empty] | VV | 0
|  | -0,9*2,57 |  | -2.31 | [21 empty] | VV | 0
|  | ostění : (2,57+0,9)*0,5 |  | 1.74 | [21 empty] | VV | 0
|  | 01502 : 3,19*3,1 |  | 9.89 | [21 empty] | VV | 0
|  | -0,9*2,09-1,18*1,36 |  | -3.49 | [21 empty] | VV | 0
|  | ostění : (2,09+0,9+2,09)*0,65 |  | 3.3 | [21 empty] | VV | 0
|  | 01503 : (2,97+6,03+2,97+0,5)*3,1 |  | 38.66 | [21 empty] | VV | 0
|  | -1,35*1,87 |  | -2.52 | [21 empty] | VV | 0
|  | ostění : (1,87+1,35+1,87)*0,5 |  | 2.54 | [21 empty] | VV | 0
|  | 01504 : (4+5,6+3,96)*3,1 |  | 42.04 | [21 empty] | VV | 0
|  | -0,9*2,9-1,02*1,87-1,02*1,87 |  | -6.42 | [21 empty] | VV | 0
|  | ostění : (1,87+1,02+1,87)*0,35*2 |  | 3.33 | [21 empty] | VV | 0
|  | 01505 : (0,5+1,33)*3,1 |  | 5.67 | [21 empty] | VV | 0
|  | 01601 : (3,31+3,31)*3,1 |  | 20.52 | [21 empty] | VV | 0
|  | -1,5*2,09-0,9*2,23-0,98*1,87 |  | -6.97 | [21 empty] | VV | 0
|  | ostění : (2,23+0,9+2,23)*0,5 |  | 2.68 | [21 empty] | VV | 0
|  | (1,87+0,98+1,87)*0,35 |  | 1.65 | [21 empty] | VV | 0
|  | (2,09+0,9)*0,65 |  | 1.94 | [21 empty] | VV | 0
|  | 01602 : (3,8+3,8)*3,1 |  | 23.56 | [21 empty] | VV | 0
|  | -1,02*1,87-1,02*1,87-1,5*2,09 |  | -6.95 | [21 empty] | VV | 0
|  | ostění : (1,87+1,02+1,87)*0,35*2 |  | 3.33 | [21 empty] | VV | 0
|  | 01603 : (1,22+0,9)*2*3,1 |  | 13.14 | [21 empty] | VV | 0
|  | -0,7*2,13-0,45*0,7-0,9*2 |  | -3.61 | [21 empty] | VV | 0
|  | ostění : (0,7+0,45+0,7)*0,2 |  | 0.37 | [21 empty] | VV | 0
|  | (2,13+0,7+2,13)*0,35 |  | 1.74 | [21 empty] | VV | 0
|  | 01701 : (2,28+3,12)*3,1 |  | 16.74 | [21 empty] | VV | 0
|  | -2,48*2-0,6*0,9-1,5*2,57 |  | -9.36 | [21 empty] | VV | 0
|  | ostění : (2,57+0,9)*0,5 |  | 1.74 | [21 empty] | VV | 0
|  | 01702 : (3,79+5,6+3,79)*3,1 |  | 40.86 | [21 empty] | VV | 0
|  | -1,02*1,87-1,02*1,87-1*2-2,48*2,09 |  | -11 | [21 empty] | VV | 0
|  | ostění : (1,87+1,02+1,87)*0,35*2 |  | 3.33 | [21 empty] | VV | 0
|  | 01801 : (2,6+4,66+2,98)*3,1 |  | 31.74 | [21 empty] | VV | 0
|  | -1,5*2,57-0,9*2,09 |  | -5.74 | [21 empty] | VV | 0
|  | ostění : (2,09+0,9+2,09)*0,65 |  | 3.3 | [21 empty] | VV | 0
|  | (2,57+0,9)*0,5 |  | 1.74 | [21 empty] | VV | 0
|  | 01802 : (3,37+5,6+3,84+5,63)*3,1 |  | 57.16 | [21 empty] | VV | 0
|  | -0,9*2,09-1,02*1,87-1,02*1,87 |  | -5.7 | [21 empty] | VV | 0
|  | ostění : (1,87+1,02+1,87)*0,35*2 |  | 3.33 | [21 empty] | VV | 0
|  | 01901 : (0,42+1,54+0,41+0,41)*3,1 |  | 8.62 | [21 empty] | VV | 0
|  | 01902 : (2,54+3,3)*3,1 |  | 18.1 | [21 empty] | VV | 0
|  | -0,85*1,93 |  | -1.64 | [21 empty] | VV | 0
|  | ostění : (1,93+0,85+1,93)*0,41 |  | 1.93 | [21 empty] | VV | 0
|  | 01903 : (4,6+3,96+3,33)*3,1 |  | 36.86 | [21 empty] | VV | 0
|  | -0,98*1,87-0,98*1,87 |  | -3.67 | [21 empty] | VV | 0
|  | ostění : (1,87+0,98+1,87)*0,37*2 |  | 3.49 | [21 empty] | VV | 0
|  | 01904 : (4,05+4,6)*2*3,1 |  | 53.63 | [21 empty] | VV | 0
|  | -0,85*1,93-0,98*1,87-0,98*1,87-1*2 |  | -7.31 | [21 empty] | VV | 0
|  | ostění : (1,87+0,98+1,87)*0,37*2 |  | 3.49 | [21 empty] | VV | 0
|  | 01905 : 2,02*1,73 |  | 3.49 | [21 empty] | VV | 0
|  | ostění : (0,49+0,84+0,49)*0,52 |  | 0.95 | [21 empty] | VV | 0
|  | 02001 : (4,6+1,76+2,95+4,75)*3,1 |  | 43.59 | [21 empty] | VV | 0
|  | -1*2-1,5*2,57 |  | -5.86 | [21 empty] | VV | 0
|  | ostění : (2,57+1,5+2,57)*0,52 |  | 3.45 | [21 empty] | VV | 0
|  | Půda : | [23 empty] | VV | 0
|  | 16,75*0,5 |  | 8.38 | [21 empty] | VV | 0
|  | (12,72+1,54+3,9)*0,96 |  | 17.43 | [21 empty] | VV | 0
|  | štíty : 24*2 |  | 48 | [21 empty] | VV | 0
|  | B49 : (1,1+0,46)*2*3,6 |  | 11.23 | [21 empty] | VV | 0
|  | (1,67+0,46)*2*3,6 |  | 15.34 | [21 empty] | VV | 0
|  | (1,6+0,46)*2*3,6 |  | 14.83 | [21 empty] | VV | 0
302 | 978015241 | Otlučení omítek vápenných nebo vápenocementových vnějších s vyškrabáním spár, s očištěním zdiva 1., až 4. stupni složitosti, v rozsahu do 30 % | m2 | 1197.6632 |  | 0 |  | 0 |  | 0 | 15 | 0 | 0 | 0 | 0 | 0 |  | Vlastní | Indiv | 0.06 | 71.86 |  |  |  |  | POL1_
|  | pozn. B23 : | [23 empty] | VV | 0
|  | štít.zeď autocad : 472,5 |  | 472.5 | [21 empty] | VV | 0
|  | 5,41*14,5 |  | 78.44 | [21 empty] | VV | 0
|  | dvorní trakt : (4,8+0,2+1,39+11,43+13,6+2,98+5,16+13,8)*14,1 |  | 752.38 | [21 empty] | VV | 0
|  | ostění : (1,87+0,98+1,87)*0,15*21 |  | 14.87 | [21 empty] | VV | 0
|  | (1,87+1,35+1,87)*0,15*4 |  | 3.05 | [21 empty] | VV | 0
|  | (0,7+0,45+0,7)*0,15*4 |  | 1.11 | [21 empty] | VV | 0
|  | -otvory : -0,98*1,87*21 |  | -38.48 | [21 empty] | VV | 0
|  | -2,44*2,57*4 |  | -25.08 | [21 empty] | VV | 0
|  | -1,5*2,57*3 |  | -11.56 | [21 empty] | VV | 0
|  | -0,5*0,7*8 |  | -2.8 | [21 empty] | VV | 0
|  | -0,5*1,5*4 |  | -3 | [21 empty] | VV | 0
|  | -1,35*1,87*4 |  | -10.1 | [21 empty] | VV | 0
|  | -0,45*0,7*4 |  | -1.26 | [21 empty] | VV | 0
|  | -0,7*2,13*4 |  | -5.96 | [21 empty] | VV | 0
|  | -0,66*0,4*4 |  | -1.06 | [21 empty] | VV | 0
|  | -0,9*2,75*4 |  | -9.9 | [21 empty] | VV | 0
|  | -0,5*1,67*2 |  | -1.67 | [21 empty] | VV | 0
|  | -0,5*1*3 |  | -1.5 | [21 empty] | VV | 0
|  | -0,66*1,87*3 |  | -3.7 | [21 empty] | VV | 0
|  | -1*2,57*3 |  | -7.71 | [21 empty] | VV | 0
|  | -4*2,57*3 |  | -30.84 | [21 empty] | VV | 0
|  | -1,76*3,14 |  | -5.53 | [21 empty] | VV | 0
|  | schodiště 5. NP : (5,4+3+1,2)*2,7 |  | 25.92 | [21 empty] | VV | 0
|  | 9,55 |  | 9.55 | [21 empty] | VV | 0
303 | 978015291 | Otlučení omítek vápenných nebo vápenocementových vnějších s vyškrabáním spár, s očištěním zdiva 1., až 4. stupni složitosti, v rozsahu do 100 % | m2 | 124.8473 |  | 0 |  | 0 |  | 0 | 15 | 0 | 0 | 0 | 0 | 0 |  | Vlastní | Indiv | 0.2 | 24.97 |  |  |  |  | POL1_
|  | sanace : | [23 empty] | VV | 0
|  | severní strana ( podsklepená část ) 1. PP : (13,4+3)*1 |  | 16.4 | [21 empty] | VV | 0
|  | severní strana ( nepodsklepená část ) 1. NP : 15,4*1 |  | 15.4 | [21 empty] | VV | 0
|  | východní strana ( nepodsklepená část ) 1. NP : 5,77*1 |  | 5.77 | [21 empty] | VV | 0
|  | dvorní strana ( nepodsklepená část ) 1. NP : 13,9*1 |  | 13.9 | [21 empty] | VV | 0
|  | prostor schodiště ( podsklepená část ) 1. PP : 4,3*1 |  | 4.3 | [21 empty] | VV | 0
|  | dvorní strana ( podsklepená část ) 1. PP : (9,44+1,55+4,8)*1 |  | 15.79 | [21 empty] | VV | 0
|  | sousedova zeď pod terénem ( po zbourání stěny ) : 9*0,6 |  | 5.4 | [21 empty] | VV | 0
|  | sousedova zeď nad terénem ( po zbourání stěny ) : 4,5*2 |  | 9 | [21 empty] | VV | 0
|  | 4,5*3,2 |  | 14.4 | [21 empty] | VV | 0
|  | uliční fasáda - sokl budovy : 1,2*(0,14+0,15+17,45) |  | 21.29 | [21 empty] | VV | 0
|  | horní plocha soklu : 0,15*17,45 |  | 2.62 | [21 empty] | VV | 0
|  | -1*1,1 |  | -1.1 | [21 empty] | VV | 0
|  | -2*1 |  | -2 | [21 empty] | VV | 0
|  | -1*0,8 |  | -0.8 | [21 empty] | VV | 0
|  | 0,73*1,2*2 |  | 1.75 | [21 empty] | VV | 0
|  | 0,69*1,1*2 |  | 1.52 | [21 empty] | VV | 0
|  | 0,73*0,83*2 |  | 1.21 | [21 empty] | VV | 0
304 | 978015341 | Otlučení omítek vápenných nebo vápenocementových vnějších s vyškrabáním spár, s očištěním zdiva 5., až 7. stupni složitosti, v rozsahu do 30 % | m2 | 229.1374 |  | 0 |  | 0 |  | 0 | 15 | 0 | 0 | 0 | 0 | 0 |  | Vlastní | Indiv | 0.08 | 18.33 |  |  |  |  | POL1_
|  | Odkaz na mn. položky pořadí 157 : 229,14000 |  | 229.14 | [21 empty] | VV | 5
305 | 978059531 | Odsekání a odebrání obkladů stěn z obkládaček vnitřních z jakýchkoliv materiálů, plochy přes 2 m2 | m2 | 63.8325 |  | 0 |  | 0 |  | 0 | 15 | 0 | 0 | 0 | 0 | 0 |  | Vlastní | Indiv | 0.3 | 19.15 |  |  |  |  | POL1_
|  | 1.NP : | [23 empty] | VV | 0
|  | 10202 : (1,83+0,77)*2 |  | 5.2 | [21 empty] | VV | 0
|  | 10203 : 1,17*2 |  | 2.34 | [21 empty] | VV | 0
|  | 10204 : (0,93+1,13)*2 |  | 4.12 | [21 empty] | VV | 0
|  | 00102 : 0,84*2 |  | 1.68 | [21 empty] | VV | 0
|  | 00104 : (1,54+0,15+1,7)*2 |  | 6.78 | [21 empty] | VV | 0
|  | 00105 : (0,15+1,8)*0,6 |  | 1.17 | [21 empty] | VV | 0
|  | 10301 : 1,68*1,46 |  | 2.45 | [21 empty] | VV | 0
|  | 10503 : (1,65+1,65+2,3)*2 |  | 11.2 | [21 empty] | VV | 0
|  | 2.NP : | [23 empty] | VV | 0
|  | 00703 : 1,04*2,2 |  | 2.29 | [21 empty] | VV | 0
|  | 00301 : 0,6*0,63 |  | 0.38 | [21 empty] | VV | 0
|  | 00604 : 1,2*2,2 |  | 2.64 | [21 empty] | VV | 0
|  | 00601 : 1,17*0,59 |  | 0.69 | [21 empty] | VV | 0
|  | 00501 : (2,5+0,7)*1,41 |  | 4.51 | [21 empty] | VV | 0
|  | 3.NP : | [23 empty] | VV | 0
|  | 01104 : 0,95*1,31 |  | 1.24 | [21 empty] | VV | 0
|  | 00901 : 0,67*1,29 |  | 0.86 | [21 empty] | VV | 0
|  | 00905 : (0,4+0,35)*2,1 |  | 1.57 | [21 empty] | VV | 0
|  | 00906 : (0,3+0,33+0,9+0,27+0,2+0,8+0,2)*1,2 |  | 3.6 | [21 empty] | VV | 0
|  | 01303 : (1,65+1,81)*1,81 |  | 6.26 | [21 empty] | VV | 0
|  | 01401 : 2,12*0,5 |  | 1.06 | [21 empty] | VV | 0
|  | 4.NP : | [23 empty] | VV | 0
|  | 01701 : 0,6*0,9 |  | 0.54 | [21 empty] | VV | 0
|  | 01502 : 1,19*1,36 |  | 1.62 | [21 empty] | VV | 0
|  | 01905 : (0,62+0,56)*1,37 |  | 1.62 | [21 empty] | VV | 0
306 | 979022011 | Očištění vybouraného materiálu cihel plných do MVC | m3 | 47.9427 |  | 0 |  | 0 |  | 0 | 15 | 0 | 0 | 0 | 0 | 0 |  | Vlastní | Indiv | 4.93 | 236.36 |  |  |  |  | POL1_
|  | Odkaz na mn. položky pořadí 37 : 2,78000 |  | 2.78 | [21 empty] | VV | 5
|  | Odkaz na mn. položky pořadí 38 : 21,96000 |  | 21.96 | [21 empty] | VV | 5
|  | Odkaz na mn. položky pořadí 44 : 15,88000 |  | 15.88 | [21 empty] | VV | 5
|  | Odkaz na mn. položky pořadí 48 : 4,11000 |  | 4.11 | [21 empty] | VV | 5
|  | Odkaz na mn. položky pořadí 52 : 3,21000 |  | 3.21 | [21 empty] | VV | 5
307 | 728112812 | Demontáž potrubí plechového kruhového do průměru d 200 mm | m | 4.2 |  | 0 |  | 0 |  | 0 | 15 | 0 | 0 | 0 | 0 | 0 |  | Vlastní | Indiv | 0.222 | 0.93 |  |  |  |  | POL1_
|  | B53 : 1,4*3 |  | 4.2 | [21 empty] | VV | 0
Díl: | 99 | Staveništní přesun hmot |  |  |  | 0 |  | 0 |  | 0 |  | 0 |  | 0 |  | 0 |  |  |  |  | 3045.9 |  |  |  |  | DIL
308 | 999281111 | Přesun hmot pro opravy a údržbu objektů pro opravy a údržbu dosavadních objektů včetně vnějších, plášťů výšky do 25 m, | t | 1181.9577 |  | 0 |  | 0 |  | 0 | 15 | 0 | 0 | 0 | 0 | 0 |  | Vlastní | Indiv | 2.577 | 3045.9 |  |  |  |  | POL1_1
|  | Hmotnosti z položek s pořadovými čísly: : | [23 empty] | VV | 0
|  | 6,17,18,19,20,22,23,24,25,28,29,31,32,34,35,36,37,38,39,40,41,42,43,44,45,46,47,48,49,50,51,52,53, : | [23 empty] | VV | 0
|  | 54,55,56,57,58,59,60,61,62,63,64,65,66,67,68,69,70,71,72,73,74,75,76,77,78,79,80,82,84,86,87,88,89, : | [23 empty] | VV | 0
|  | 90,91,92,93,94,95,96,98,99,100,101,102,103,105,106,107,108,109,110,111,112,113,114,115,116,117,118, : | [23 empty] | VV | 0
|  | 127,128,131,132,133,134,135,136,137,138,139,140,141,142,143,144,145,146,147,148,149,150,151,152,153, : | [23 empty] | VV | 0
|  | 154,155,156,157,158,159,160,162,163,165,167,168,169,171,172,173,174,176,177,179,180,181,183,185,186, : | [23 empty] | VV | 0
|  | 187,189,190,191,192,193,194,195,196,197,198,199,200,201,202,203,204,205,206,207,208,213,215,216,218, : | [23 empty] | VV | 0
|  | 219,220,221,222,223,224,225,226,227,228,229,230,231,232,233,234,235,236,237,238,240,242,244,245,246, : | [23 empty] | VV | 0
|  | 248,249,251,254,255,256,257,259,260,274,275,277,278,279,280,281,286,287,288,289,290,291,292,294,295, : | [23 empty] | VV | 0
|  | 296,297, : | [23 empty] | VV | 0
|  | Součet: : 1181,95770 |  | 1181.96 | [21 empty] | VV | 0
Díl: | 711 | Izolace proti vodě |  |  |  | 0 |  | 0 |  | 0 |  | 0 |  | 0 |  | 0 |  |  |  |  | 437.41 |  |  |  |  | DIL
309 | 711111006 | Provedení izolace proti zemní vlhkosti natěradly za studena na ploše vodorovné asfaltovou penetrační, suspenzí, včetně dodávky emulze 0,3 kg/m2 | m2 | 83.6799 |  | 0 |  | 0 |  | 0 | 15 | 0 | 0 | 0 | 0 | 0 |  | Vlastní | Indiv | 0.0275 | 2.3 |  |  |  |  | POL1_
|  | 1. NP S5a/S5b/S5c : | [23 empty] | VV | 0
|  | 108-112 : 59 |  | 59 | [21 empty] | VV | 0
|  | dojezd výtahu : 2,27*2,37 |  | 5.38 | [21 empty] | VV | 0
|  | N36 : | [23 empty] | VV | 0
|  | atrium autocad : 14,3 |  | 14.3 | [21 empty] | VV | 0
|  | 126 autocad : 5 |  | 5 | [21 empty] | VV | 0
310 | 711112006 | Provedení izolace proti zemní vlhkosti natěradly za studena na ploše svislé, včetně pomocného lešení, o výšce podlahy do 1900 mm a pro zatížení do 1,5 kPa. asfaltovou penetrační emulzí, včetně dodávky | m2 | 29.7527 |  | 0 |  | 0 |  | 0 | 15 | 0 | 0 | 0 | 0 | 0 |  | Vlastní | Indiv | 0.049 | 1.46 |  |  |  |  | POL1_
|  | dodávky | [23 empty] | POP
|  | 1.NP S5a/S5b/S5c : | [23 empty] | VV | 0
|  | 108 : (4,49+1,76+0,3+0,3+4,64+2,92)*0,25 |  | 3.6 | [21 empty] | VV | 0
|  | 110 : (3,97+4,49+4,49+3,97+0,3+0,3+0,3+0,3)*0,25 |  | 4.53 | [21 empty] | VV | 0
|  | 109 : (4,49+4,49+2,3+2,3+0,35+0,35+0,42+0,42+0,49+0,49)*0,25 |  | 4.03 | [21 empty] | VV | 0
|  | 112 : (4,49+4,49+3,95+3,95+0,3+0,3+0,3+0,3)*0,25 |  | 4.52 | [21 empty] | VV | 0
|  | dojezd výtahu : (2,27+2,27)*2*1,44 |  | 13.08 | [21 empty] | VV | 0
311 | 711141559 | Provedení izolace proti zemní vlhkosti pásy přitavením vodorovná, 2 vrstvy, bez dodávky izolačních, pásů, | m2 | 87.6299 |  | 0 |  | 0 |  | 0 | 15 | 0 | 0 | 0 | 0 | 0 |  | Vlastní | Indiv | 0.45982 | 40.29 |  |  |  |  | POL1_
|  | 1. NP S5a/S5b/S5c : | [23 empty] | VV | 0
|  | 108-112 : 59 |  | 59 | [21 empty] | VV | 0
|  | dojezd výtahu : 2,27*2,37 |  | 5.38 | [21 empty] | VV | 0
|  | N36 : | [23 empty] | VV | 0
|  | atrium autocad : 14,3 |  | 14.3 | [21 empty] | VV | 0
|  | 126 autocad : 5 |  | 5 | [21 empty] | VV | 0
|  | 507 S12a : 3,95 |  | 3.95 | [21 empty] | VV | 0
312 | 711142559 | Provedení izolace proti zemní vlhkosti pásy přitavením svislá, 2 vrstvy, bez dodávky izolačních pásů, , | m2 | 29.7527 |  | 0 |  | 0 |  | 0 | 15 | 0 | 0 | 0 | 0 | 0 |  | Vlastní | Indiv | 0.532 | 15.83 |  |  |  |  | POL1_
|  | 1.NP S5a/S5b/S5c : | [23 empty] | VV | 0
|  | 108 : (4,49+1,76+0,3+0,3+4,64+2,92)*0,25 |  | 3.6 | [21 empty] | VV | 0
|  | 110 : (3,97+4,49+4,49+3,97+0,3+0,3+0,3+0,3)*0,25 |  | 4.53 | [21 empty] | VV | 0
|  | 109 : (4,49+4,49+2,3+2,3+0,35+0,35+0,42+0,42+0,49+0,49)*0,25 |  | 4.03 | [21 empty] | VV | 0
|  | 112 : (4,49+4,49+3,95+3,95+0,3+0,3+0,3+0,3)*0,25 |  | 4.52 | [21 empty] | VV | 0
|  | dojezd výtahu : (2,27+2,27)*2*1,44 |  | 13.08 | [21 empty] | VV | 0
313 | 711212000 | Izolace proti netlakové vodě - nátěry a stěrky nátěr podkladní pod hydroizolační stěrky | m2 | 216.53 |  | 0 |  | 0 |  | 0 | 15 | 0 | 0 | 0 | 0 | 0 |  | Vlastní | Indiv | 0.095 | 20.57 |  |  |  |  | POL1_
|  | Odkaz na mn. položky pořadí 314 : 216,53000 |  | 216.53 | [21 empty] | VV | 5
314 | 711212002 | Izolace proti netlakové vodě - nátěry a stěrky stěrka hydroizolační proti vlhkosti | m2 | 216.53 |  | 0 |  | 0 |  | 0 | 15 | 0 | 0 | 0 | 0 | 0 |  | Vlastní | Indiv | 0.385 | 83.36 |  |  |  |  | POL1_
|  | 1.NP : | [23 empty] | VV | 0
|  | 105 : 4,35 |  | 4.35 | [21 empty] | VV | 0
|  | stěny : (1+1)*2 |  | 4 | [21 empty] | VV | 0
|  | 111 : 4,25 |  | 4.25 | [21 empty] | VV | 0
|  | 115 : 1,55 |  | 1.55 | [21 empty] | VV | 0
|  | 116 : 1,74 |  | 1.74 | [21 empty] | VV | 0
|  | 117 : 2,56 |  | 2.56 | [21 empty] | VV | 0
|  | 119 : 6,31 |  | 6.31 | [21 empty] | VV | 0
|  | 120 : 0,69 |  | 0.69 | [21 empty] | VV | 0
|  | 122 : 0,87 |  | 0.87 | [21 empty] | VV | 0
|  | 123 : 1,44 |  | 1.44 | [21 empty] | VV | 0
|  | 124 : 1,73 |  | 1.73 | [21 empty] | VV | 0
|  | 2.NP : | [23 empty] | VV | 0
|  | 204 : 5,36 |  | 5.36 | [21 empty] | VV | 0
|  | stěny : (1+1)*2 |  | 4 | [21 empty] | VV | 0
|  | 209 : 1,17 |  | 1.17 | [21 empty] | VV | 0
|  | stěny : (1+1)*2 |  | 4 | [21 empty] | VV | 0
|  | 213 : 6,1 |  | 6.1 | [21 empty] | VV | 0
|  | stěny : (0,8+1,8)*2 |  | 5.2 | [21 empty] | VV | 0
|  | 219 : 5,66 |  | 5.66 | [21 empty] | VV | 0
|  | stěny : (1+1)*2 |  | 4 | [21 empty] | VV | 0
|  | 222 : 4,62 |  | 4.62 | [21 empty] | VV | 0
|  | stěny : (1+1)*2 |  | 4 | [21 empty] | VV | 0
|  | 3.NP : | [23 empty] | VV | 0
|  | 304 : 5,36 |  | 5.36 | [21 empty] | VV | 0
|  | stěny : (1+1)*2 |  | 4 | [21 empty] | VV | 0
|  | 309 : 4,29 |  | 4.29 | [21 empty] | VV | 0
|  | stěny : (1+1)*2 |  | 4 | [21 empty] | VV | 0
|  | 313 : 6,1 |  | 6.1 | [21 empty] | VV | 0
|  | stěny : (0,8+1,8)*2 |  | 5.2 | [21 empty] | VV | 0
|  | 319 : 5,66 |  | 5.66 | [21 empty] | VV | 0
|  | stěny : (1+1)*2 |  | 4 | [21 empty] | VV | 0
|  | 322 : 4,62 |  | 4.62 | [21 empty] | VV | 0
|  | stěny : (1+1)*2 |  | 4 | [21 empty] | VV | 0
|  | 4.NP : | [23 empty] | VV | 0
|  | 404 : 5,36 |  | 5.36 | [21 empty] | VV | 0
|  | stěny : (1+1)*2 |  | 4 | [21 empty] | VV | 0
|  | 409 : 4,65 |  | 4.65 | [21 empty] | VV | 0
|  | stěny : (1+1)*2 |  | 4 | [21 empty] | VV | 0
|  | 413 : 6,1 |  | 6.1 | [21 empty] | VV | 0
|  | stěny : (0,8+1,8)*2 |  | 5.2 | [21 empty] | VV | 0
|  | 419 : 5,66 |  | 5.66 | [21 empty] | VV | 0
|  | stěny : (1+1)*2 |  | 4 | [21 empty] | VV | 0
|  | 422 : 4,62 |  | 4.62 | [21 empty] | VV | 0
|  | stěny : (1+1)*2 |  | 4 | [21 empty] | VV | 0
|  | 5.NP : | [23 empty] | VV | 0
|  | 503 : 6,87 |  | 6.87 | [21 empty] | VV | 0
|  | stěny : (0,8+1,8)*2 |  | 5.2 | [21 empty] | VV | 0
|  | 507 : 1,95 |  | 1.95 | [21 empty] | VV | 0
|  | 510 : 6,21 |  | 6.21 | [21 empty] | VV | 0
|  | stěny : (0,8+1,8)*2 |  | 5.2 | [21 empty] | VV | 0
|  | 514 : 6,9 |  | 6.9 | [21 empty] | VV | 0
|  | 517 : 5,66 |  | 5.66 | [21 empty] | VV | 0
|  | stěny : (1+1)*2 |  | 4 | [21 empty] | VV | 0
|  | 521 : 6,12 |  | 6.12 | [21 empty] | VV | 0
315 | 711212601 | Izolace proti netlakové vodě - nátěry a stěrky doplňky těsnicí pás do spoje podlaha stěna š 120 mm | m | 219.892 |  | 0 |  | 0 |  | 0 | 15 | 0 | 0 | 0 | 0 | 0 |  | Vlastní | Indiv | 0.11 | 24.19 |  |  |  |  | POL1_
|  | 1.NP : | [23 empty] | VV | 0
|  | 105 : (1,85+2,35)*2 |  | 8.4 | [21 empty] | VV | 0
|  | -0,8 |  | -0.8 | [21 empty] | VV | 0
|  | 111 : (2,3+1,85)*2 |  | 8.3 | [21 empty] | VV | 0
|  | -0,9 |  | -0.9 | [21 empty] | VV | 0
|  | 115 : 0,8+1+0,8 |  | 2.6 | [21 empty] | VV | 0
|  | 116 : (1,12+1,55)*2 |  | 5.34 | [21 empty] | VV | 0
|  | -0,7 |  | -0.7 | [21 empty] | VV | 0
|  | 117 : (1,65+1,55)*2 |  | 6.4 | [21 empty] | VV | 0
|  | -0,7 |  | -0.7 | [21 empty] | VV | 0
|  | 120 : (1,59+1,25)*2 |  | 5.68 | [21 empty] | VV | 0
|  | (0,9+1,22)*2 |  | 4.24 | [21 empty] | VV | 0
|  | -0,7*3 |  | -2.1 | [21 empty] | VV | 0
|  | 122 : (1,64+1,65)*2 |  | 6.58 | [21 empty] | VV | 0
|  | -0,7 |  | -0.7 | [21 empty] | VV | 0
|  | 123 : 1,64+1,53+1,65+1,7 |  | 6.52 | [21 empty] | VV | 0
|  | -0,8 |  | -0.8 | [21 empty] | VV | 0
|  | 2.NP : | [23 empty] | VV | 0
|  | 204 : (1,8+2,98)*2 |  | 9.56 | [21 empty] | VV | 0
|  | -0,8 |  | -0.8 | [21 empty] | VV | 0
|  | 209 : (1,78+2,25)*2 |  | 8.06 | [21 empty] | VV | 0
|  | -0,8 |  | -0.8 | [21 empty] | VV | 0
|  | 213 : 2,36+2,75+2,7+2,76 |  | 10.57 | [21 empty] | VV | 0
|  | -0,8 |  | -0.8 | [21 empty] | VV | 0
|  | 219 : 2,71+2,16+2,24+1,3+0,15+0,9 |  | 9.46 | [21 empty] | VV | 0
|  | -0,8 |  | -0.8 | [21 empty] | VV | 0
|  | 222 : (2,5+1,85)*2 |  | 8.7 | [21 empty] | VV | 0
|  | -0,8 |  | -0.8 | [21 empty] | VV | 0
|  | 3.NP : | [23 empty] | VV | 0
|  | 304 : (1,8+2,98)*2 |  | 9.56 | [21 empty] | VV | 0
|  | -0,8 |  | -0.8 | [21 empty] | VV | 0
|  | 309 : (1,78+2,25)*2 |  | 8.06 | [21 empty] | VV | 0
|  | -0,8 |  | -0.8 | [21 empty] | VV | 0
|  | 313 : 2,36+2,75+2,7+2,76 |  | 10.57 | [21 empty] | VV | 0
|  | -0,8 |  | -0.8 | [21 empty] | VV | 0
|  | 319 : 2,71+2,16+2,24+1,3+0,15+0,9 |  | 9.46 | [21 empty] | VV | 0
|  | -0,8 |  | -0.8 | [21 empty] | VV | 0
|  | 322 : (2,5+1,85)*2 |  | 8.7 | [21 empty] | VV | 0
|  | -0,8 |  | -0.8 | [21 empty] | VV | 0
|  | 4.NP : | [23 empty] | VV | 0
|  | 404 : (1,8+2,98)*2 |  | 9.56 | [21 empty] | VV | 0
|  | -0,8 |  | -0.8 | [21 empty] | VV | 0
|  | 409 : (1,78+2,25)*2 |  | 8.06 | [21 empty] | VV | 0
|  | -0,8 |  | -0.8 | [21 empty] | VV | 0
|  | 413 : 2,36+2,75+2,7+2,76 |  | 10.57 | [21 empty] | VV | 0
|  | -0,8 |  | -0.8 | [21 empty] | VV | 0
|  | 419 : 2,71+2,16+2,24+1,3+0,15+0,9 |  | 9.46 | [21 empty] | VV | 0
|  | -0,8 |  | -0.8 | [21 empty] | VV | 0
|  | 422 : (2,5+1,85)*2 |  | 8.7 | [21 empty] | VV | 0
|  | -0,8 |  | -0.8 | [21 empty] | VV | 0
|  | 5.NP : | [23 empty] | VV | 0
|  | 503 : 2,26+2,7+2,56+2,71 |  | 10.23 | [21 empty] | VV | 0
|  | -0,8 |  | -0.8 | [21 empty] | VV | 0
|  | 507 : 1,05+0,16+0,88+1,24+3,34-0,6 |  | 6.07 | [21 empty] | VV | 0
|  | 510 : (2,25+2,61)*2 |  | 9.72 | [21 empty] | VV | 0
|  | -0,8 |  | -0.8 | [21 empty] | VV | 0
|  | 514 : 1,33+0,2+0,3+0,3+1,5+0,3+0,3+1,21+4,4 |  | 9.84 | [21 empty] | VV | 0
|  | 517 : 2,73+2,16+2,26+1,3+0,15+0,9-0,8 |  | 8.7 | [21 empty] | VV | 0
|  | 521 : 3,65+1,48*0,15+0,15+0,15+0,15-0,9-0,9 |  | 2.52 | [21 empty] | VV | 0
316 | 711212611 | Izolace proti netlakové vodě - nátěry a stěrky doplňky těsnicí pás do spoje stěna - stěna š 120 mm | m | 48 |  | 0 |  | 0 |  | 0 | 15 | 0 | 0 | 0 | 0 | 0 |  | Vlastní | Indiv | 0.14 | 6.72 |  |  |  |  | POL1_
|  | 1.NP : | [23 empty] | VV | 0
|  | 105 : 2 |  | 2 | [21 empty] | VV | 0
|  | 111 : 2 |  | 2 | [21 empty] | VV | 0
|  | 2.NP : | [23 empty] | VV | 0
|  | 204 : 2 |  | 2 | [21 empty] | VV | 0
|  | 209 : 2 |  | 2 | [21 empty] | VV | 0
|  | 213 : 2 |  | 2 | [21 empty] | VV | 0
|  | 219 : 4 |  | 4 | [21 empty] | VV | 0
|  | 222 : 2 |  | 2 | [21 empty] | VV | 0
|  | 3.NP : | [23 empty] | VV | 0
|  | 304 : 2 |  | 2 | [21 empty] | VV | 0
|  | 309 : 2 |  | 2 | [21 empty] | VV | 0
|  | 313 : 2 |  | 2 | [21 empty] | VV | 0
|  | 319 : 4 |  | 4 | [21 empty] | VV | 0
|  | 322 : 2 |  | 2 | [21 empty] | VV | 0
|  | 4.NP : | [23 empty] | VV | 0
|  | 304 : 2 |  | 2 | [21 empty] | VV | 0
|  | 309 : 2 |  | 2 | [21 empty] | VV | 0
|  | 313 : 2 |  | 2 | [21 empty] | VV | 0
|  | 319 : 4 |  | 4 | [21 empty] | VV | 0
|  | 322 : 2 |  | 2 | [21 empty] | VV | 0
|  | 5.NP : | [23 empty] | VV | 0
|  | 503 : 2 |  | 2 | [21 empty] | VV | 0
|  | 510 : 2 |  | 2 | [21 empty] | VV | 0
|  | 517 : 4 |  | 4 | [21 empty] | VV | 0
317 | 711401133 | Izolace balkonů a teras polyetylenová fólie s výlisky s nakašírovanou textilií, tloušťky 8 mm | m2 | 13.02 |  | 0 |  | 0 |  | 0 | 15 | 0 | 0 | 0 | 0 | 0 |  | Vlastní | Indiv | 0.15 | 1.95 |  |  |  |  | POL1_
|  | 514 S12 : 6,9 |  | 6.9 | [21 empty] | VV | 0
|  | 521 S12 : 6,12 |  | 6.12 | [21 empty] | VV | 0
318 | 711777588 | Provedení detailů termoplasty na plášťovou troubu D do 200 mm | kus | 3 |  | 0 |  | 0 |  | 0 | 15 | 0 | 0 | 0 | 0 | 0 |  | Vlastní | Indiv | 1.84 | 5.52 |  |  |  |  | POL1_
|  | vzt : 3 |  | 3 | [21 empty] | VV | 0
319 | 711778088 | Provedení detailů termoplasty opracování kotevních prostupů | kus | 204 |  | 0 |  | 0 |  | 0 | 15 | 0 | 0 | 0 | 0 | 0 |  | Vlastní | Indiv | 1 | 204 |  |  |  |  | POL1_
|  | N100 ( fotovoltaika ) : 150 |  | 150 | [21 empty] | VV | 0
|  | ostatní odhad : 54 |  | 54 | [21 empty] | VV | 0
320 | 711823121 | Ochrana konstrukcí nopovou fólií svisle, výška nopu 8 mm, včetně dodávky fólie | m2 | 120.84 |  | 0 |  | 0 |  | 0 | 15 | 0 | 0 | 0 | 0 | 0 |  | Vlastní | Indiv | 0.16 | 19.33 |  |  |  |  | POL1_
|  | sanace - ochrana dodatečné svislé izolace : | [23 empty] | VV | 0
|  | severní strana ( podsklepená část ) 1. PP : (13,4+3)*1,5 |  | 24.6 | [21 empty] | VV | 0
|  | severní strana ( nepodsklepená část ) 1. NP : 15,4*1,5 |  | 23.1 | [21 empty] | VV | 0
|  | východní strana ( nepodsklepená část ) 1. NP : 5,77*1,5 |  | 8.65 | [21 empty] | VV | 0
|  | dvorní strana ( nepodsklepená část ) 1. NP : 13,9*1,5 |  | 20.85 | [21 empty] | VV | 0
|  | prostor schodiště ( podsklepená část ) 1. PP : 4,3*1,5 |  | 6.45 | [21 empty] | VV | 0
|  | dvorní strana ( podsklepená část ) 1. PP : (9,44+1,55+4,8)*1,5 |  | 23.68 | [21 empty] | VV | 0
|  | sousedova zeď pod terénem ( po zbourání stěny ) : 9*1,5 |  | 13.5 | [21 empty] | VV | 0
321 | 711823129 | Ochrana konstrukcí nopovou fólií ukončovací lišta, , včetně dodávky lišty | m | 80.56 |  | 0 |  | 0 |  | 0 | 15 | 0 | 0 | 0 | 0 | 0 |  | Vlastní | Indiv | 0.1 | 8.06 |  |  |  |  | POL1_
|  | sanace - ochrana dodatečné svislé izolace : | [23 empty] | VV | 0
|  | severní strana ( podsklepená část ) 1. PP : (13,4+3) |  | 16.4 | [21 empty] | VV | 0
|  | severní strana ( nepodsklepená část ) 1. NP : 15,4 |  | 15.4 | [21 empty] | VV | 0
|  | východní strana ( nepodsklepená část ) 1. NP : 5,77 |  | 5.77 | [21 empty] | VV | 0
|  | dvorní strana ( nepodsklepená část ) 1. NP : 13,9 |  | 13.9 | [21 empty] | VV | 0
|  | prostor schodiště ( podsklepená část ) 1. PP : 4,3 |  | 4.3 | [21 empty] | VV | 0
|  | dvorní strana ( podsklepená část ) 1. PP : (9,44+1,55+4,8) |  | 15.79 | [21 empty] | VV | 0
|  | sousedova zeď pod terénem ( po zbourání stěny ) : 9 |  | 9 | [21 empty] | VV | 0
322 | 62852251 | pás izolační z modifikovaného asfaltu natavitelný; nosná vložka polyesterové rouno; horní strana, jemný minerální posyp; spodní strana PE fólie; tl. 4,0 mm | m2 | 134.99 |  | 0 |  | 0 |  | 0 | 15 | 0 | 0 | 0 | 0 | 0 |  | Vlastní | Indiv | 0 | 0 |  |  |  |  | POL3_
|  | Odkaz na mn. položky pořadí 311 : 87,63000 |  | 87.63 | [21 empty] | VV | 5
|  | Odkaz na mn. položky pořadí 312 : 29,75000 |  | 29.75 | [21 empty] | VV | 5
|  | Koeficient prořez a přeložení : 0,15 |  | 17.61 | [21 empty] | VV | 4
323 | 62852265 | pás izolační z modifikovaného asfaltu natavitelný, mechanicky kotvený; nosná vložka skelná tkanina;, horní strana jemný minerální posyp; spodní strana PE fólie; tl. 4,0 mm | m2 | 134.99 |  | 0 |  | 0 |  | 0 | 15 | 0 | 0 | 0 | 0 | 0 |  | Vlastní | Indiv | 0 | 0 |  |  |  |  | POL3_
|  | Odkaz na mn. položky pořadí 311 : 87,63000 |  | 87.63 | [21 empty] | VV | 5
|  | Odkaz na mn. položky pořadí 312 : 29,75000 |  | 29.75 | [21 empty] | VV | 5
|  | Koeficient prořez a přeložení : 0,15 |  | 17.61 | [21 empty] | VV | 4
324 | 998711102 | Přesun hmot pro izolace proti vodě svisle do 12 m | t | 2.3983 |  | 0 |  | 0 |  | 0 | 15 | 0 | 0 | 0 | 0 | 0 |  | Vlastní | Indiv | 1.598 | 3.83 |  |  |  |  | POL1_7
|  | Hmotnosti z položek s pořadovými čísly: : | [23 empty] | VV | 0
|  | 309,310,311,312,313,314,315,316,317,318,319,320,321,322,323, : | [23 empty] | VV | 0
|  | Součet: : 2,39832 |  | 2.4 | [21 empty] | VV | 0
Díl: | 712 | Povlakové krytiny |  |  |  | 0 |  | 0 |  | 0 |  | 0 |  | 0 |  | 0 |  |  |  |  | 350.98 |  |  |  |  | DIL
325 | 712300832 | Odstranění povlakové krytiny a mechu na střechách plochých do 10° povlakové krytiny dvouvrstvé, | m2 | 107.2 |  | 0 |  | 0 |  | 0 | 15 | 0 | 0 | 0 | 0 | 0 |  | Vlastní | Indiv | 0.06 | 6.43 |  |  |  |  | POL1_
|  | B51 autocad : 76,7 |  | 76.7 | [21 empty] | VV | 0
|  | B57 autocad : 30,5 |  | 30.5 | [21 empty] | VV | 0
326 | 712311101 | Povlakové krytiny střech do 10° za studena nátěrem 1 x, penetračním nebo asfaltovým lakem, včetně, dodávky materiálu | m2 | 33.6 |  | 0 |  | 0 |  | 0 | 15 | 0 | 0 | 0 | 0 | 0 |  | Vlastní | Indiv | 0.0275 | 0.92 |  |  |  |  | POL1_
|  | S14 schodiště : 33,6 |  | 33.6 | [21 empty] | VV | 0
327 | 712351111 | Povlakové krytiny střech do 10° samolepicími pásy 1 vrstva, bez dodávky materiálu | m2 | 309.7973 |  | 0 |  | 0 |  | 0 | 15 | 0 | 0 | 0 | 0 | 0 |  | Vlastní | Indiv | 0.207 | 64.13 |  |  |  |  | POL1_
|  | skladba S1 čelní fasáda : 6,75*17,5 |  | 118.13 | [21 empty] | VV | 0
|  | S2 dvorní trakt : 6,16*10,48 |  | 64.56 | [21 empty] | VV | 0
|  | 5,27*7,65 |  | 40.32 | [21 empty] | VV | 0
|  | S3 sendvič : 86,8 |  | 86.8 | [21 empty] | VV | 0
328 | 712372111 | Povlakové krytiny střech do 10° termoplasty kotvené do betonu, 4 kotvy/m2, tl. izolace do 160 mm,, včetně dodávky fólie, tloušťky 1,5 mm | m2 | 46.62 |  | 0 |  | 0 |  | 0 | 15 | 0 | 0 | 0 | 0 | 0 |  | Vlastní | Indiv | 0.848 | 39.53 |  |  |  |  | POL1_
|  | Odkaz na mn. položky pořadí 336 : 46,62000 |  | 46.62 | [21 empty] | VV | 5
329 | 712372121 | Povlakové krytiny střech do 10° termoplasty kotvené do profilovaného plechu nebo do bednění, 4, kotvy/m2, tl. izolace do 160 mm, včetně dodávky fólie, tloušťky 1,5 mm | m2 | 204.6923 |  | 0 |  | 0 |  | 0 | 15 | 0 | 0 | 0 | 0 | 0 |  | Vlastní | Indiv | 0.848 | 173.58 |  |  |  |  | POL1_
|  | S2 dvorní trakt : 6,16*10,48 |  | 64.56 | [21 empty] | VV | 0
|  | 5,27*7,65 |  | 40.32 | [21 empty] | VV | 0
|  | S3 sendvič : 86,8 |  | 86.8 | [21 empty] | VV | 0
|  | 514 : 6,9 |  | 6.9 | [21 empty] | VV | 0
|  | 521 : 6,12 |  | 6.12 | [21 empty] | VV | 0
330 | 712378003 | Povlakové krytiny střech do 10° termoplasty Doplňkové konstrukce k povlakovým krytinám z fólií, atiková okapnice, RŠ 250 mm, z pozinkovaného plechu s povrchovou úpravou PVC | m | 49 |  | 0 |  | 0 |  | 0 | 15 | 0 | 0 | 0 | 0 | 0 |  | Vlastní | Indiv | 0.252 | 12.35 |  |  |  |  | POL1_
|  | K9 : 49 |  | 49 | [21 empty] | VV | 0
331 | 712378004Rxx | Povlakové krytiny střech do 10° termoplasty Doplňkové konstrukce k povlakovým krytinám z fólií, závětrná lišta, RŠ 300 mm, z pozinkovaného plechu s povrchovou úpravou PVC | m | 39.2 |  | 0 |  | 0 |  | 0 | 15 | 0 | 0 | 0 | 0 | 0 |  | Vlastní | Indiv | 0.252 | 9.88 |  |  |  |  | POL1_
|  | K24 300mm : 39,2 |  | 39.2 | [21 empty] | VV | 0
332 | 712378005 | Povlakové krytiny střech do 10° termoplasty Doplňkové konstrukce k povlakovým krytinám z fólií, stěnová lišta vyhnutá, RŠ 70 mm, z pozinkovaného plechu s povrchovou úpravou PVC | m | 32.2 |  | 0 |  | 0 |  | 0 | 15 | 0 | 0 | 0 | 0 | 0 |  | Vlastní | Indiv | 0.189 | 6.09 |  |  |  |  | POL1_
|  | K31 : 32,2 |  | 32.2 | [21 empty] | VV | 0
333 | 712378006 | Povlakové krytiny střech do 10° termoplasty Doplňkové konstrukce k povlakovým krytinám z fólií, rohová lišta vnější, RŠ 100 mm, z pozinkovaného plechu s povrchovou úpravou PVC | m | 18.4 |  | 0 |  | 0 |  | 0 | 15 | 0 | 0 | 0 | 0 | 0 |  | Vlastní | Indiv | 0.189 | 3.48 |  |  |  |  | POL1_
|  | K30 : 18,4 |  | 18.4 | [21 empty] | VV | 0
334 | 712378007 | Povlakové krytiny střech do 10° termoplasty Doplňkové konstrukce k povlakovým krytinám z fólií, rohová lišta vnitřní, RŠ 100 mm, z pozinkovaného plechu s povrchovou úpravou PVC | m | 51.3 |  | 0 |  | 0 |  | 0 | 15 | 0 | 0 | 0 | 0 | 0 |  | Vlastní | Indiv | 0.189 | 9.7 |  |  |  |  | POL1_
|  | K29 : 51,3 |  | 51.3 | [21 empty] | VV | 0
335 | 712378103 | Povlakové krytiny střech do 10° termoplasty Doplňkové konstrukce k povlakovým krytinám z fólií, kulatý chrlič s manžetou, průměr 50 mm, s manžetou z fólie z měkčeného PVC | kus | 1 |  | 0 |  | 0 |  | 0 | 15 | 0 | 0 | 0 | 0 | 0 |  | Vlastní | Indiv | 0.65 | 0.65 |  |  |  |  | POL1_
|  | detail D 24 : 1 |  | 1 | [21 empty] | VV | 0
336 | 712391171 | Povlakové krytiny střech do 10° ostatní textilie podkladní, 1 vrstva, včetně dodávky materiálu | m2 | 46.62 |  | 0 |  | 0 |  | 0 | 15 | 0 | 0 | 0 | 0 | 0 |  | Vlastní | Indiv | 0.1 | 4.66 |  |  |  |  | POL1_
|  | S14 schodiště : 33,6 |  | 33.6 | [21 empty] | VV | 0
|  | 514 S12 : 6,9 |  | 6.9 | [21 empty] | VV | 0
|  | 521 S12 : 6,12 |  | 6.12 | [21 empty] | VV | 0
337 | 712441559 | Povlaková krytina střech do 30° pásy přitavením v celé ploše, 1 vrstva, bez dodávky pásu | m2 | 33.6 |  | 0 |  | 0 |  | 0 | 15 | 0 | 0 | 0 | 0 | 0 |  | Vlastní | Indiv | 0.21 | 7.06 |  |  |  |  | POL1_
|  | Odkaz na mn. položky pořadí 326 : 33,60000 |  | 33.6 | [21 empty] | VV | 5
338 | 712871801 | Samostatné vytažení izolačního povlaku termoplasty 1 vrstva, materiál ve specifikaci, bez rozlišení, tloušťky fólie | m2 | 11.513 |  | 0 |  | 0 |  | 0 | 15 | 0 | 0 | 0 | 0 | 0 |  | Vlastní | Indiv | 0.34 | 3.91 |  |  |  |  | POL1_
|  | komíny : (1,4+0,45)*2*0,3 |  | 1.11 | [21 empty] | VV | 0
|  | (1,77+0,45)*2*0,3 |  | 1.33 | [21 empty] | VV | 0
|  | 0,47*4*0,3 |  | 0.56 | [21 empty] | VV | 0
|  | (1,1+0,46)*2*0,3 |  | 0.94 | [21 empty] | VV | 0
|  | (1,67+0,46)*2*0,3 |  | 1.28 | [21 empty] | VV | 0
|  | (1,44+0,46)*2*0,3 |  | 1.14 | [21 empty] | VV | 0
|  | atika u schodiště : 6,61*0,5 |  | 3.31 | [21 empty] | VV | 0
|  | střecha u sousedního objektu : 6,16*0,3 |  | 1.85 | [21 empty] | VV | 0
339 | 71237800xxx | Hřebenová lišta r.š. 555 mm | m | 19.2 |  | 0 |  | 0 |  | 0 | 15 | 0 | 0 | 0 | 0 | 0 |  | Vlastní | Indiv | 0.252 | 4.84 |  |  |  |  | POL1_
|  | K10 : 19,2 |  | 19.2 | [21 empty] | VV | 0
340 | 28322012 | fólie izolační střešní hydroizolační; tloušťka 1,50 mm; plošná hmotnost 1 960 g/m2; PVC-P, PES, výztuž; µ = 15 000,0 | m2 | 13.24 |  | 0 |  | 0 |  | 0 | 15 | 0 | 0 | 0 | 0 | 0 |  | Vlastní | Indiv | 0 | 0 |  |  |  |  | POL3_
|  | Odkaz na mn. položky pořadí 338 : 11,51000 |  | 11.51 | [21 empty] | VV | 5
|  | Koeficient prořez apřeložení : 0,15 |  | 1.73 | [21 empty] | VV | 4
341 | 628522691 | pás izolační z modifikovaného asfaltu natavitelný; nosná vložka skelná rohož + Al fólie; horní, strana jemný minerální posyp; spodní strana PE fólie; tl. 4,0 mm | m2 | 38.64 |  | 0 |  | 0 |  | 0 | 15 | 0 | 0 | 0 | 0 | 0 |  | Vlastní | Indiv | 0 | 0 |  |  |  |  | POL3_
|  | Odkaz na mn. položky pořadí 337 : 33,60000 |  | 33.6 | [21 empty] | VV | 5
|  | Koeficient přeložení a prořez : 0,15 |  | 5.04 | [21 empty] | VV | 4
342 | 62852269 | pás izolační z modifikovaného asfaltu samolepicí; nosná vložka skelná tkanina; horní strana jemný, minerální posyp; spodní strana PE fólie; tl. 3,0 mm | m2 | 360.8094 |  | 0 |  | 0 |  | 0 | 15 | 0 | 0 | 0 | 0 | 0 |  | Vlastní | Indiv | 0 | 0 |  |  |  |  | POL3_
|  | Odkaz na mn. položky pořadí 327 : 309,80000 |  | 309.8 | [21 empty] | VV | 5
|  | 507 S12a : 3,95 |  | 3.95 | [21 empty] | VV | 0
|  | Koeficient přeložení a prořez : 0,15 |  | 47.06 | [21 empty] | VV | 4
343 | 998712103 | Přesun hmot pro povlakové krytiny v objektech výšky přes 12 do 24 m | t | 2.2362 |  | 0 |  | 0 |  | 0 | 15 | 0 | 0 | 0 | 0 | 0 |  | Vlastní | Indiv | 1.685 | 3.77 |  |  |  |  | POL1_7
|  | Hmotnosti z položek s pořadovými čísly: : | [23 empty] | VV | 0
|  | 326,328,329,330,331,332,333,334,335,336,337,338,339,340,341,342, : | [23 empty] | VV | 0
|  | Součet: : 2,23623 |  | 2.24 | [21 empty] | VV | 0
Díl: | 713 | Izolace tepelné |  |  |  | 0 |  | 0 |  | 0 |  | 0 |  | 0 |  | 0 |  |  |  |  | 443.25 |  |  |  |  | DIL
344 | 713121111 | Montáž tepelné izolace podlah jednovrstvá, bez dodávky materiálu | m2 | 120.37 |  | 0 |  | 0 |  | 0 | 15 | 0 | 0 | 0 | 0 | 0 |  | Vlastní | Indiv | 0.08 | 9.63 |  |  |  |  | POL1_
|  | S4b : | [23 empty] | VV | 0
|  | 2. NP : | [23 empty] | VV | 0
|  | 204 : 5,36 |  | 5.36 | [21 empty] | VV | 0
|  | 207 : 1,17 |  | 1.17 | [21 empty] | VV | 0
|  | 209 : 4,29 |  | 4.29 | [21 empty] | VV | 0
|  | 213 : 6,1 |  | 6.1 | [21 empty] | VV | 0
|  | 219 : 5,66 |  | 5.66 | [21 empty] | VV | 0
|  | 222 : 4,62 |  | 4.62 | [21 empty] | VV | 0
|  | 3.NP : | [23 empty] | VV | 0
|  | 304 : 5,36 |  | 5.36 | [21 empty] | VV | 0
|  | 307 : 1,19 |  | 1.19 | [21 empty] | VV | 0
|  | 309 : 4,29 |  | 4.29 | [21 empty] | VV | 0
|  | 313 : 6,1 |  | 6.1 | [21 empty] | VV | 0
|  | 319 : 5,66 |  | 5.66 | [21 empty] | VV | 0
|  | 322 : 4,62 |  | 4.62 | [21 empty] | VV | 0
|  | 4.NP : | [23 empty] | VV | 0
|  | 404 : 5,36 |  | 5.36 | [21 empty] | VV | 0
|  | 407 : 1,19 |  | 1.19 | [21 empty] | VV | 0
|  | 409 : 4,65 |  | 4.65 | [21 empty] | VV | 0
|  | 413 : 6,1 |  | 6.1 | [21 empty] | VV | 0
|  | 419 : 5,66 |  | 5.66 | [21 empty] | VV | 0
|  | 422 : 4,62 |  | 4.62 | [21 empty] | VV | 0
|  | 5.NP : | [23 empty] | VV | 0
|  | 503 : 6,87 |  | 6.87 | [21 empty] | VV | 0
|  | 510 : 6,21 |  | 6.21 | [21 empty] | VV | 0
|  | 517 : 5,66 |  | 5.66 | [21 empty] | VV | 0
|  | 508 N71 autocad : 19,63 |  | 19.63 | [21 empty] | VV | 0
345 | 713121121 | Montáž tepelné izolace podlah dvouvrstvá, bez dodávky materiálu | m2 | 970.49 |  | 0 |  | 0 |  | 0 | 15 | 0 | 0 | 0 | 0 | 0 |  | Vlastní | Indiv | 0.15 | 145.57 |  |  |  |  | POL1_
|  | 1. NP S6a/S6b : | [23 empty] | VV | 0
|  | autocad : 41,26 |  | 41.26 | [21 empty] | VV | 0
|  | 49,7 |  | 49.7 | [21 empty] | VV | 0
|  | 48,5 |  | 48.5 | [21 empty] | VV | 0
|  | 1.NP S5a/S5b/S5c autocad : | [23 empty] | VV | 0
|  | 108 : 10,83 |  | 10.83 | [21 empty] | VV | 0
|  | 110 : 18,45 |  | 18.45 | [21 empty] | VV | 0
|  | 109/111 : 11,58 |  | 11.58 | [21 empty] | VV | 0
|  | 112 : 18,37 |  | 18.37 | [21 empty] | VV | 0
|  | S4a : | [23 empty] | VV | 0
|  | 2NP : | [23 empty] | VV | 0
|  | 203 : 3,02 |  | 3.02 | [21 empty] | VV | 0
|  | 205 : 24,14 |  | 24.14 | [21 empty] | VV | 0
|  | 206 : 22,03 |  | 22.03 | [21 empty] | VV | 0
|  | 208 : 3,35 |  | 3.35 | [21 empty] | VV | 0
|  | 210 : 6,89 |  | 6.89 | [21 empty] | VV | 0
|  | 211 : 21,82 |  | 21.82 | [21 empty] | VV | 0
|  | 212 : 4,62 |  | 4.62 | [21 empty] | VV | 0
|  | 214 : 23,99 |  | 23.99 | [21 empty] | VV | 0
|  | 215 : 14,71 |  | 14.71 | [21 empty] | VV | 0
|  | 216 : 20,23 |  | 20.23 | [21 empty] | VV | 0
|  | 218 : 5,1 |  | 5.1 | [21 empty] | VV | 0
|  | 220 : 18,26 |  | 18.26 | [21 empty] | VV | 0
|  | 221 : 6,79 |  | 6.79 | [21 empty] | VV | 0
|  | 223 : 18,17 |  | 18.17 | [21 empty] | VV | 0
|  | 3.NP : | [23 empty] | VV | 0
|  | 303 : 3,02 |  | 3.02 | [21 empty] | VV | 0
|  | 305 : 24,14 |  | 24.14 | [21 empty] | VV | 0
|  | 306 : 22,03 |  | 22.03 | [21 empty] | VV | 0
|  | 308 : 3,35 |  | 3.35 | [21 empty] | VV | 0
|  | 310 : 6,89 |  | 6.89 | [21 empty] | VV | 0
|  | 311 : 21,82 |  | 21.82 | [21 empty] | VV | 0
|  | 312 : 5,16 |  | 5.16 | [21 empty] | VV | 0
|  | 314 : 23,44 |  | 23.44 | [21 empty] | VV | 0
|  | 315 : 14,71 |  | 14.71 | [21 empty] | VV | 0
|  | 316 : 20,23 |  | 20.23 | [21 empty] | VV | 0
|  | 318 : 5,1 |  | 5.1 | [21 empty] | VV | 0
|  | 320 : 18,26 |  | 18.26 | [21 empty] | VV | 0
|  | 321 : 6,79 |  | 6.79 | [21 empty] | VV | 0
|  | 323 : 18,17 |  | 18.17 | [21 empty] | VV | 0
|  | 4.NP : | [23 empty] | VV | 0
|  | 403 : 3,16 |  | 3.16 | [21 empty] | VV | 0
|  | 405 : 24,37 |  | 24.37 | [21 empty] | VV | 0
|  | 406 : 22,48 |  | 22.48 | [21 empty] | VV | 0
|  | 408 : 3,4 |  | 3.4 | [21 empty] | VV | 0
|  | 410 : 6,89 |  | 6.89 | [21 empty] | VV | 0
|  | 411 : 22,25 |  | 22.25 | [21 empty] | VV | 0
|  | 412 : 4,79 |  | 4.79 | [21 empty] | VV | 0
|  | 414 : 24,11 |  | 24.11 | [21 empty] | VV | 0
|  | 415 : 15,12 |  | 15.12 | [21 empty] | VV | 0
|  | 416 : 20,68 |  | 20.68 | [21 empty] | VV | 0
|  | 418 : 5,1 |  | 5.1 | [21 empty] | VV | 0
|  | 420 : 18,26 |  | 18.26 | [21 empty] | VV | 0
|  | 421 : 6,79 |  | 6.79 | [21 empty] | VV | 0
|  | 423 : 18,17 |  | 18.17 | [21 empty] | VV | 0
|  | 5.NP : | [23 empty] | VV | 0
|  | 502 : 5,61 |  | 5.61 | [21 empty] | VV | 0
|  | 504 : 16,84 |  | 16.84 | [21 empty] | VV | 0
|  | 505 : 16,36 |  | 16.36 | [21 empty] | VV | 0
|  | 506 : 16,34 |  | 16.34 | [21 empty] | VV | 0
|  | 509 : 6,13 |  | 6.13 | [21 empty] | VV | 0
|  | 511 : 35,63 |  | 35.63 | [21 empty] | VV | 0
|  | 512 : 14,81 |  | 14.81 | [21 empty] | VV | 0
|  | 513 : 16,97 |  | 16.97 | [21 empty] | VV | 0
|  | 516 : 5,86 |  | 5.86 | [21 empty] | VV | 0
|  | 518 : 31,56 |  | 31.56 | [21 empty] | VV | 0
|  | 519 : 3,46 |  | 3.46 | [21 empty] | VV | 0
|  | 520 : 20,43 |  | 20.43 | [21 empty] | VV | 0
346 | 713131131 | Montáž tepelné izolace stěn lepením | m2 | 10.6567 |  | 0 |  | 0 |  | 0 | 15 | 0 | 0 | 0 | 0 | 0 |  | Vlastní | Indiv | 0.28 | 2.98 |  |  |  |  | POL1_
|  | 508 N71 : (0,72+16,75)*0,61 |  | 10.66 | [21 empty] | VV | 0
347 | 713131131 | Montáž tepelné izolace stěn lepením | m2 | 80.56 |  | 0 |  | 0 |  | 0 | 15 | 0 | 0 | 0 | 0 | 0 |  | Vlastní | Indiv | 0.28 | 22.56 |  |  |  |  | POL1_
|  | sanace - ochrana dodatečné svislé izolace : | [23 empty] | VV | 0
|  | severní strana ( podsklepená část ) 1. PP : (13,4+3)*1 |  | 16.4 | [21 empty] | VV | 0
|  | severní strana ( nepodsklepená část ) 1. NP : 15,4*1 |  | 15.4 | [21 empty] | VV | 0
|  | východní strana ( nepodsklepená část ) 1. NP : 5,77*1 |  | 5.77 | [21 empty] | VV | 0
|  | dvorní strana ( nepodsklepená část ) 1. NP : 13,9*1 |  | 13.9 | [21 empty] | VV | 0
|  | prostor schodiště ( podsklepená část ) 1. PP : 4,3*1 |  | 4.3 | [21 empty] | VV | 0
|  | dvorní strana ( podsklepená část ) 1. PP : (9,44+1,55+4,8)*1 |  | 15.79 | [21 empty] | VV | 0
|  | sousedova zeď pod terénem ( po zbourání stěny ) : 9*1 |  | 9 | [21 empty] | VV | 0
348 | 713141312 | Montáž tepelné izolace střech na plný podklad jednovrstvé, tloušťky do 160 mm na kotvy | m2 | 310.3373 |  | 0 |  | 0 |  | 0 | 15 | 0 | 0 | 0 | 0 | 0 |  | Vlastní | Indiv | 0.41 | 127.24 |  |  |  |  | POL1_
|  | skladba S1 čelní fasáda : 6,75*17,5 |  | 118.13 | [21 empty] | VV | 0
|  | S2 dvorní trakt : 6,16*10,48 |  | 64.56 | [21 empty] | VV | 0
|  | 5,27*7,65 |  | 40.32 | [21 empty] | VV | 0
|  | S3 sendvič : 83,39 |  | 83.39 | [21 empty] | VV | 0
|  | 507 S12a : 3,95 |  | 3.95 | [21 empty] | VV | 0
349 | 713141322 | Montáž tepelné izolace střech na plný podklad dvouvrstvé, tloušťky do 160 mm na kotvy | m2 | 46.62 |  | 0 |  | 0 |  | 0 | 15 | 0 | 0 | 0 | 0 | 0 |  | Vlastní | Indiv | 0.45 | 20.98 |  |  |  |  | POL1_
|  | S14 schodiště : 33,6 |  | 33.6 | [21 empty] | VV | 0
|  | 514 : 6,9 |  | 6.9 | [21 empty] | VV | 0
|  | 521 : 6,12 |  | 6.12 | [21 empty] | VV | 0
350 | 713191100 | Izolace tepelné běžných konstrukcí - doplňky položení separační fólie, včetně dodávky PE fólie | m2 | 1438.988 |  | 0 |  | 0 |  | 0 | 15 | 0 | 0 | 0 | 0 | 0 |  | Vlastní | Indiv | 0.07 | 100.73 |  |  |  |  | POL12_1
|  | 1. NP separační vrstva S6a/S6b 2x : | [23 empty] | VV | 0
|  | autocad : 41,26*1,2*2 |  | 99.02 | [21 empty] | VV | 0
|  | 49,7*1,2*2 |  | 119.28 | [21 empty] | VV | 0
|  | 48,5*1,2*2 |  | 116.4 | [21 empty] | VV | 0
|  | S4c/S4d : | [23 empty] | VV | 0
|  | 223 : 18,17*2*1,1 |  | 39.97 | [21 empty] | VV | 0
|  | 418 : 5,1*2*1,1 |  | 11.22 | [21 empty] | VV | 0
|  | 419 : 5,66*2*1,1 |  | 12.45 | [21 empty] | VV | 0
|  | 420 : 18,26*2*1,1 |  | 40.17 | [21 empty] | VV | 0
|  | 516 : 5,86*2*1,1 |  | 12.89 | [21 empty] | VV | 0
|  | 517 : 5,66*2*1,1 |  | 12.45 | [21 empty] | VV | 0
|  | 518 : 18,26*2*1,1 |  | 40.17 | [21 empty] | VV | 0
|  | S5a/S5b/S5c : | [23 empty] | VV | 0
|  | 108 autocad : 10,1 |  | 10.1 | [21 empty] | VV | 0
|  | 110 : 18,45 |  | 18.45 | [21 empty] | VV | 0
|  | 109/111/112 : 30,23 |  | 30.23 | [21 empty] | VV | 0
|  | Odkaz na mn. položky pořadí 79 : 876,17000 |  | 876.17 | [21 empty] | VV | 5
351 | 713552131 | Protipožární kabelové přepážky Protipožární trubní ucpávky EI 90, do D 108 mm, stěna | kus | 8 |  | 0 |  | 0 |  | 0 | 15 | 0 | 0 | 0 | 0 | 0 |  | Vlastní | Indiv | 1.695 | 13.56 |  |  |  |  | POL1_
|  | VZT : 8 |  | 8 | [21 empty] | VV | 0
352 | 28375467 | deska izolační tepelně izol.; extrudovaný polystyren; povrch strukturovaný; rovná hrana; tl. 160,0, mm; součinitel tepelné vodivosti 0,038 W/mK; R = 3,810 m2K/W; obj. hmotnost 35,00 kg/m3 | m2 | 84.588 |  | 0 |  | 0 |  | 0 | 15 | 0 | 0 | 0 | 0 | 0 |  | Vlastní | Indiv | 0 | 0 |  |  |  |  | POL3_
|  | Odkaz na mn. položky pořadí 347 : 80,56000 |  | 80.56 | [21 empty] | VV | 5
|  | Koeficient prořez : 0,05 |  | 4.03 | [21 empty] | VV | 4
353 | 28375704 | deska izolační stabilizovaná; pěnový polystyren; rovná hrana; součinitel tepelné vodivosti 0,037, W/mK; obj. hmotnost 20,00 kg/m3 | m3 | 21.8298 |  | 0 |  | 0 |  | 0 | 15 | 0 | 0 | 0 | 0 | 0 |  | Vlastní | Indiv | 0 | 0 |  |  |  |  | POL3_
|  | 1. NP S6a/S6b : | [23 empty] | VV | 0
|  | autocad celá plocha : 41,26*0,09 |  | 3.71 | [21 empty] | VV | 0
|  | 49,7*0,09 |  | 4.47 | [21 empty] | VV | 0
|  | 48,5*0,09 |  | 4.37 | [21 empty] | VV | 0
|  | +S6a PVC : | [23 empty] | VV | 0
|  | 103 : 4,18*0,02 |  | 0.08 | [21 empty] | VV | 0
|  | 104 : 10,21*0,02 |  | 0.2 | [21 empty] | VV | 0
|  | 106 : 20,62*0,02 |  | 0.41 | [21 empty] | VV | 0
|  | 109 : 6,76*0,02 |  | 0.14 | [21 empty] | VV | 0
|  | 110 : 17,81*0,02 |  | 0.36 | [21 empty] | VV | 0
|  | 112 : 18,19*0,02 |  | 0.36 | [21 empty] | VV | 0
|  | 118 : 23,49*0,02 |  | 0.47 | [21 empty] | VV | 0
|  | 1.NP S5a/S5b/S5c autocad : | [23 empty] | VV | 0
|  | 108 : 10,83*0,09 |  | 0.97 | [21 empty] | VV | 0
|  | 110 : 18,45*0,11 |  | 2.03 | [21 empty] | VV | 0
|  | 109 : 7,33*0,11 |  | 0.81 | [21 empty] | VV | 0
|  | 111 : 4,25*0,09 |  | 0.38 | [21 empty] | VV | 0
|  | 112 : 18,37*0,11 |  | 2.02 | [21 empty] | VV | 0
|  | Koeficient prořez : 0,05 |  | 1.04 | [21 empty] | VV | 4
354 | 28376541 | deska izolační střešní, podlahová; PIR; polodrážka; tl. 140,0 mm; kašírování minerální vlákno;, součinitel tepelné vodivosti 0,026 W/mK; R = 5,380 m2K/W; obj. hmotnost 30,00 kg/m3 | m2 | 18.711 |  | 0 |  | 0 |  | 0 | 15 | 0 | 0 | 0 | 0 | 0 |  | Vlastní | Indiv | 0 | 0 |  |  |  |  | POL3_
|  | 507 S12a : 3,95 |  | 3.95 | [21 empty] | VV | 0
|  | 514 : 6,9 |  | 6.9 | [21 empty] | VV | 0
|  | 521 : 6,16 |  | 6.16 | [21 empty] | VV | 0
|  | Koeficient prořez : 0,1 |  | 1.7 | [21 empty] | VV | 4
355 | 283768351 | deska spádová, klín izolační; PIR; tl. 50,0 mm; / 25,0 mm; obj. hmotnost 30,00 kg/m3; kašírování, minerální rouno; rovná hrana; součinitel tepelné vodivosti 0,027 W/mK; U = 1,100 W/m2K | m2 | 14.322 |  | 0 |  | 0 |  | 0 | 15 | 0 | 0 | 0 | 0 | 0 |  | Vlastní | Indiv | 0 | 0 |  |  |  |  | POL3_
|  | 514 : 6,9 |  | 6.9 | [21 empty] | VV | 0
|  | 521 : 6,12 |  | 6.12 | [21 empty] | VV | 0
|  | Koeficient prořez : 0,1 |  | 1.3 | [21 empty] | VV | 4
356 | 28376843 | deska izolační nadkrokevní; PIR; pero a drážka; tl. 140,0 mm; kašírování netkaná textilie;, součinitel tepelné vodivosti 0,024 W/mK; U = 0,167 W/m2K; obj. hmotnost 35,00 kg/m3 | m2 | 197.6754 |  | 0 |  | 0 |  | 0 | 15 | 0 | 0 | 0 | 0 | 0 |  | Vlastní | Indiv | 0 | 0 |  |  |  |  | POL3_
|  | S2 dvorní trakt : 6,16*10,48 |  | 64.56 | [21 empty] | VV | 0
|  | 5,27*7,65 |  | 40.32 | [21 empty] | VV | 0
|  | S3 sendvič : 83,39 |  | 83.39 | [21 empty] | VV | 0
|  | Koeficient prořez : 0,05 |  | 9.41 | [21 empty] | VV | 4
357 | 28376854 | deska izolační nadkrokevní; PIR; pero a drážka; tl. 140,0 mm; kašírování Al fólie, paropropustná, hydroizolační fólie; součinitel tepelné vodivosti 0,023 W/mK; U = 0,154 W/m2K; obj. hmotnost 30,00 | m2 | 124.0312 |  | 0 |  | 0 |  | 0 | 15 | 0 | 0 | 0 | 0 | 0 |  | Vlastní | Indiv | 0 | 0 |  |  |  |  | POL3_
|  | skladba S1 čelní fasáda : 6,75*17,5 |  | 118.13 | [21 empty] | VV | 0
|  | Koeficient prořez : 0,05 |  | 5.91 | [21 empty] | VV | 4
358 | 63151442 | deska izolační minerální vlákno; tl. 30,0 mm; součinitel tepelné vodivosti 0,039 W/mK; R = 0,750, m2K/W; obj. hmotnost 150,00 kg/m3; hydrofobizováno | m2 | 1582.19 |  | 0 |  | 0 |  | 0 | 15 | 0 | 0 | 0 | 0 | 0 |  | Vlastní | Indiv | 0 | 0 |  |  |  |  | POL3_
|  | S4a 2vrstvy : | [23 empty] | VV | 0
|  | 2NP : | [23 empty] | VV | 0
|  | 203 : 3,02 |  | 3.02 | [21 empty] | VV | 0
|  | 205 : 24,14 |  | 24.14 | [21 empty] | VV | 0
|  | 206 : 22,03 |  | 22.03 | [21 empty] | VV | 0
|  | 208 : 3,35 |  | 3.35 | [21 empty] | VV | 0
|  | 210 : 6,89 |  | 6.89 | [21 empty] | VV | 0
|  | 211 : 21,82 |  | 21.82 | [21 empty] | VV | 0
|  | 212 : 4,62 |  | 4.62 | [21 empty] | VV | 0
|  | 214 : 23,99 |  | 23.99 | [21 empty] | VV | 0
|  | 215 : 14,71 |  | 14.71 | [21 empty] | VV | 0
|  | 216 : 20,23 |  | 20.23 | [21 empty] | VV | 0
|  | 218 : 5,1 |  | 5.1 | [21 empty] | VV | 0
|  | 220 : 18,26 |  | 18.26 | [21 empty] | VV | 0
|  | 221 : 6,79 |  | 6.79 | [21 empty] | VV | 0
|  | 223 : 18,17 |  | 18.17 | [21 empty] | VV | 0
|  | 3.NP : | [23 empty] | VV | 0
|  | 303 : 3,02 |  | 3.02 | [21 empty] | VV | 0
|  | 305 : 24,14 |  | 24.14 | [21 empty] | VV | 0
|  | 306 : 22,03 |  | 22.03 | [21 empty] | VV | 0
|  | 308 : 3,35 |  | 3.35 | [21 empty] | VV | 0
|  | 310 : 6,89 |  | 6.89 | [21 empty] | VV | 0
|  | 311 : 21,82 |  | 21.82 | [21 empty] | VV | 0
|  | 312 : 5,16 |  | 5.16 | [21 empty] | VV | 0
|  | 314 : 23,44 |  | 23.44 | [21 empty] | VV | 0
|  | 315 : 14,71 |  | 14.71 | [21 empty] | VV | 0
|  | 316 : 20,23 |  | 20.23 | [21 empty] | VV | 0
|  | 318 : 5,1 |  | 5.1 | [21 empty] | VV | 0
|  | 320 : 18,26 |  | 18.26 | [21 empty] | VV | 0
|  | 321 : 6,79 |  | 6.79 | [21 empty] | VV | 0
|  | 323 : 18,17 |  | 18.17 | [21 empty] | VV | 0
|  | 4.NP : | [23 empty] | VV | 0
|  | 403 : 3,16 |  | 3.16 | [21 empty] | VV | 0
|  | 405 : 24,37 |  | 24.37 | [21 empty] | VV | 0
|  | 406 : 22,48 |  | 22.48 | [21 empty] | VV | 0
|  | 408 : 3,4 |  | 3.4 | [21 empty] | VV | 0
|  | 410 : 6,89 |  | 6.89 | [21 empty] | VV | 0
|  | 411 : 22,25 |  | 22.25 | [21 empty] | VV | 0
|  | 412 : 4,79 |  | 4.79 | [21 empty] | VV | 0
|  | 414 : 24,11 |  | 24.11 | [21 empty] | VV | 0
|  | 415 : 15,12 |  | 15.12 | [21 empty] | VV | 0
|  | 416 : 20,68 |  | 20.68 | [21 empty] | VV | 0
|  | 418 : 5,1 |  | 5.1 | [21 empty] | VV | 0
|  | 420 : 18,26 |  | 18.26 | [21 empty] | VV | 0
|  | 421 : 6,79 |  | 6.79 | [21 empty] | VV | 0
|  | 423 : 18,17 |  | 18.17 | [21 empty] | VV | 0
|  | 5.NP : | [23 empty] | VV | 0
|  | 502 : 5,61 |  | 5.61 | [21 empty] | VV | 0
|  | 504 : 16,84 |  | 16.84 | [21 empty] | VV | 0
|  | 505 : 16,36 |  | 16.36 | [21 empty] | VV | 0
|  | 506 : 16,34 |  | 16.34 | [21 empty] | VV | 0
|  | 509 : 6,13 |  | 6.13 | [21 empty] | VV | 0
|  | 511 : 35,63 |  | 35.63 | [21 empty] | VV | 0
|  | 512 : 14,81 |  | 14.81 | [21 empty] | VV | 0
|  | 513 : 16,97 |  | 16.97 | [21 empty] | VV | 0
|  | 516 : 5,86 |  | 5.86 | [21 empty] | VV | 0
|  | 518 : 31,56 |  | 31.56 | [21 empty] | VV | 0
|  | 519 : 3,46 |  | 3.46 | [21 empty] | VV | 0
|  | 520 : 20,43 |  | 20.43 | [21 empty] | VV | 0
|  | Koeficient 2.vrstva + prořez : 1,05 |  | 810.39 | [21 empty] | VV | 4
359 | 63151443 | deska izolační minerální vlákno; tl. 40,0 mm; součinitel tepelné vodivosti 0,039 W/mK; R = 1,000, m2K/W; obj. hmotnost 150,00 kg/m3; hydrofobizováno | m2 | 119.448 |  | 0 |  | 0 |  | 0 | 15 | 0 | 0 | 0 | 0 | 0 |  | Vlastní | Indiv | 0 | 0 |  |  |  |  | POL3_
|  | S4b : | [23 empty] | VV | 0
|  | 2. NP : | [23 empty] | VV | 0
|  | 204 : 5,36 |  | 5.36 | [21 empty] | VV | 0
|  | 207 : 1,17 |  | 1.17 | [21 empty] | VV | 0
|  | 209 : 4,29 |  | 4.29 | [21 empty] | VV | 0
|  | 213 : 6,1 |  | 6.1 | [21 empty] | VV | 0
|  | 219 : 5,66 |  | 5.66 | [21 empty] | VV | 0
|  | 222 : 4,62 |  | 4.62 | [21 empty] | VV | 0
|  | 3.NP : | [23 empty] | VV | 0
|  | 304 : 5,36 |  | 5.36 | [21 empty] | VV | 0
|  | 307 : 1,19 |  | 1.19 | [21 empty] | VV | 0
|  | 309 : 4,29 |  | 4.29 | [21 empty] | VV | 0
|  | 313 : 6,1 |  | 6.1 | [21 empty] | VV | 0
|  | 319 : 5,66 |  | 5.66 | [21 empty] | VV | 0
|  | 322 : 4,62 |  | 4.62 | [21 empty] | VV | 0
|  | 4.NP : | [23 empty] | VV | 0
|  | 404 : 5,36 |  | 5.36 | [21 empty] | VV | 0
|  | 407 : 1,19 |  | 1.19 | [21 empty] | VV | 0
|  | 409 : 4,65 |  | 4.65 | [21 empty] | VV | 0
|  | 413 : 6,1 |  | 6.1 | [21 empty] | VV | 0
|  | 419 : 5,66 |  | 5.66 | [21 empty] | VV | 0
|  | 422 : 4,62 |  | 4.62 | [21 empty] | VV | 0
|  | 5.NP : | [23 empty] | VV | 0
|  | 503 : 6,87 |  | 6.87 | [21 empty] | VV | 0
|  | 510 : 6,21 |  | 6.21 | [21 empty] | VV | 0
|  | 514 : 6,9 |  | 6.9 | [21 empty] | VV | 0
|  | 517 : 5,66 |  | 5.66 | [21 empty] | VV | 0
|  | 521 : 6,12 |  | 6.12 | [21 empty] | VV | 0
|  | Koeficient prořez : 0,05 |  | 5.69 | [21 empty] | VV | 4
360 | 63151468 | deska izolační střešní; minerální vlákno; tl. 80,0 mm; součinitel tepelné vodivosti 0,038 W/mK; R =, 2,100 m2K/W; obj. hmotnost 150,00 kg/m3; hydrofobizováno | m2 | 48.951 |  | 0 |  | 0 |  | 0 | 15 | 0 | 0 | 0 | 0 | 0 |  | Vlastní | Indiv | 0 | 0 |  |  |  |  | POL3_
|  | Odkaz na mn. položky pořadí 349 : 46,62000 |  | 46.62 | [21 empty] | VV | 5
|  | Koeficient prořez : 0,05 |  | 2.33 | [21 empty] | VV | 4
361 | 63151500 | deska izolační střešní; minerální vlákno; tl. 80,0 mm; součinitel tepelné vodivosti 0,039 W/mK; R =, 2,050 m2K/W; obj. hmotnost 175,00 kg/m3; hydrofobizováno | m2 | 48.951 |  | 0 |  | 0 |  | 0 | 15 | 0 | 0 | 0 | 0 | 0 |  | Vlastní | Indiv | 0 | 0 |  |  |  |  | POL3_
|  | Odkaz na mn. položky pořadí 349 : 46,62000 |  | 46.62 | [21 empty] | VV | 5
|  | Koeficient prořez : 0,05 |  | 2.33 | [21 empty] | VV | 4
362 | 63151504 | deska izolační střešní; minerální vlákno; tl. 120,0 mm; součinitel tepelné vodivosti 0,039 W/mK; R =, 3,050 m2K/W; obj. hmotnost 175,00 kg/m3; hydrofobizováno | m2 | 31.801 |  | 0 |  | 0 |  | 0 | 15 | 0 | 0 | 0 | 0 | 0 |  | Vlastní | Indiv | 0 | 0 |  |  |  |  | POL3_
|  | 508 N71 autocad : 19,63 |  | 19.63 | [21 empty] | VV | 0
|  | 508 N71 : (0,72+16,75)*0,61 |  | 10.66 | [21 empty] | VV | 0
|  | Koeficient prořez : 0,05 |  | 1.51 | [21 empty] | VV | 4
363 | 998713203 | Přesun hmot pro izolace tepelné v objektech výšky do 24 m | % | 11841.9816 |  | 0 |  | 0 |  | 0 | 15 | 0 | 0 | 0 | 0 | 0 |  | Vlastní | Indiv | 0 | 0 |  |  |  |  | POL1_7
Díl: | 721 | Vnitřní kanalizace |  |  |  | 0 |  | 0 |  | 0 |  | 0 |  | 0 |  | 0 |  |  |  |  | 0.63 |  |  |  |  | DIL
364 | 721210831 | Demontáž kanalizačního příslušenství vpusti dvorní s obetonávkou, | kus | 1 |  | 0 |  | 0 |  | 0 | 15 | 0 | 0 | 0 | 0 | 0 |  | Vlastní | Indiv | 0.63 | 0.63 |  |  |  |  | POL1_
|  | B22 : 1 |  | 1 | [21 empty] | VV | 0
Díl: | 725 | Zařizovací předměty |  |  |  | 0 |  | 0 |  | 0 |  | 0 |  | 0 |  | 0 |  |  |  |  | 60.1 |  |  |  |  | DIL
365 | 725110814 | Demontáž klozetů kombinovaných | soubor | 16 |  | 0 |  | 0 |  | 0 | 15 | 0 | 0 | 0 | 0 | 0 |  | Vlastní | Indiv | 0.465 | 7.44 |  |  |  |  | POL1_
|  | 1.NP : | [23 empty] | VV | 0
|  | 10204 : 1 |  | 1 | [21 empty] | VV | 0
|  | 00102 : 1 |  | 1 | [21 empty] | VV | 0
|  | 10502 : 1 |  | 1 | [21 empty] | VV | 0
|  | 2.NP : | [23 empty] | VV | 0
|  | 00703 : 1 |  | 1 | [21 empty] | VV | 0
|  | 00303 : 1 |  | 1 | [21 empty] | VV | 0
|  | 00604 : 1 |  | 1 | [21 empty] | VV | 0
|  | 00503 : 1 |  | 1 | [21 empty] | VV | 0
|  | 3.NP : | [23 empty] | VV | 0
|  | 01203 : 1 |  | 1 | [21 empty] | VV | 0
|  | 01101 : 1 |  | 1 | [21 empty] | VV | 0
|  | 00906 : 1 |  | 1 | [21 empty] | VV | 0
|  | 01303 : 1 |  | 1 | [21 empty] | VV | 0
|  | 01403 : 1 |  | 1 | [21 empty] | VV | 0
|  | 4.NP : | [23 empty] | VV | 0
|  | 01703 : 1 |  | 1 | [21 empty] | VV | 0
|  | 01505 : 1 |  | 1 | [21 empty] | VV | 0
|  | 01603 : 1 |  | 1 | [21 empty] | VV | 0
|  | 01905 : 1 |  | 1 | [21 empty] | VV | 0
366 | 725210821 | Demontáž umyvadel umyvadel bez výtokových armatur | soubor | 19 |  | 0 |  | 0 |  | 0 | 15 | 0 | 0 | 0 | 0 | 0 |  | Vlastní | Indiv | 0.382 | 7.26 |  |  |  |  | POL1_
|  | 1.NP : | [23 empty] | VV | 0
|  | 10202 : 2 |  | 2 | [21 empty] | VV | 0
|  | 10203 : 1 |  | 1 | [21 empty] | VV | 0
|  | 00102 : 1 |  | 1 | [21 empty] | VV | 0
|  | 00104 : 1 |  | 1 | [21 empty] | VV | 0
|  | 10301 : 1 |  | 1 | [21 empty] | VV | 0
|  | 2.NP : | [23 empty] | VV | 0
|  | 00703 : 1 |  | 1 | [21 empty] | VV | 0
|  | 00201 : 1 |  | 1 | [21 empty] | VV | 0
|  | 00303 : 1 |  | 1 | [21 empty] | VV | 0
|  | 00604 : 1 |  | 1 | [21 empty] | VV | 0
|  | 00503 : 1 |  | 1 | [21 empty] | VV | 0
|  | 3.NP : | [23 empty] | VV | 0
|  | 00905 : 1 |  | 1 | [21 empty] | VV | 0
|  | 00901 : 1 |  | 1 | [21 empty] | VV | 0
|  | 01303 : 1 |  | 1 | [21 empty] | VV | 0
|  | 01403 : 1 |  | 1 | [21 empty] | VV | 0
|  | 4.NP : | [23 empty] | VV | 0
|  | 01801 : 1 |  | 1 | [21 empty] | VV | 0
|  | 01505 : 1 |  | 1 | [21 empty] | VV | 0
|  | 01601 : 1 |  | 1 | [21 empty] | VV | 0
|  | 01905 : 1 |  | 1 | [21 empty] | VV | 0
367 | 725220841 | Demontáž van ocelových | soubor | 5 |  | 0 |  | 0 |  | 0 | 15 | 0 | 0 | 0 | 0 | 0 |  | Vlastní | Indiv | 0.432 | 2.16 |  |  |  |  | POL1_
|  | 1.NP : | [23 empty] | VV | 0
|  | 00104 : 1 |  | 1 | [21 empty] | VV | 0
|  | 2.NP : | [23 empty] | VV | 0
|  | 00604 : 1 |  | 1 | [21 empty] | VV | 0
|  | 3.NP : | [23 empty] | VV | 0
|  | 01101 : 1 |  | 1 | [21 empty] | VV | 0
|  | 4.NP : | [23 empty] | VV | 0
|  | 01505 : 1 |  | 1 | [21 empty] | VV | 0
|  | 01905 : 1 |  | 1 | [21 empty] | VV | 0
368 | 725240812 | Demontáž sprchových kabin a mís mís bez výtokových armatur | soubor | 6 |  | 0 |  | 0 |  | 0 | 15 | 0 | 0 | 0 | 0 | 0 |  | Vlastní | Indiv | 0.383 | 2.3 |  |  |  |  | POL1_
|  | 2.NP : | [23 empty] | VV | 0
|  | 00703 : 1 |  | 1 | [21 empty] | VV | 0
|  | 00303 : 1 |  | 1 | [21 empty] | VV | 0
|  | 00503 : 1 |  | 1 | [21 empty] | VV | 0
|  | 3NP : | [23 empty] | VV | 0
|  | 00905 : 1 |  | 1 | [21 empty] | VV | 0
|  | 01303 : 1 |  | 1 | [21 empty] | VV | 0
|  | 01403 : 1 |  | 1 | [21 empty] | VV | 0
369 | 725310823 | Demontáž dřezů jednodílných v kuchyňské sestavě | soubor | 12 |  | 0 |  | 0 |  | 0 | 15 | 0 | 0 | 0 | 0 | 0 |  | Vlastní | Indiv | 0.465 | 5.58 |  |  |  |  | POL1_
|  | Odkaz na mn. položky pořadí 461 : 12,00000 |  | 12 | [21 empty] | VV | 5
370 | 725530823 | Demontáž elektrických zásobníkových ohřívačů vody tlakových, od 50 do 200 l | soubor | 11 |  | 0 |  | 0 |  | 0 | 15 | 0 | 0 | 0 | 0 | 0 |  | Vlastní | Indiv | 0.837 | 9.21 |  |  |  |  | POL1_
|  | 1.NP : | [23 empty] | VV | 0
|  | 10202 : 1 |  | 1 | [21 empty] | VV | 0
|  | 00101 : 1 |  | 1 | [21 empty] | VV | 0
|  | 2.NP : | [23 empty] | VV | 0
|  | 00703 : 1 |  | 1 | [21 empty] | VV | 0
|  | 00303 : 1 |  | 1 | [21 empty] | VV | 0
|  | 00604 : 1 |  | 1 | [21 empty] | VV | 0
|  | 00503 : 1 |  | 1 | [21 empty] | VV | 0
|  | 3.NP : | [23 empty] | VV | 0
|  | 00905 : 1 |  | 1 | [21 empty] | VV | 0
|  | 01303 : 1 |  | 1 | [21 empty] | VV | 0
|  | 01401 : 1 |  | 1 | [21 empty] | VV | 0
|  | 4.NP : | [23 empty] | VV | 0
|  | 01505 : 1 |  | 1 | [21 empty] | VV | 0
|  | 01905 : 1 |  | 1 | [21 empty] | VV | 0
371 | 725610810 | Demontáž plynových sporáků normálních nebo kombinovaných | soubor | 13 |  | 0 |  | 0 |  | 0 | 15 | 0 | 0 | 0 | 0 | 0 |  | Vlastní | Indiv | 0.31 | 4.03 |  |  |  |  | POL1_
|  | 1. NP : | [23 empty] | VV | 0
|  | 00105 : 1 |  | 1 | [21 empty] | VV | 0
|  | 2.NP : | [23 empty] | VV | 0
|  | 00301 : 1 |  | 1 | [21 empty] | VV | 0
|  | 00201 : 1 |  | 1 | [21 empty] | VV | 0
|  | 00601 : 1 |  | 1 | [21 empty] | VV | 0
|  | 00401 : 1 |  | 1 | [21 empty] | VV | 0
|  | 00501 : 1 |  | 1 | [21 empty] | VV | 0
|  | 3.NP : | [23 empty] | VV | 0
|  | 01104 : 1 |  | 1 | [21 empty] | VV | 0
|  | 01301 : 1 |  | 1 | [21 empty] | VV | 0
|  | 01401 : 1 |  | 1 | [21 empty] | VV | 0
|  | 4.NP : | [23 empty] | VV | 0
|  | 01801 : 1 |  | 1 | [21 empty] | VV | 0
|  | 01701 : 1 |  | 1 | [21 empty] | VV | 0
|  | 01502 : 1 |  | 1 | [21 empty] | VV | 0
|  | 01902 : 1 |  | 1 | [21 empty] | VV | 0
372 | 725650805 | Demontáž plynových otopných těles ostatních podokenních | soubor | 16 |  | 0 |  | 0 |  | 0 | 15 | 0 | 0 | 0 | 0 | 0 |  | Vlastní | Indiv | 0.713 | 11.41 |  |  |  |  | POL1_
|  | 1.NP : | [23 empty] | VV | 0
|  | 00107 : 2 |  | 2 | [21 empty] | VV | 0
|  | 00106 : 2 |  | 2 | [21 empty] | VV | 0
|  | 10302 : 1 |  | 1 | [21 empty] | VV | 0
|  | 10504 : 1 |  | 1 | [21 empty] | VV | 0
|  | 2.NP : | [23 empty] | VV | 0
|  | 00302 : 1 |  | 1 | [21 empty] | VV | 0
|  | 00202 : 1 |  | 1 | [21 empty] | VV | 0
|  | 00603 : 1 |  | 1 | [21 empty] | VV | 0
|  | 00602 : 1 |  | 1 | [21 empty] | VV | 0
|  | 3.NP : | [23 empty] | VV | 0
|  | 01102 : 1 |  | 1 | [21 empty] | VV | 0
|  | 01103 : 1 |  | 1 | [21 empty] | VV | 0
|  | 00903 : 1 |  | 1 | [21 empty] | VV | 0
|  | 01302 : 1 |  | 1 | [21 empty] | VV | 0
|  | 01402 : 1 |  | 1 | [21 empty] | VV | 0
|  | 4.NP : | [23 empty] | VV | 0
|  | 01504 : 1 |  | 1 | [21 empty] | VV | 0
373 | 725820801 | Demontáž baterií nástěnných do G 3/4" | soubor | 42 |  | 0 |  | 0 |  | 0 | 15 | 0 | 0 | 0 | 0 | 0 |  | Vlastní | Indiv | 0.217 | 9.11 |  |  |  |  | POL1_
|  | Odkaz na mn. položky pořadí 366 : 19,00000 |  | 19 | [21 empty] | VV | 5
|  | Odkaz na mn. položky pořadí 367 : 5,00000 |  | 5 | [21 empty] | VV | 5
|  | Odkaz na mn. položky pořadí 368 : 6,00000 |  | 6 | [21 empty] | VV | 5
|  | Odkaz na mn. položky pořadí 369 : 12,00000 |  | 12 | [21 empty] | VV | 5
374 | 725860811 | Demontáž zápachových uzávěrek pro zařiz. předměty jednoduchých | kus | 42 |  | 0 |  | 0 |  | 0 | 15 | 0 | 0 | 0 | 0 | 0 |  | Vlastní | Indiv | 0.038 | 1.6 |  |  |  |  | POL1_
|  | Odkaz na mn. položky pořadí 366 : 19,00000 |  | 19 | [21 empty] | VV | 5
|  | Odkaz na mn. položky pořadí 367 : 5,00000 |  | 5 | [21 empty] | VV | 5
|  | Odkaz na mn. položky pořadí 368 : 6,00000 |  | 6 | [21 empty] | VV | 5
|  | Odkaz na mn. položky pořadí 369 : 12,00000 |  | 12 | [21 empty] | VV | 5
Díl: | 735 | Otopná tělesa |  |  |  | 0 |  | 0 |  | 0 |  | 0 |  | 0 |  | 0 |  |  |  |  | 0.54 |  |  |  |  | DIL
375 | 735151821 | Demontáž otopných těles panelových dvouřadých, stavební délky do 1500 mm | kus | 2 |  | 0 |  | 0 |  | 0 | 15 | 0 | 0 | 0 | 0 | 0 |  | Vlastní | Indiv | 0.268 | 0.54 |  |  |  |  | POL1_
|  | 00502 : 2 |  | 2 | [21 empty] | VV | 0
Díl: | 762 | Konstrukce tesařské |  |  |  | 0 |  | 0 |  | 0 |  | 0 |  | 0 |  | 0 |  |  |  |  | 1000.5 |  |  |  |  | DIL
376 | 762313112 | Montáž ocelových spojovacích prostředků svorníků, šroubů délky přes 150 do 300 mm | kus | 984 |  | 0 |  | 0 |  | 0 | 15 | 0 | 0 | 0 | 0 | 0 |  | Vlastní | Indiv | 0.084 | 82.66 |  |  |  |  | POL1_
|  | zesílení zhlaví trámů ................... 328 ks : | [23 empty] | VV | 0
|  | U 200 / 500 mm : 328*3 |  | 984 | [21 empty] | VV | 0
377 | 762332110 | Vázané konstrukce krovů montáž střech pultových, sedlových, valbových, stanových čtvercového nebo, obdélníkového půdorysu z řeziva, průřezové plochy do 120 cm2 | m | 93.26 |  | 0 |  | 0 |  | 0 | 15 | 0 | 0 | 0 | 0 | 0 |  | Vlastní | Indiv | 0.262 | 24.43 |  |  |  |  | POL1_
|  | trámek 8x14 cm k izolaci střechy : 6,16+5+1,6+12+17,5+1,8+18,3+5,8+4+3,65+1,8+3,65+8+4 |  | 93.26 | [21 empty] | VV | 0
378 | 762332120 | Vázané konstrukce krovů montáž střech pultových, sedlových, valbových, stanových čtvercového nebo, obdélníkového půdorysu z řeziva, průřezové plochy přes 120 do 224 cm2 | m | 414.51 |  | 0 |  | 0 |  | 0 | 15 | 0 | 0 | 0 | 0 | 0 |  | Vlastní | Indiv | 0.361 | 149.64 |  |  |  |  | POL1_
|  | vaznice 160x80 dle legendy prvků krovu : | [23 empty] | VV | 0
|  | m5a : 2,48*40 |  | 99.2 | [21 empty] | VV | 0
|  | m5b : 2,43*13 |  | 31.59 | [21 empty] | VV | 0
|  | m5c : 1,9*13 |  | 24.7 | [21 empty] | VV | 0
|  | m5d : 2,68*14 |  | 37.52 | [21 empty] | VV | 0
|  | m5e : 1,23*6 |  | 7.38 | [21 empty] | VV | 0
|  | m6 : 1,63*10 |  | 16.3 | [21 empty] | VV | 0
|  | m7a : 0,69*4 |  | 2.76 | [21 empty] | VV | 0
|  | m7b : 0,4*2 |  | 0.8 | [21 empty] | VV | 0
|  | m8 : 1,03*14 |  | 14.42 | [21 empty] | VV | 0
|  | m8b : 0,78*3 |  | 2.34 | [21 empty] | VV | 0
|  | m9a : 2,27 |  | 2.27 | [21 empty] | VV | 0
|  | m9b : 2,21 |  | 2.21 | [21 empty] | VV | 0
|  | m9c : 2,14 |  | 2.14 | [21 empty] | VV | 0
|  | m9d : 2,05 |  | 2.05 | [21 empty] | VV | 0
|  | m9e : 1,96 |  | 1.96 | [21 empty] | VV | 0
|  | m9f : 1,87 |  | 1.87 | [21 empty] | VV | 0
|  | m9g : 1,78 |  | 1.78 | [21 empty] | VV | 0
|  | m9h : 1,68*2 |  | 3.36 | [21 empty] | VV | 0
|  | m9i : 1,56 |  | 1.56 | [21 empty] | VV | 0
|  | m9j : 1,46 |  | 1.46 | [21 empty] | VV | 0
|  | m9k : 1,36 |  | 1.36 | [21 empty] | VV | 0
|  | m9l : 1,25 |  | 1.25 | [21 empty] | VV | 0
|  | m9m : 1,15 |  | 1.15 | [21 empty] | VV | 0
|  | krokev 180x120 dle legendy prvků krovu : | [23 empty] | VV | 0
|  | m10a : 5,62*19 |  | 106.78 | [21 empty] | VV | 0
|  | m10b : 1,58*3 |  | 4.74 | [21 empty] | VV | 0
|  | m10c : 5,22*2 |  | 10.44 | [21 empty] | VV | 0
|  | m10d : 4,5 |  | 4.5 | [21 empty] | VV | 0
|  | m10e : 2,11 |  | 2.11 | [21 empty] | VV | 0
|  | m11a : 0,8*21 |  | 16.8 | [21 empty] | VV | 0
|  | m11b : 2,57*3 |  | 7.71 | [21 empty] | VV | 0
379 | 762331812 | Demontáž vázaných konstrukcí krovů z hranolů, hranolků, fošen, průřezové plochy přes 120 do 224 cm2 | m | 276.43 |  | 0 |  | 0 |  | 0 | 15 | 0 | 0 | 0 | 0 | 0 |  | Vlastní | Indiv | 0.128 | 35.38 |  |  |  |  | POL1_
|  | sloupky : 1,82*14 |  | 25.48 | [21 empty] | VV | 0
|  | krokve : 6,85*25 |  | 171.25 | [21 empty] | VV | 0
|  | 6,1*5 |  | 30.5 | [21 empty] | VV | 0
|  | 4,2*5 |  | 21 | [21 empty] | VV | 0
|  | 9,4*3 |  | 28.2 | [21 empty] | VV | 0
380 | 762331813 | Demontáž vázaných konstrukcí krovů z hranolů, hranolků, fošen, průřezové plochy přes 224 do 288 cm2 | m | 134.92 |  | 0 |  | 0 |  | 0 | 15 | 0 | 0 | 0 | 0 | 0 |  | Vlastní | Indiv | 0.154 | 20.78 |  |  |  |  | POL1_
|  | vaznice : 12,5+6,5+16,9+16,3+2,3 |  | 54.5 | [21 empty] | VV | 0
|  | 10,1*4 |  | 40.4 | [21 empty] | VV | 0
|  | 1,9*6 |  | 11.4 | [21 empty] | VV | 0
|  | 3,9*4 |  | 15.6 | [21 empty] | VV | 0
|  | 4,34*3 |  | 13.02 | [21 empty] | VV | 0
381 | 762331814 | Demontáž vázaných konstrukcí krovů z hranolů, hranolků, fošen, průřezové plochy přes 288 do 450 cm2 | m | 36 |  | 0 |  | 0 |  | 0 | 15 | 0 | 0 | 0 | 0 | 0 |  | Vlastní | Indiv | 0.18 | 6.48 |  |  |  |  | POL1_
|  | pozednice : 17,3+12,5+1,6+4,6 |  | 36 | [21 empty] | VV | 0
382 | 762342213 | Bednění a laťování montáž laťování střech o sklonu do 60° kontralatě, připevněné vruty přes, izolaci, izolace tl. 140 mm | m2 | 118.125 |  | 0 |  | 0 |  | 0 | 15 | 0 | 0 | 0 | 0 | 0 |  | Vlastní | Indiv | 0.09 | 10.63 |  |  |  |  | POL1_
|  | 6,75*17,5 |  | 118.13 | [21 empty] | VV | 0
383 | 762342204 | Bednění a laťování montáž kontralatí přibitím, , bez dodávky řeziva | m2 | 118.125 |  | 0 |  | 0 |  | 0 | 15 | 0 | 0 | 0 | 0 | 0 |  | Vlastní | Indiv | 0.055 | 6.5 |  |  |  |  | POL1_
|  | Odkaz na mn. položky pořadí 382 : 118,13000 |  | 118.13 | [21 empty] | VV | 5
384 | 762341811 | Demontáž bednění a laťování bednění střech rovných, obloukových, o sklonu do 60 stupňů včetně všech, nadstřešních konstrukcí z prken hrubých | m2 | 107.2 |  | 0 |  | 0 |  | 0 | 15 | 0 | 0 | 0 | 0 | 0 |  | Vlastní | Indiv | 0.09 | 9.65 |  |  |  |  | POL1_
|  | skladba ploché střechy : | [23 empty] | VV | 0
|  | B51 autocad : 76,7 |  | 76.7 | [21 empty] | VV | 0
|  | B57 autocad : 30,5 |  | 30.5 | [21 empty] | VV | 0
385 | 762342811 | Demontáž bednění a laťování laťování střech o sklonu do 60 stupňů včetně všech nadstřešních, konstrukcí rozteč latí do 22 cm | m2 | 224.9322 |  | 0 |  | 0 |  | 0 | 15 | 0 | 0 | 0 | 0 | 0 |  | Vlastní | Indiv | 0.06 | 13.5 |  |  |  |  | POL1_
|  | Odkaz na mn. položky pořadí 442 : 224,93000 |  | 224.93 | [21 empty] | VV | 5
386 | 762395000 | Spojovací a ochranné prostředky svory, prkna, hřebíky, pásová ocel, vruty, impregnace | m3 | 36.8798 |  | 0 |  | 0 |  | 0 | 15 | 0 | 0 | 0 | 0 | 0 |  | Vlastní | Indiv | 0 | 0 |  |  |  |  | POL1_
|  | Odkaz na mn. položky pořadí 401 : 23,66000 |  | 23.66 | [21 empty] | VV | 5
|  | Odkaz na mn. položky pořadí 402 : 1,62000 |  | 1.62 | [21 empty] | VV | 5
|  | Odkaz na mn. položky pořadí 403 : 11,60000 |  | 11.6 | [21 empty] | VV | 5
387 | 762441112 | Obložení atiky montáž z dřevoštěpkových desek, 1 vrstva, šroubováním | m2 | 22.847 |  | 0 |  | 0 |  | 0 | 15 | 0 | 0 | 0 | 0 | 0 |  | Vlastní | Indiv | 0.335 | 7.65 |  |  |  |  | POL1_
|  | (5+1,6+12+17,5+1,8+18,3+5,8+4+3,65+1,8+3,65+8+4)*0,25 |  | 21.77 | [21 empty] | VV | 0
|  | N72 : 3,35*0,32 |  | 1.07 | [21 empty] | VV | 0
388 | 762522812 | Demontáž podlah s polštáři , z prken, tloušťky přes 32 do 50 mm | m2 | 773.9 |  | 0 |  | 0 |  | 0 | 15 | 0 | 0 | 0 | 0 | 0 |  | Vlastní | Indiv | 0.235 | 181.87 |  |  |  |  | POL1_
|  | 1.NP : | [23 empty] | VV | 0
|  | 00105 : 31,5 |  | 31.5 | [21 empty] | VV | 0
|  | 00106 : 20,7 |  | 20.7 | [21 empty] | VV | 0
|  | 00107 : 25 |  | 25 | [21 empty] | VV | 0
|  | 10302 : 18 |  | 18 | [21 empty] | VV | 0
|  | 2.NP : | [23 empty] | VV | 0
|  | 00201 : 14,4 |  | 14.4 | [21 empty] | VV | 0
|  | 00202 : 21,8 |  | 21.8 | [21 empty] | VV | 0
|  | 00301 : 11,8 |  | 11.8 | [21 empty] | VV | 0
|  | 00302 : 20,7 |  | 20.7 | [21 empty] | VV | 0
|  | 00401 : 11,4 |  | 11.4 | [21 empty] | VV | 0
|  | 00402 : 18,6 |  | 18.6 | [21 empty] | VV | 0
|  | 00501 : 9,6 |  | 9.6 | [21 empty] | VV | 0
|  | 00502 : 18,6 |  | 18.6 | [21 empty] | VV | 0
|  | 00701 : 11,3 |  | 11.3 | [21 empty] | VV | 0
|  | 00702 : 20,5 |  | 20.5 | [21 empty] | VV | 0
|  | 3.NP : | [23 empty] | VV | 0
|  | 00901 : 12,5 |  | 12.5 | [21 empty] | VV | 0
|  | 00902 : 12,4 |  | 12.4 | [21 empty] | VV | 0
|  | 00903 : 9,5 |  | 9.5 | [21 empty] | VV | 0
|  | 00904 : 18,2 |  | 18.2 | [21 empty] | VV | 0
|  | 01101 : 13,7 |  | 13.7 | [21 empty] | VV | 0
|  | 01102 : 20,4 |  | 20.4 | [21 empty] | VV | 0
|  | 01103 : 21,5 |  | 21.5 | [21 empty] | VV | 0
|  | 01104 : 15,2 |  | 15.2 | [21 empty] | VV | 0
|  | 01201 : 13,8 |  | 13.8 | [21 empty] | VV | 0
|  | 01202 : 20,2 |  | 20.2 | [21 empty] | VV | 0
|  | 01301 : 6,4 |  | 6.4 | [21 empty] | VV | 0
|  | 01302 : 19,1 |  | 19.1 | [21 empty] | VV | 0
|  | 01401 : 9,7 |  | 9.7 | [21 empty] | VV | 0
|  | 01402 : 18 |  | 18 | [21 empty] | VV | 0
|  | 4.NP : | [23 empty] | VV | 0
|  | 01501 : 3,3 |  | 3.3 | [21 empty] | VV | 0
|  | 01502 : 7,7 |  | 7.7 | [21 empty] | VV | 0
|  | 01503 : 18,2 |  | 18.2 | [21 empty] | VV | 0
|  | 01504 : 22,1 |  | 22.1 | [21 empty] | VV | 0
|  | 01601 : 15 |  | 15 | [21 empty] | VV | 0
|  | 01602 : 22 |  | 22 | [21 empty] | VV | 0
|  | 01701 : 13,7 |  | 13.7 | [21 empty] | VV | 0
|  | 01702 : 21 |  | 21 | [21 empty] | VV | 0
|  | 01801 : 13,7 |  | 13.7 | [21 empty] | VV | 0
|  | 01802 : 20,5 |  | 20.5 | [21 empty] | VV | 0
|  | 01901 : 1,5 |  | 1.5 | [21 empty] | VV | 0
|  | 01902 : 7,8 |  | 7.8 | [21 empty] | VV | 0
|  | 01903 : 17,2 |  | 17.2 | [21 empty] | VV | 0
|  | 01904 : 18,5 |  | 18.5 | [21 empty] | VV | 0
|  | skladba ploché střechy : | [23 empty] | VV | 0
|  | B51 autocad : 76,7 |  | 76.7 | [21 empty] | VV | 0
|  | B57 autocad : 30,5 |  | 30.5 | [21 empty] | VV | 0
389 | 762526811 | Demontáž podlah bez polštářů , z desek dřevotřískovýh, překližkových, sololitových , tloušťky do 20, mm | m2 | 131 |  | 0 |  | 0 |  | 0 | 15 | 0 | 0 | 0 | 0 | 0 |  | Vlastní | Indiv | 0.09 | 11.79 |  |  |  |  | POL1_
|  | 1.NP : | [23 empty] | VV | 0
|  | 00105 : 31,5 |  | 31.5 | [21 empty] | VV | 0
|  | 00106 : 20,7 |  | 20.7 | [21 empty] | VV | 0
|  | 00107 : 25 |  | 25 | [21 empty] | VV | 0
|  | 2.NP : | [23 empty] | VV | 0
|  | 00701 : 11,3 |  | 11.3 | [21 empty] | VV | 0
|  | 00702 : 20,5 |  | 20.5 | [21 empty] | VV | 0
|  | 4.NP : | [23 empty] | VV | 0
|  | 04016 : 22 |  | 22 | [21 empty] | VV | 0
390 | 762811210 | Záklop stropů montáž z hrubých prken, vrchního na sraz, spáry zakryty lepenkovými pásy nebo, lištami | m2 | 876.17 |  | 0 |  | 0 |  | 0 | 15 | 0 | 0 | 0 | 0 | 0 |  | Vlastní | Indiv | 0.162 | 141.94 |  |  |  |  | POL1_
|  | pod zpřaženou desku : | [23 empty] | VV | 0
|  | S4a/S4b : | [23 empty] | VV | 0
|  | nad1.NP autocad : | [23 empty] | VV | 0
|  | 206-216 : 96,07 |  | 96.07 | [21 empty] | VV | 0
|  | 205-212 : 86,97 |  | 86.97 | [21 empty] | VV | 0
|  | 218-220 : 33,24 |  | 33.24 | [21 empty] | VV | 0
|  | 221 : 14,91 |  | 14.91 | [21 empty] | VV | 0
|  | nad 2.NP : | [23 empty] | VV | 0
|  | 306-316 : 96,07 |  | 96.07 | [21 empty] | VV | 0
|  | 305-312 : 86,97 |  | 86.97 | [21 empty] | VV | 0
|  | 321-323 : 33,71 |  | 33.71 | [21 empty] | VV | 0
|  | nad 3.NP : | [23 empty] | VV | 0
|  | 406-416 : 96,07 |  | 96.07 | [21 empty] | VV | 0
|  | 405-412 : 86,97 |  | 86.97 | [21 empty] | VV | 0
|  | 421-423 : 33,71 |  | 33.71 | [21 empty] | VV | 0
|  | nad 4.NP : | [23 empty] | VV | 0
|  | 507-513 : 101,17 |  | 101.17 | [21 empty] | VV | 0
|  | 502-511 : 86,42 |  | 86.42 | [21 empty] | VV | 0
|  | 516-520 : 23,89 |  | 23.89 | [21 empty] | VV | 0
391 | 762811811 | Demontáž záklopů stropů vrchních, zapuštěných z hrubých prken tloušťky do 32 mm | m2 | 876.17 |  | 0 |  | 0 |  | 0 | 15 | 0 | 0 | 0 | 0 | 0 |  | Vlastní | Indiv | 0.08 | 70.09 |  |  |  |  | POL1_
|  | Odkaz na mn. položky pořadí 390 : 876,17000 |  | 876.17 | [21 empty] | VV | 5
392 | 762822130 | Stropnice montáž z hraněného a polohraněného řeziva s trámovými výměnami, průřezové plochy přes, 288 do 450 cm2 | m | 60 |  | 0 |  | 0 |  | 0 | 15 | 0 | 0 | 0 | 0 | 0 |  | Vlastní | Indiv | 0.244 | 14.64 |  |  |  |  | POL1_
|  | výměna 10 ks stropních trámů : 6,0*10 |  | 60 | [21 empty] | VV | 0
393 | 762822830 | Demontáž stropnic z řeziva průřezové plochy přes 288 do 450 cm2 | m | 100 |  | 0 |  | 0 |  | 0 | 15 | 0 | 0 | 0 | 0 | 0 |  | Vlastní | Indiv | 0.156 | 15.6 |  |  |  |  | POL1_
|  | B57 : 8*5 |  | 40 | [21 empty] | VV | 0
|  | výměna 10 ks stropních trámů : 6,0*10 |  | 60 | [21 empty] | VV | 0
394 | 762911111 | Impregnace řeziva máčením, ochrana proti dřevokazným houbám, plísním a dřevokaznému hmyzu | m2 | 2305.1822 |  | 0 |  | 0 |  | 0 | 15 | 0 | 0 | 0 | 0 | 0 |  | Vlastní | Indiv | 0 | 0 |  |  |  |  | POL1_
|  | vaznice 140x80 dle legendy prvků krovu : | [23 empty] | VV | 0
|  | m5a : (0,16+0,08)*2*2,48*40 |  | 47.62 | [21 empty] | VV | 0
|  | m5b : (0,16+0,08)*2*2,43*13 |  | 15.16 | [21 empty] | VV | 0
|  | m5c : (0,16+0,08)*2*1,9*13 |  | 11.86 | [21 empty] | VV | 0
|  | m5d : (0,16+0,08)*2*2,68*14 |  | 18.01 | [21 empty] | VV | 0
|  | m5e : (0,16+0,08)*2*1,23*6 |  | 3.54 | [21 empty] | VV | 0
|  | m6 : (0,16+0,08)*2*1,63*10 |  | 7.82 | [21 empty] | VV | 0
|  | m7a : (0,16+0,08)*2*0,69*4 |  | 1.32 | [21 empty] | VV | 0
|  | m7b : (0,16+0,08)*2*0,4*2 |  | 0.38 | [21 empty] | VV | 0
|  | m8 : (0,16+0,08)*2*1,03*14 |  | 6.92 | [21 empty] | VV | 0
|  | m8b : (0,1+0,08)*2*0,78*3 |  | 0.84 | [21 empty] | VV | 0
|  | m9a : (0,16+0,08)*2*2,27 |  | 1.09 | [21 empty] | VV | 0
|  | m9b : (0,16+0,08)*2*2,21 |  | 1.06 | [21 empty] | VV | 0
|  | m9c : (0,16+0,08)*2*2,14 |  | 1.03 | [21 empty] | VV | 0
|  | m9d : (0,16+0,08)*2*2,05 |  | 0.98 | [21 empty] | VV | 0
|  | m9e : (0,16+0,08)*2*1,96 |  | 0.94 | [21 empty] | VV | 0
|  | m9f : (0,16+0,08)*2*1,87 |  | 0.9 | [21 empty] | VV | 0
|  | m9g : (0,16+0,08)*2*1,78 |  | 0.85 | [21 empty] | VV | 0
|  | m9h : (0,16+0,08)*2*1,68*2 |  | 1.61 | [21 empty] | VV | 0
|  | m9i : (0,16+0,08)*2*1,56 |  | 0.75 | [21 empty] | VV | 0
|  | m9j : (0,16+0,08)*2*1,46 |  | 0.7 | [21 empty] | VV | 0
|  | m9k : (0,16+0,08)*2*1,36 |  | 0.65 | [21 empty] | VV | 0
|  | m9l : (0,16+0,08)*2*1,25 |  | 0.6 | [21 empty] | VV | 0
|  | m9m : (0,16+0,08)*2*1,15 |  | 0.55 | [21 empty] | VV | 0
|  | krokev 180x120 dle legendy prvků krovu : | [23 empty] | VV | 0
|  | m10a : (0,18+0,12)*2*5,62*19 |  | 64.07 | [21 empty] | VV | 0
|  | m10b : (0,18+0,12)*2*1,58*3 |  | 2.84 | [21 empty] | VV | 0
|  | m10c : (0,18+0,12)*2*5,22*2 |  | 6.26 | [21 empty] | VV | 0
|  | m10d : (0,18+0,12)*2*4,5 |  | 2.7 | [21 empty] | VV | 0
|  | m10e : (0,18+0,12)*2*2,11 |  | 1.27 | [21 empty] | VV | 0
|  | m11a : (0,18+0,12)*2*0,8*21 |  | 10.08 | [21 empty] | VV | 0
|  | m11b : (0,18+0,12)*2*2,57*3 |  | 4.63 | [21 empty] | VV | 0
|  | střešní lať : (0,06+0,04)*2*620 |  | 124 | [21 empty] | VV | 0
|  | trámek 8x14 cm k izolaci střechy : (0,08+0,14)*2*(6,16+5+1,6+12+17,5+1,8+18,3+5,8+4+3,65+1,8+3,65+8+4) |  | 41.03 | [21 empty] | VV | 0
|  | pod zpřaženou desku : 876,17*2 |  | 1752.34 | [21 empty] | VV | 0
|  | Koeficient prořez : 0,08 |  | 170.75 | [21 empty] | VV | 4
395 | 763611232 | Montáž opláštění z aglomerovaných desek bednění střech, z desek tl. nad 18 mm, na P+D, šroubované | m2 | 306.3873 |  | 0 |  | 0 |  | 0 | 15 | 0 | 0 | 0 | 0 | 0 |  | Vlastní | Indiv | 0.2983 | 91.4 |  |  |  |  | POL1_
|  | skladba S1 čelní fasáda : 6,75*17,5 |  | 118.13 | [21 empty] | VV | 0
|  | S2 dvorní trakt : 6,16*10,48 |  | 64.56 | [21 empty] | VV | 0
|  | 5,27*7,65 |  | 40.32 | [21 empty] | VV | 0
|  | S3 sendvič : 83,39 |  | 83.39 | [21 empty] | VV | 0
396 | 763615131 | Montáž opláštění z aglomerovaných desek obložení stropů, z desek tl. do 18 mm, na sraz, šroubované | m2 | 100.626 |  | 0 |  | 0 |  | 0 | 15 | 0 | 0 | 0 | 0 | 0 |  | Vlastní | Indiv | 0.369 | 37.13 |  |  |  |  | POL1_
|  | krycí vrstva schodiště a pavlače N60 : 8,95*1,2*3 |  | 32.22 | [21 empty] | VV | 0
|  | 3,86*1,2*3 |  | 13.9 | [21 empty] | VV | 0
|  | u schodiště autocad : 13,06*3 |  | 39.18 | [21 empty] | VV | 0
|  | 4.NP autocad : 13,06 |  | 13.06 | [21 empty] | VV | 0
|  | 515 : 2,27 |  | 2.27 | [21 empty] | VV | 0
397 | 763615232 | Montáž opláštění z aglomerovaných desek obložení stropů, z desek tl. nad 18 mm, na P+D, šroubované | m2 | 26.999 |  | 0 |  | 0 |  | 0 | 15 | 0 | 0 | 0 | 0 | 0 |  | Vlastní | Indiv | 0.41 | 11.07 |  |  |  |  | POL1_
|  | N91 : (0,3+0,35)*17,38 |  | 11.3 | [21 empty] | VV | 0
|  | nástavba sendvič N91 : (1,04+0,38)*1,94 |  | 2.75 | [21 empty] | VV | 0
|  | (0,3+0,38)*11,74 |  | 7.98 | [21 empty] | VV | 0
|  | (0,3+0,38)*3,65*2 |  | 4.96 | [21 empty] | VV | 0
398 | 7623321xxx | Hranol lepený 80x320 mm, D+ M | m | 8.9 |  | 0 |  | 0 |  | 0 | 15 | 0 | 0 | 0 | 0 | 0 |  | Vlastní | Indiv | 0.262 | 2.33 |  |  |  |  | POL1_
|  | detai D25 : 8,9 |  | 8.9 | [21 empty] | VV | 0
399 | 762395000xxx | Spojovací a ochranné prostředky pro stropy - zesílení zhlaví stropních trámů | ks | 1 |  | 0 |  | 0 |  | 0 | 15 | 0 | 0 | 0 | 0 | 0 |  | Vlastní | Indiv | 0 | 0 |  |  |  |  | POL1_
400 | 59590603 | deska cementotřísková l = 3 350 mm; š = 1 250 mm; tl. 14,0 mm; povrch hladký; povrch. úprava, základní nátěr, finální barva | m2 | 110.6886 |  | 0 |  | 0 |  | 0 | 15 | 0 | 0 | 0 | 0 | 0 |  | Vlastní | Indiv | 0 | 0 |  |  |  |  | POL3_
|  | krycí vrstva pavlače N60 : 8,95*1,2*3 |  | 32.22 | [21 empty] | VV | 0
|  | 3,86*1,2*3 |  | 13.9 | [21 empty] | VV | 0
|  | u schodiště autocad : 13,06*3 |  | 39.18 | [21 empty] | VV | 0
|  | 4.NP autocad : 13,06 |  | 13.06 | [21 empty] | VV | 0
|  | 2,27 |  | 2.27 | [21 empty] | VV | 0
|  | Koeficient prořez : 0,1 |  | 10.06 | [21 empty] | VV | 4
401 | 60512562 | prkno SM/JD; tl = 32,0 mm; l = 2 000 až 3 900 mm; jakost II; omítané | m3 | 23.6566 |  | 0 |  | 0 |  | 0 | 15 | 0 | 0 | 0 | 0 | 0 |  | Vlastní | Indiv | 0 | 0 |  |  |  |  | POL3_
|  | pod zpřaženou desku : 876,17*0,025 |  | 21.9 | [21 empty] | VV | 0
|  | Koeficient prořez : 0,08 |  | 1.75 | [21 empty] | VV | 4
402 | 60517111 | lať průřez 24 cm2 | m3 | 1.6242 |  | 0 |  | 0 |  | 0 | 15 | 0 | 0 | 0 | 0 | 0 |  | Vlastní | Indiv | 0 | 0 |  |  |  |  | POL3_
|  | 6,75*17,5*0,0125 |  | 1.48 | [21 empty] | VV | 0
|  | Koeficient prořez : 0,1 |  | 0.15 | [21 empty] | VV | 4
403 | 60596002Rx | Řezivo - fošny, hranoly, I. jak. | m3 | 11.599 |  | 0 |  | 0 |  | 0 | 15 | 0 | 0 | 0 | 0 | 0 |  | Vlastní | Indiv | 0 | 0 |  |  |  |  | POL3_
|  | vaznice 160x80 dle legendy prvků krovu : | [23 empty] | VV | 0
|  | m5a : 0,16*0,08*2,48*40 |  | 1.27 | [21 empty] | VV | 0
|  | m5b : 0,16*0,08*2,43*13 |  | 0.4 | [21 empty] | VV | 0
|  | m5c : 0,16*0,08*1,9*13 |  | 0.32 | [21 empty] | VV | 0
|  | m5d : 0,16*0,08*2,68*14 |  | 0.48 | [21 empty] | VV | 0
|  | m5e : 0,16*0,08*1,23*6 |  | 0.09 | [21 empty] | VV | 0
|  | m6 : 0,16*0,08*1,63*10 |  | 0.21 | [21 empty] | VV | 0
|  | m7a : 0,16*0,08*0,69*4 |  | 0.04 | [21 empty] | VV | 0
|  | m7b : 0,16*0,08*0,4*2 |  | 0.01 | [21 empty] | VV | 0
|  | m8 : 0,16*0,08*1,03*14 |  | 0.18 | [21 empty] | VV | 0
|  | m8b : 0,1*0,08*0,78*3 |  | 0.02 | [21 empty] | VV | 0
|  | m9a : 0,16*0,08*2,27 |  | 0.03 | [21 empty] | VV | 0
|  | m9b : 0,16*0,08*2,21 |  | 0.03 | [21 empty] | VV | 0
|  | m9c : 0,16*0,08*2,14 |  | 0.03 | [21 empty] | VV | 0
|  | m9d : 0,16*0,08*2,05 |  | 0.03 | [21 empty] | VV | 0
|  | m9e : 0,16*0,08*1,96 |  | 0.03 | [21 empty] | VV | 0
|  | m9f : 0,16*0,08*1,87 |  | 0.02 | [21 empty] | VV | 0
|  | m9g : 0,16*0,08*1,78 |  | 0.02 | [21 empty] | VV | 0
|  | m9h : 0,16*0,08*1,68*2 |  | 0.04 | [21 empty] | VV | 0
|  | m9i : 0,16*0,08*1,56 |  | 0.02 | [21 empty] | VV | 0
|  | m9j : 0,16*0,08*1,46 |  | 0.02 | [21 empty] | VV | 0
|  | m9k : 0,16*0,08*1,36 |  | 0.02 | [21 empty] | VV | 0
|  | m9l : 0,16*0,08*1,25 |  | 0.02 | [21 empty] | VV | 0
|  | m9m : 0,16*0,08*1,15 |  | 0.01 | [21 empty] | VV | 0
|  | krokev 180x120 dle legendy prvků krovu : | [23 empty] | VV | 0
|  | m10a : 0,18*0,12*5,62*19 |  | 2.31 | [21 empty] | VV | 0
|  | m10b : 0,18*0,12*1,58*3 |  | 0.1 | [21 empty] | VV | 0
|  | m10c : 0,18*0,12*5,22*2 |  | 0.23 | [21 empty] | VV | 0
|  | m10d : 0,18*0,12*4,5 |  | 0.1 | [21 empty] | VV | 0
|  | m10e : 0,18*0,12*2,11 |  | 0.05 | [21 empty] | VV | 0
|  | m11a : 0,18*0,12*0,8*21 |  | 0.36 | [21 empty] | VV | 0
|  | m11b : 0,18*0,12*2,57*3 |  | 0.17 | [21 empty] | VV | 0
|  | trámek 8x14 cm k izolaci střechy : (6,16+5+1,6+12+17,5+1,8+18,3+5,8+4+3,65+1,8+3,65+8+4)*0,08*0,14 |  | 1.04 | [21 empty] | VV | 0
|  | výměna 10 ks stropních trámů : 0,2*0,2*6,0*10 |  | 2.4 | [21 empty] | VV | 0
|  | Koeficient prořez a řezání : 0,15 |  | 1.51 | [21 empty] | VV | 4
404 | 60726122 | deska dřevoštěpková třívrstvá pro prostředí vlhké; strana broušená; hrana pero/drážka; tl = 22,0 mm | m2 | 391.8566 |  | 0 |  | 0 |  | 0 | 15 | 0 | 0 | 0 | 0 | 0 |  | Vlastní | Indiv | 0 | 0 |  |  |  |  | POL3_
|  | Odkaz na mn. položky pořadí 387 : 22,85000 |  | 22.85 | [21 empty] | VV | 5
|  | skladba S1 čelní fasáda : 6,75*17,5 |  | 118.13 | [21 empty] | VV | 0
|  | S2 dvorní trakt : 6,16*10,48 |  | 64.56 | [21 empty] | VV | 0
|  | 5,27*7,65 |  | 40.32 | [21 empty] | VV | 0
|  | S3 sendvič : 83,39 |  | 83.39 | [21 empty] | VV | 0
|  | N91 : (0,3+0,35)*17,38 |  | 11.3 | [21 empty] | VV | 0
|  | nástavba sendvič N91 : (1,04+0,38)*1,94 |  | 2.75 | [21 empty] | VV | 0
|  | (0,3+0,38)*11,74 |  | 7.98 | [21 empty] | VV | 0
|  | (0,3+0,38)*3,65*2 |  | 4.96 | [21 empty] | VV | 0
|  | Koeficient prořez : 0,1 |  | 35.62 | [21 empty] | VV | 4
405 | 998762103 | Přesun hmot pro konstrukce tesařské v objektech výšky do 24 m | t | 29.7038 |  | 0 |  | 0 |  | 0 | 15 | 0 | 0 | 0 | 0 | 0 |  | Vlastní | Indiv | 1.863 | 55.34 |  |  |  |  | POL1_7
|  | Hmotnosti z položek s pořadovými čísly: : | [23 empty] | VV | 0
|  | 377,378,386,392,393,394,395,396,397,398,399,400,401,402,403,404, : | [23 empty] | VV | 0
|  | Součet: : 29,70381 |  | 29.7 | [21 empty] | VV | 0
Díl: | 764 | Konstrukce klempířské |  |  |  | 0 |  | 0 |  | 0 |  | 0 |  | 0 |  | 0 |  |  |  |  | 183.83 |  |  |  |  | DIL
406 | 764812610 | Oplechování říms, z lakovaného pozinkovaného plechu, rš 100 mm, dodávka a montáž | m | 19.2 |  | 0 |  | 0 |  | 0 | 15 | 0 | 0 | 0 | 0 | 0 |  | Vlastní | Indiv | 0.37365 | 7.17 |  |  |  |  | POL1_
|  | K8 : 19,2 |  | 19.2 | [21 empty] | VV | 0
407 | 764812622 | Oplechování říms, z lakovaného pozinkovaného plechu, rš 220 mm, dodávka a montáž | m | 47.86 |  | 0 |  | 0 |  | 0 | 15 | 0 | 0 | 0 | 0 | 0 |  | Vlastní | Indiv | 0.3 | 14.36 |  |  |  |  | POL1_
|  | K3 : 9,29*2 |  | 18.58 | [21 empty] | VV | 0
|  | K5 : 1,72*8 |  | 13.76 | [21 empty] | VV | 0
|  | K6 : 2,28*4 |  | 9.12 | [21 empty] | VV | 0
|  | K7 : 1,6*4 |  | 6.4 | [21 empty] | VV | 0
408 | 764812650 | Oplechování říms, z lakovaného pozinkovaného plechu, rš 330 mm, dodávka a montáž | m | 16.32 |  | 0 |  | 0 |  | 0 | 15 | 0 | 0 | 0 | 0 | 0 |  | Vlastní | Indiv | 0.4047 | 6.6 |  |  |  |  | POL1_
|  | K3 300mm : 8,16*2 |  | 16.32 | [21 empty] | VV | 0
409 | 764812660 | Oplechování říms, z lakovaného pozinkovaného plechu, rš 400 mm, dodávka a montáž | m | 19.2 |  | 0 |  | 0 |  | 0 | 15 | 0 | 0 | 0 | 0 | 0 |  | Vlastní | Indiv | 0.42195 | 8.1 |  |  |  |  | POL1_
|  | K8 : 19,2 |  | 19.2 | [21 empty] | VV | 0
410 | 764812720 | Oplechování říms, z lakovaného pozinkovaného plechu, rš 900 mm, dodávka a montáž | m | 19.2 |  | 0 |  | 0 |  | 0 | 15 | 0 | 0 | 0 | 0 | 0 |  | Vlastní | Indiv | 0.5106 | 9.8 |  |  |  |  | POL1_
|  | K8 : 19,2 |  | 19.2 | [21 empty] | VV | 0
411 | 764817118 | Oplechování zdí (atik), z lakovaného pozinkovaného plechu, rš 180 mm, dodávka a montáž | m | 2.4 |  | 0 |  | 0 |  | 0 | 15 | 0 | 0 | 0 | 0 | 0 |  | Vlastní | Indiv | 0.28 | 0.67 |  |  |  |  | POL1_
|  | K35 150mm : 1,2*2 |  | 2.4 | [21 empty] | VV | 0
412 | 764817175 | Oplechování zdí (atik), z lakovaného pozinkovaného plechu, rš 750 mm, dodávka a montáž | m | 1.2 |  | 0 |  | 0 |  | 0 | 15 | 0 | 0 | 0 | 0 | 0 |  | Vlastní | Indiv | 0.58875 | 0.71 |  |  |  |  | POL1_
|  | K35 700mm : 1,2 |  | 1.2 | [21 empty] | VV | 0
413 | 764819212 | Odpadní trouby kruhové, průměr 100 mm, z lakovaného pozinkovaného plechu, , dodávka a montáž | m | 93 |  | 0 |  | 0 |  | 0 | 15 | 0 | 0 | 0 | 0 | 0 |  | Vlastní | Indiv | 0.219 | 20.37 |  |  |  |  | POL1_
|  | K27 : 86,8 |  | 86.8 | [21 empty] | VV | 0
|  | K28 : 6,2 |  | 6.2 | [21 empty] | VV | 0
414 | 764815212 | Žlaby podokapní půlkruhové, z lakovaného pozinkovaného plechu, rš 330 mm, dodávka a montáž | m | 61 |  | 0 |  | 0 |  | 0 | 15 | 0 | 0 | 0 | 0 | 0 |  | Vlastní | Indiv | 0.26 | 15.86 |  |  |  |  | POL1_
|  | K25 : 57,2 |  | 57.2 | [21 empty] | VV | 0
|  | K26 : 3,8 |  | 3.8 | [21 empty] | VV | 0
415 | 764815810 | Ostatní prvky ke žlabům a odpadním troubám kotlík žlabový oválného tvaru o rozměru 310/100 mm, z, lakovaného pozinkovaného plechu, , dodávka a montáž | kus | 6 |  | 0 |  | 0 |  | 0 | 15 | 0 | 0 | 0 | 0 | 0 |  | Vlastní | Indiv | 0.41 | 2.46 |  |  |  |  | POL1_
|  | 6 |  | 6 | [21 empty] | VV | 0
416 | 764814520 | Závětrná lišta , z lakovaného pozinkovaného plechu, rš 200 mm, dodávka a montáž | m | 7 |  | 0 |  | 0 |  | 0 | 15 | 0 | 0 | 0 | 0 | 0 |  | Vlastní | Indiv | 0.24 | 1.68 |  |  |  |  | POL1_
|  | K22 160mm : 7 |  | 7 | [21 empty] | VV | 0
417 | 764814537 | Závětrná lišta , z lakovaného pozinkovaného plechu, rš 375 mm, dodávka a montáž | m | 15.2 |  | 0 |  | 0 |  | 0 | 15 | 0 | 0 | 0 | 0 | 0 |  | Vlastní | Indiv | 0.24 | 3.65 |  |  |  |  | POL1_
|  | K22 430mm : 7 |  | 7 | [21 empty] | VV | 0
|  | K23 410mm : 7 |  | 7 | [21 empty] | VV | 0
|  | K 38 : 1,2 |  | 1.2 | [21 empty] | VV | 0
418 | 764816125 | Oplechování parapetů včetně rohů, lepené lepidlem, z lakovaného pozinkovaného plechu, rš 250 mm,, dodávka a montáž | m | 27.66 |  | 0 |  | 0 |  | 0 | 15 | 0 | 0 | 0 | 0 | 0 |  | Vlastní | Indiv | 0.368 | 10.18 |  |  |  |  | POL1_
|  | 245mm : | [23 empty] | VV | 0
|  | K1 : 1,02*3 |  | 3.06 | [21 empty] | VV | 0
|  | K2 : 1,62 |  | 1.62 | [21 empty] | VV | 0
|  | K12 : 0,98*21 |  | 20.58 | [21 empty] | VV | 0
|  | K15 : 1,2*2 |  | 2.4 | [21 empty] | VV | 0
419 | 764816127 | Oplechování parapetů včetně rohů, lepené lepidlem, z lakovaného pozinkovaného plechu, rš 270 mm,, dodávka a montáž | m | 5.9 |  | 0 |  | 0 |  | 0 | 15 | 0 | 0 | 0 | 0 | 0 |  | Vlastní | Indiv | 0.28 | 1.65 |  |  |  |  | POL1_
|  | 255mm : | [23 empty] | VV | 0
|  | K14 : 0,98*4 |  | 3.92 | [21 empty] | VV | 0
|  | K16 : 0,66*3 |  | 1.98 | [21 empty] | VV | 0
420 | 764816140 | Oplechování parapetů včetně rohů, lepené lepidlem, z lakovaného pozinkovaného plechu, rš 400 mm,, dodávka a montáž | m | 22.05 |  | 0 |  | 0 |  | 0 | 15 | 0 | 0 | 0 | 0 | 0 |  | Vlastní | Indiv | 0.42343 | 9.34 |  |  |  |  | POL1_
|  | 355mm : | [23 empty] | VV | 0
|  | K17 : 0,57 |  | 0.57 | [21 empty] | VV | 0
|  | K18 : 0,66 |  | 0.66 | [21 empty] | VV | 0
|  | K19 : 0,45*4 |  | 1.8 | [21 empty] | VV | 0
|  | K20 : 1,35*4 |  | 5.4 | [21 empty] | VV | 0
|  | 365mm : | [23 empty] | VV | 0
|  | K21 : 1,02*3 |  | 3.06 | [21 empty] | VV | 0
|  | 395mm : | [23 empty] | VV | 0
|  | K4 : 1,32*8 |  | 10.56 | [21 empty] | VV | 0
421 | 764816141 | Oplechování parapetů včetně rohů, lepené lepidlem, z lakovaného pozinkovaného plechu, rš 405 mm,, dodávka a montáž | m | 9.8 |  | 0 |  | 0 |  | 0 | 15 | 0 | 0 | 0 | 0 | 0 |  | Vlastní | Indiv | 0.3 | 2.94 |  |  |  |  | POL1_
|  | K11 : 0,98*10 |  | 9.8 | [21 empty] | VV | 0
422 | 764311822 | Demontáž krytiny hladké střešní z tabulí 2 x 1 m, plochy přes 25 m, sklonu do 30° | m2 | 107.2 |  | 0 |  | 0 |  | 0 | 15 | 0 | 0 | 0 | 0 | 0 |  | Vlastní | Indiv | 0.092 | 9.86 |  |  |  |  | POL1_
|  | skladba ploché střechy : | [23 empty] | VV | 0
|  | B51 autocad : 76,7 |  | 76.7 | [21 empty] | VV | 0
|  | B57 autocad : 30,5 |  | 30.5 | [21 empty] | VV | 0
423 | 764331830 | Demontáž lemování zdí na střechách s tvrdou krytinou, rš 250 a 330 mm, sklonu do 30° | m | 20.35 |  | 0 |  | 0 |  | 0 | 15 | 0 | 0 | 0 | 0 | 0 |  | Vlastní | Indiv | 0.046 | 0.94 |  |  |  |  | POL1_
|  | 6,6*2 |  | 13.2 | [21 empty] | VV | 0
|  | 7,15 |  | 7.15 | [21 empty] | VV | 0
424 | 764339811 | Demontáž lemování komínů, zděných ventilací a jiných střešních proniků na vlnité krytině, v ploše,, sklonu přes 30 do 45° | m2 | 4.351 |  | 0 |  | 0 |  | 0 | 15 | 0 | 0 | 0 | 0 | 0 |  | Vlastní | Indiv | 0.1725 | 0.75 |  |  |  |  | POL1_
|  | 1,77*0,45 |  | 0.8 | [21 empty] | VV | 0
|  | 1*1 |  | 1 | [21 empty] | VV | 0
|  | 0,1*0,1*3 |  | 0.03 | [21 empty] | VV | 0
|  | 1,4*0,45 |  | 0.63 | [21 empty] | VV | 0
|  | 1,1*0,45 |  | 0.5 | [21 empty] | VV | 0
|  | 1,67*0,45 |  | 0.75 | [21 empty] | VV | 0
|  | 1,44*0,45 |  | 0.65 | [21 empty] | VV | 0
425 | 764352811 | Demontáž žlabů podokapních půlkruhových rovných, rš 330 mm, sklonu přes 30 do 45° | m | 42.56 |  | 0 |  | 0 |  | 0 | 15 | 0 | 0 | 0 | 0 | 0 |  | Vlastní | Indiv | 0.07935 | 3.38 |  |  |  |  | POL1_
|  | 13,6+8,96+4,9+4,1+4,1+1,9+5 |  | 42.56 | [21 empty] | VV | 0
426 | 764353861 | Demontáž žlabů nadřímsových čtyřhranných v lůžku, rš 800 mm, sklonu přes 30 do 45° | m | 17.5 |  | 0 |  | 0 |  | 0 | 15 | 0 | 0 | 0 | 0 | 0 |  | Vlastní | Indiv | 0.18515 | 3.24 |  |  |  |  | POL1_
427 | 764361811 | Demontáž střešních otvorů střešních oken a poklopů, na krytině vlnité a prejzové, sklonu přes 30 do, 45° | kus | 3 |  | 0 |  | 0 |  | 0 | 15 | 0 | 0 | 0 | 0 | 0 |  | Vlastní | Indiv | 0.1196 | 0.36 |  |  |  |  | POL1_
|  | světlík - výlez : 3 |  | 3 | [21 empty] | VV | 0
428 | 764391821 | Demontáž ostatních prvků střešních závětrné lišty, rš 250 a 330 mm, sklonu přes 30 do 45° | m | 48.2 |  | 0 |  | 0 |  | 0 | 15 | 0 | 0 | 0 | 0 | 0 |  | Vlastní | Indiv | 0.06555 | 3.16 |  |  |  |  | POL1_
|  | 6,75+1+9,55+14,7+5,1+5,55+5,55 |  | 48.2 | [21 empty] | VV | 0
429 | 764392851 | Demontáž ostatních prvků střešních úžlabí, rš 660 mm, sklonu přes 30 do 45° | m | 18.2 |  | 0 |  | 0 |  | 0 | 15 | 0 | 0 | 0 | 0 | 0 |  | Vlastní | Indiv | 0.06555 | 1.19 |  |  |  |  | POL1_
|  | 9,1+9,1 |  | 18.2 | [21 empty] | VV | 0
430 | 764410850 | Demontáž oplechování parapetů rš od 100 do 330 mm | m | 67.08 |  | 0 |  | 0 |  | 0 | 15 | 0 | 0 | 0 | 0 | 0 |  | Vlastní | Indiv | 0.092 | 6.17 |  |  |  |  | POL1_
|  | 1. NP : | [23 empty] | VV | 0
|  | 00107 : 1,02*2 |  | 2.04 | [21 empty] | VV | 0
|  | 00106 : 1,02*2 |  | 2.04 | [21 empty] | VV | 0
|  | 00105 : 1,35+0,98 |  | 2.33 | [21 empty] | VV | 0
|  | 00108 : 0,45 |  | 0.45 | [21 empty] | VV | 0
|  | 00102 : 0,57 |  | 0.57 | [21 empty] | VV | 0
|  | 00101 : 0,66 |  | 0.66 | [21 empty] | VV | 0
|  | 10203 : 0,98 |  | 0.98 | [21 empty] | VV | 0
|  | 10301 : 0,98 |  | 0.98 | [21 empty] | VV | 0
|  | 10302 : 0,98*2 |  | 1.96 | [21 empty] | VV | 0
|  | 10502 : 0,16 |  | 0.16 | [21 empty] | VV | 0
|  | 10504 : 0,98*2 |  | 1.96 | [21 empty] | VV | 0
|  | 2.NP : | [23 empty] | VV | 0
|  | 00702 : 1,02*2 |  | 2.04 | [21 empty] | VV | 0
|  | 00302 : 1,02*2 |  | 2.04 | [21 empty] | VV | 0
|  | 00202 : 1,02*2 |  | 2.04 | [21 empty] | VV | 0
|  | 00603 : 1,02*2 |  | 2.04 | [21 empty] | VV | 0
|  | 00602 : 1,35 |  | 1.35 | [21 empty] | VV | 0
|  | 00601 : 0,8 |  | 0.8 | [21 empty] | VV | 0
|  | 00605 : 0,45 |  | 0.45 | [21 empty] | VV | 0
|  | 00201 : 0,98 |  | 0.98 | [21 empty] | VV | 0
|  | 00301 : 0,5 |  | 0.5 | [21 empty] | VV | 0
|  | 00701 : 0,5 |  | 0.5 | [21 empty] | VV | 0
|  | 00401 : 0,5 |  | 0.5 | [21 empty] | VV | 0
|  | 00402 : 0,98*2 |  | 1.96 | [21 empty] | VV | 0
|  | 00502 : 0,98*2 |  | 1.96 | [21 empty] | VV | 0
|  | 3.NP : | [23 empty] | VV | 0
|  | 01202 : 1,02*2 |  | 2.04 | [21 empty] | VV | 0
|  | 01102 : 1,02*2 |  | 2.04 | [21 empty] | VV | 0
|  | 01103 : 1,02*2 |  | 2.04 | [21 empty] | VV | 0
|  | 00903 : 1,02*2 |  | 2.04 | [21 empty] | VV | 0
|  | 00904 : 1,35 |  | 1.35 | [21 empty] | VV | 0
|  | 00906 : 0,45 |  | 0.45 | [21 empty] | VV | 0
|  | 00901 : 0,5 |  | 0.5 | [21 empty] | VV | 0
|  | 01104 : 0,98 |  | 0.98 | [21 empty] | VV | 0
|  | 01101 : 0,5 |  | 0.5 | [21 empty] | VV | 0
|  | 01201 : 0,5 |  | 0.5 | [21 empty] | VV | 0
|  | 01301 : 0,5 |  | 0.5 | [21 empty] | VV | 0
|  | 01302 : 0,98*2 |  | 1.96 | [21 empty] | VV | 0
|  | 01401 : 0,33 |  | 0.33 | [21 empty] | VV | 0
|  | 01402 : 0,98*2 |  | 1.96 | [21 empty] | VV | 0
|  | 4.NP : | [23 empty] | VV | 0
|  | 01802 : 1,02*2 |  | 2.04 | [21 empty] | VV | 0
|  | 01702 : 1,02*2 |  | 2.04 | [21 empty] | VV | 0
|  | 01602 : 1,02*2 |  | 2.04 | [21 empty] | VV | 0
|  | 01504 : 1,02*2 |  | 2.04 | [21 empty] | VV | 0
|  | 01503 : 1,35 |  | 1.35 | [21 empty] | VV | 0
|  | 01603 : 0,45 |  | 0.45 | [21 empty] | VV | 0
|  | 01505 : 0,5 |  | 0.5 | [21 empty] | VV | 0
|  | 01601 : 0,98 |  | 0.98 | [21 empty] | VV | 0
|  | 01701 : 0,5 |  | 0.5 | [21 empty] | VV | 0
|  | 01801 : 0,5 |  | 0.5 | [21 empty] | VV | 0
|  | 02001 : 0,5 |  | 0.5 | [21 empty] | VV | 0
|  | 01904 : 0,98*2 |  | 1.96 | [21 empty] | VV | 0
|  | 01901 : 0,9 |  | 0.9 | [21 empty] | VV | 0
|  | 01905 : 0,84 |  | 0.84 | [21 empty] | VV | 0
|  | 01903 : 0,98*2 |  | 1.96 | [21 empty] | VV | 0
431 | 764421830 | Demontáž oplechování říms rš od 100 do 200 mm | m | 63.3 |  | 0 |  | 0 |  | 0 | 15 | 0 | 0 | 0 | 0 | 0 |  | Vlastní | Indiv | 0.069 | 4.37 |  |  |  |  | POL1_
|  | parapet čelní pohled : 17,45*2 |  | 34.9 | [21 empty] | VV | 0
|  | nadokenní - čelní pohled B50 : 1,6*4 |  | 6.4 | [21 empty] | VV | 0
|  | 1,8*8 |  | 14.4 | [21 empty] | VV | 0
|  | 1,9*4 |  | 7.6 | [21 empty] | VV | 0
432 | 764422820 | Demontáž oplechování říms rš 900 mm | m | 17.5 |  | 0 |  | 0 |  | 0 | 15 | 0 | 0 | 0 | 0 | 0 |  | Vlastní | Indiv | 0.115 | 2.01 |  |  |  |  | POL1_
433 | 764430840 | Demontáž oplechování zdí a nadezdívek rš od 330 do 500 mm | m | 72.635 |  | 0 |  | 0 |  | 0 | 15 | 0 | 0 | 0 | 0 | 0 |  | Vlastní | Indiv | 0.1035 | 7.52 |  |  |  |  | POL1_
|  | 6,1+15+5,875+3,17+1,64+6,94 |  | 38.73 | [21 empty] | VV | 0
|  | B71 : 14,27+9,77 |  | 24.04 | [21 empty] | VV | 0
|  | B72 : 2,14+7,73 |  | 9.87 | [21 empty] | VV | 0
434 | 764454803 | Demontáž odpadních trub nebo součástí trub kruhových , o průměru 150 mm | m | 32 |  | 0 |  | 0 |  | 0 | 15 | 0 | 0 | 0 | 0 | 0 |  | Vlastní | Indiv | 0.0805 | 2.58 |  |  |  |  | POL1_
|  | 16*2 |  | 32 | [21 empty] | VV | 0
435 | 764814520xxx | Systémová ukončovací lišta | m | 60 |  | 0 |  | 0 |  | 0 | 15 | 0 | 0 | 0 | 0 | 0 |  | Vlastní | Indiv | 0.24 | 14.4 |  |  |  |  | POL1_
|  | K32 : 60 |  | 60 | [21 empty] | VV | 0
436 | K/33 | Systémová ukončovací lišta včetně okapového systému dle výpisu klemp. prvků, D+ M | m | 8.9 |  | 0 |  | 0 |  | 0 | 15 | 0 | 0 | 0 | 0 | 0 |  | Vlastní | Indiv | 0.24 | 2.14 |  |  |  |  | POL1_
|  | K33 : 8,9 |  | 8.9 | [21 empty] | VV | 0
437 | K36 | Mřížka větrací nerezová 400 x 150 mm, specifikace dle výpisu klemp. prvků, D+ M | ks | 1 |  | 0 |  | 0 |  | 0 | 15 | 0 | 0 | 0 | 0 | 0 |  | Vlastní | Indiv | 0 | 0 |  |  |  |  | POL1_
438 | K37 | Mřížka větrací nerezová d 110, specifikace dle výpisu klemp. prvků, D+ M | ks | 3 |  | 0 |  | 0 |  | 0 | 15 | 0 | 0 | 0 | 0 | 0 |  | Vlastní | Indiv | 0 | 0 |  |  |  |  | POL1_
439 | K38 | Oplechování dilatace RŠ 90 - 370 mm, lak, specifikace dle výpisu klemp. prvků, D+ M | ks | 1 |  | 0 |  | 0 |  | 0 | 15 | 0 | 0 | 0 | 0 | 0 |  | Vlastní | Indiv | 0 | 0 |  |  |  |  | POL1_
440 | K39 | Oplechování vyzděného zábradlí, lak. plech RŠ 500 mm vč. podkladního plechu, specifikace dle výpisu, klemp. prvků, D+ M | m | 3.35 |  | 0 |  | 0 |  | 0 | 15 | 0 | 0 | 0 | 0 | 0 |  | Vlastní | Indiv | 0.50365 | 1.69 |  |  |  |  | POL1_
441 | 998764103 | Přesun hmot pro konstrukce klempířské v objektech výšky do 24 m | t | 0.91525 |  | 0 |  | 0 |  | 0 | 15 | 0 | 0 | 0 | 0 | 0 |  | Vlastní | Indiv | 4.947 | 4.53 |  |  |  |  | POL1_7
|  | Hmotnosti z položek s pořadovými čísly: : | [23 empty] | VV | 0
|  | 406,407,408,409,410,411,412,413,414,415,416,417,418,419,420,421,435,436,437,438,439,440, : | [23 empty] | VV | 0
|  | Součet: : 0,91525 |  | 0.92 | [21 empty] | VV | 0
Díl: | 765 | Krytiny tvrdé |  |  |  | 0 |  | 0 |  | 0 |  | 0 |  | 0 |  | 0 |  |  |  |  | 92.49 |  |  |  |  | DIL
442 | 765312813 | Demontáž pálené krytiny z tašek drážkových, na sucho, k dalšímu použití | m2 | 224.9322 |  | 0 |  | 0 |  | 0 | 15 | 0 | 0 | 0 | 0 | 0 |  | Vlastní | Indiv | 0.154 | 34.64 |  |  |  |  | POL1_
|  | 6,75*17,44 |  | 117.72 | [21 empty] | VV | 0
|  | 6,07*5,2 |  | 31.56 | [21 empty] | VV | 0
|  | 6,07*4,06 |  | 24.64 | [21 empty] | VV | 0
|  | 6,92*4,95 |  | 34.25 | [21 empty] | VV | 0
|  | 2,5*6,7 |  | 16.75 | [21 empty] | VV | 0
443 | 765318861 | Demontáž pálené krytiny hřebenů a nároží z hřebenáčů, se zvětralou maltou, do suti | m | 25.13 |  | 0 |  | 0 |  | 0 | 15 | 0 | 0 | 0 | 0 | 0 |  | Vlastní | Indiv | 0.08 | 2.01 |  |  |  |  | POL1_
|  | 17,45+7,68 |  | 25.13 | [21 empty] | VV | 0
444 | 765311723 | Krytina pálená doplňky drážková i bobrovka, větrací pás okapní 500/10 cm plastový, | m | 17.5 |  | 0 |  | 0 |  | 0 | 15 | 0 | 0 | 0 | 0 | 0 |  | Vlastní | Indiv | 0.05 | 0.88 |  |  |  |  | POL1_
445 | 765312372 | Krytina pálená doplňky drážková, hák protisněhový, | kus | 200 |  | 0 |  | 0 |  | 0 | 15 | 0 | 0 | 0 | 0 | 0 |  | Vlastní | Indiv | 0.05 | 10 |  |  |  |  | POL1_
|  | Z12 dle výpisu zám. prvk. : 200 |  | 200 | [21 empty] | VV | 0
446 | 765319211 | Krytina pálená Montáž zastřešení pálenou krytinou montáž krytiny, drážkové, střech jednoduchých, na, sucho, spotřeba do 12 ks/m2, | m2 | 118.125 |  | 0 |  | 0 |  | 0 | 15 | 0 | 0 | 0 | 0 | 0 |  | Vlastní | Indiv | 0.366 | 43.23 |  |  |  |  | POL1_
|  | 6,75*17,5 |  | 118.13 | [21 empty] | VV | 0
447 | 59660512.A | taška větrací; pálená hlína; drážková, profilová; vodní drážka přerušovaná; l = 405,0 mm; š = 245 mm | kus | 30 |  | 0 |  | 0 |  | 0 | 15 | 0 | 0 | 0 | 0 | 0 |  | Vlastní | Indiv | 0 | 0 |  |  |  |  | POL3_
|  | N85 : 30 |  | 30 | [21 empty] | VV | 0
448 | 998765103 | Přesun hmot pro krytiny tvrdé v objektech výšky do 24 m | t | 0.67792 |  | 0 |  | 0 |  | 0 | 15 | 0 | 0 | 0 | 0 | 0 |  | Vlastní | Indiv | 2.557 | 1.73 |  |  |  |  | POL1_7
|  | Hmotnosti z položek s pořadovými čísly: : | [23 empty] | VV | 0
|  | 444,445,447, : | [23 empty] | VV | 0
|  | Součet: : 0,67792 |  | 0.68 | [21 empty] | VV | 0
Díl: | 766 | Konstrukce truhlářské |  |  |  | 0 |  | 0 |  | 0 |  | 0 |  | 0 |  | 0 |  |  |  |  | 135.74 |  |  |  |  | DIL
449 | 766111820 | Demontáž dřevěných stěn plných | m2 | 7.16 |  | 0 |  | 0 |  | 0 | 15 | 0 | 0 | 0 | 0 | 0 |  | Vlastní | Indiv | 0.164 | 1.17 |  |  |  |  | POL1_
|  | 00003 B38 : (1,99+1,59)*2 |  | 7.16 | [21 empty] | VV | 0
450 | 766231111 | Montáž schodů stahovacích půdních schodů | kus | 1 |  | 0 |  | 0 |  | 0 | 15 | 0 | 0 | 0 | 0 | 0 |  | Vlastní | Indiv | 3.7 | 3.7 |  |  |  |  | POL1_
|  | výlez se žebříkem : | [23 empty] | VV | 0
|  | O32 : 1 |  | 1 | [21 empty] | VV | 0
451 | 766624045 | Montáž střešních oken rozměru 94/140 cm | kus | 5 |  | 0 |  | 0 |  | 0 | 15 | 0 | 0 | 0 | 0 | 0 |  | Vlastní | Indiv | 4.34 | 21.7 |  |  |  |  | POL1_
|  | O31 : 5 |  | 5 | [21 empty] | VV | 0
452 | 766624047 | Montáž střešních oken zateplovací sady | kus | 5 |  | 0 |  | 0 |  | 0 | 15 | 0 | 0 | 0 | 0 | 0 |  | Vlastní | Indiv | 0.728 | 3.64 |  |  |  |  | POL1_
|  | Odkaz na mn. položky pořadí 451 : 5,00000 |  | 5 | [21 empty] | VV | 5
453 | 766624064 | Montáž střešních oken zastiňujících rolet | kus | 5 |  | 0 |  | 0 |  | 0 | 15 | 0 | 0 | 0 | 0 | 0 |  | Vlastní | Indiv | 0.726 | 3.63 |  |  |  |  | POL1_
|  | Odkaz na mn. položky pořadí 451 : 5,00000 |  | 5 | [21 empty] | VV | 5
454 | 766662811 | Demontáž dveřních křídel prahů dveří jednokřídlových | kus | 37 |  | 0 |  | 0 |  | 0 | 15 | 0 | 0 | 0 | 0 | 0 |  | Vlastní | Indiv | 0.11 | 4.07 |  |  |  |  | POL1_
|  | Odkaz na mn. položky pořadí 273 : 37,00000 |  | 37 | [21 empty] | VV | 5
455 | 766694111 | Ostatní montáž parapetních desek dřevěných pro jakékoliv upevnění šířky do 300 mm, délky do 1000, mm | kus | 13 |  | 0 |  | 0 |  | 0 | 15 | 0 | 0 | 0 | 0 | 0 |  | Vlastní | Indiv | 0.40488 | 5.26 |  |  |  |  | POL1_
|  | T4 : 4 |  | 4 | [21 empty] | VV | 0
|  | T12 : 3 |  | 3 | [21 empty] | VV | 0
|  | T14 : 4 |  | 4 | [21 empty] | VV | 0
|  | T16 : 2 |  | 2 | [21 empty] | VV | 0
456 | 766694112 | Ostatní montáž parapetních desek dřevěných pro jakékoliv upevnění šířky do 300 mm, délky přes, 1000 do 1600 mm | kus | 10 |  | 0 |  | 0 |  | 0 | 15 | 0 | 0 | 0 | 0 | 0 |  | Vlastní | Indiv | 0.5473 | 5.47 |  |  |  |  | POL1_
|  | T13 : 8 |  | 8 | [21 empty] | VV | 0
|  | T15 : 2 |  | 2 | [21 empty] | VV | 0
457 | 766694113 | Ostatní montáž parapetních desek dřevěných pro jakékoliv upevnění šířky do 300 mm, délky přes, 1600 do 2600 mm | kus | 1 |  | 0 |  | 0 |  | 0 | 15 | 0 | 0 | 0 | 0 | 0 |  | Vlastní | Indiv | 0.74034 | 0.74 |  |  |  |  | POL1_
|  | T19 : 1 |  | 1 | [21 empty] | VV | 0
458 | 766694121 | Ostatní montáž parapetních desek dřevěných pro jakékoliv upevnění šířky přes 300 mm, délky do, 1000 mm | kus | 29 |  | 0 |  | 0 |  | 0 | 15 | 0 | 0 | 0 | 0 | 0 |  | Vlastní | Indiv | 0.61086 | 17.71 |  |  |  |  | POL1_
|  | T5 : 1 |  | 1 | [21 empty] | VV | 0
|  | T6 : 2 |  | 2 | [21 empty] | VV | 0
|  | T10 : 2 |  | 2 | [21 empty] | VV | 0
|  | T11 : 24 |  | 24 | [21 empty] | VV | 0
459 | 766694122 | Ostatní montáž parapetních desek dřevěných pro jakékoliv upevnění šířky přes 300 mm, délky přes, 1000 do 1600 mm | kus | 32 |  | 0 |  | 0 |  | 0 | 15 | 0 | 0 | 0 | 0 | 0 |  | Vlastní | Indiv | 1.197 | 38.3 |  |  |  |  | POL1_
|  | T1 : 3 |  | 3 | [21 empty] | VV | 0
|  | T2 : 1 |  | 1 | [21 empty] | VV | 0
|  | T3 : 1 |  | 1 | [21 empty] | VV | 0
|  | T7 : 4 |  | 4 | [21 empty] | VV | 0
|  | T8 : 16 |  | 16 | [21 empty] | VV | 0
|  | T9 : 3 |  | 3 | [21 empty] | VV | 0
|  | T17 : 3 |  | 3 | [21 empty] | VV | 0
|  | T20 : 1 |  | 1 | [21 empty] | VV | 0
460 | 766694124 | Ostatní montáž parapetních desek dřevěných pro jakékoliv upevnění šířky přes 300 mm, délky přes, 2600 mm | kus | 1 |  | 0 |  | 0 |  | 0 | 15 | 0 | 0 | 0 | 0 | 0 |  | Vlastní | Indiv | 1.2335 | 1.23 |  |  |  |  | POL1_
|  | T18 : 1 |  | 1 | [21 empty] | VV | 0
461 | 766812840 | Demontáž kuchyňských linek délky přes 1800 do 2100 mnm | kus | 12 |  | 0 |  | 0 |  | 0 | 15 | 0 | 0 | 0 | 0 | 0 |  | Vlastní | Indiv | 0.95 | 11.4 |  |  |  |  | POL1_
|  | 1.NP : | [23 empty] | VV | 0
|  | 00105 : 1 |  | 1 | [21 empty] | VV | 0
|  | 10503 : 1 |  | 1 | [21 empty] | VV | 0
|  | 2.NP : | [23 empty] | VV | 0
|  | 00301 : 1 |  | 1 | [21 empty] | VV | 0
|  | 00601 : 1 |  | 1 | [21 empty] | VV | 0
|  | 00501 : 1 |  | 1 | [21 empty] | VV | 0
|  | 3.NP : | [23 empty] | VV | 0
|  | 01104 : 1 |  | 1 | [21 empty] | VV | 0
|  | 00901 : 1 |  | 1 | [21 empty] | VV | 0
|  | 01301 : 1 |  | 1 | [21 empty] | VV | 0
|  | 01401 : 1 |  | 1 | [21 empty] | VV | 0
|  | 4.NP : | [23 empty] | VV | 0
|  | 01701 : 1 |  | 1 | [21 empty] | VV | 0
|  | 01502 : 1 |  | 1 | [21 empty] | VV | 0
|  | 01902 : 1 |  | 1 | [21 empty] | VV | 0
462 | KL1 | Linka kuchyňská, 300 cm, specifikace dle PD, D+ M | ks | 1 |  | 0 |  | 0 |  | 0 | 15 | 0 | 0 | 0 | 0 | 0 |  | Vlastní | Indiv | 0 | 0 |  |  |  |  | POL1_
463 | KL2 | Linka kuchyňská, 220+80 cm, specifikace dle PD, D+ M | ks | 7 |  | 0 |  | 0 |  | 0 | 15 | 0 | 0 | 0 | 0 | 0 |  | Vlastní | Indiv | 0 | 0 |  |  |  |  | POL1_
464 | KL3 | Linka kuchyňská, 260 cm, specifikace dle PD, D+ M | ks | 3 |  | 0 |  | 0 |  | 0 | 15 | 0 | 0 | 0 | 0 | 0 |  | Vlastní | Indiv | 0 | 0 |  |  |  |  | POL1_
465 | KL4 | Linka kuchyňská, 240 cm, specifikace dle PD, D+ M | ks | 6 |  | 0 |  | 0 |  | 0 | 15 | 0 | 0 | 0 | 0 | 0 |  | Vlastní | Indiv | 0 | 0 |  |  |  |  | POL1_
466 | KL5 | Linka kuchyňská, 200+80 cm, specifikace dle PD, D+ M | ks | 3 |  | 0 |  | 0 |  | 0 | 15 | 0 | 0 | 0 | 0 | 0 |  | Vlastní | Indiv | 0 | 0 |  |  |  |  | POL1_
467 | T21 | Rozebíratelná terasa 4,0x2,0 m, dle výpisu truhlářských prvků, D+M | ks | 1 |  | 0 |  | 0 |  | 0 | 15 | 0 | 0 | 0 | 0 | 0 |  | Vlastní | Indiv | 0 | 0 |  |  |  |  | POL1_
468 | T22 | Sklepní kóje, dle výpisu truhl. výrobků, D + M | m2 | 107.8 |  | 0 |  | 0 |  | 0 | 15 | 0 | 0 | 0 | 0 | 0 |  | Vlastní | Indiv | 0 | 0 |  |  |  |  | POL1_
|  | dle výpisu : 107,8 |  | 107.8 | [21 empty] | VV | 0
469 | T23 | Dveře sklepních kójí, dle výpisu truhl. výrobků, D + M | ks | 21 |  | 0 |  | 0 |  | 0 | 15 | 0 | 0 | 0 | 0 | 0 |  | Vlastní | Indiv | 0 | 0 |  |  |  |  | POL1_
470 | 032 | Střešní výlez vč. dvoudílného skládacího žebříku 900 x 700 mm, technické parametry a příslušenství, dle výpisu "nové výplně otvorů obálky" | kus | 1 |  | 0 |  | 0 |  | 0 | 15 | 0 | 0 | 0 | 0 | 0 |  | Vlastní | Indiv | 0 | 0 |  |  |  |  | POL3_
471 | 60775321 | parapet vnitřní š = 150 mm; materiál - povrch laminátová fólie CPL; materiál - jádro vlhkuodolná DTD, ; dekor mramor, buk, zlatý dub, třešeň, aluminium, dub, pino | m | 10.76 |  | 0 |  | 0 |  | 0 | 15 | 0 | 0 | 0 | 0 | 0 |  | Vlastní | Indiv | 0 | 0 |  |  |  |  | POL3_
|  | 140mm : | [23 empty] | VV | 0
|  | T14 : 0,98*4 |  | 3.92 | [21 empty] | VV | 0
|  | T15 : 1,2*2 |  | 2.4 | [21 empty] | VV | 0
|  | T16 : 1*2 |  | 2 | [21 empty] | VV | 0
|  | T19 : 2,44 |  | 2.44 | [21 empty] | VV | 0
472 | 60775322 | parapet vnitřní š = 200 mm; materiál - povrch laminátová fólie CPL; materiál - jádro vlhkuodolná DTD, ; dekor mramor, buk, zlatý dub, třešeň, aluminium, dub, pino | m | 1.65 |  | 0 |  | 0 |  | 0 | 15 | 0 | 0 | 0 | 0 | 0 |  | Vlastní | Indiv | 0 | 0 |  |  |  |  | POL3_
|  | 160mm : | [23 empty] | VV | 0
|  | T12 : 0,55*3 |  | 1.65 | [21 empty] | VV | 0
473 | 60775323 | parapet vnitřní š = 250 mm; materiál - povrch laminátová fólie CPL; materiál - jádro vlhkuodolná DTD, ; dekor mramor, buk, zlatý dub, třešeň, aluminium, dub, pino | m | 9.96 |  | 0 |  | 0 |  | 0 | 15 | 0 | 0 | 0 | 0 | 0 |  | Vlastní | Indiv | 0 | 0 |  |  |  |  | POL3_
|  | T13 : 1,02*8 |  | 8.16 | [21 empty] | VV | 0
|  | 210mm : | [23 empty] | VV | 0
|  | T4 : 0,45*4 |  | 1.8 | [21 empty] | VV | 0
474 | 60775325 | parapet vnitřní š = 350 mm; materiál - povrch laminátová fólie CPL; materiál - jádro vlhkuodolná DTD, ; dekor mramor, buk, zlatý dub, třešeň, aluminium, dub, pino | m | 51.18 |  | 0 |  | 0 |  | 0 | 15 | 0 | 0 | 0 | 0 | 0 |  | Vlastní | Indiv | 0 | 0 |  |  |  |  | POL3_
|  | T7 : 1,08*4 |  | 4.32 | [21 empty] | VV | 0
|  | T11 : 0,98*24 |  | 23.52 | [21 empty] | VV | 0
|  | T18 : 2,97 |  | 2.97 | [21 empty] | VV | 0
|  | 330mm : | [23 empty] | VV | 0
|  | T8 : 1,02*16 |  | 16.32 | [21 empty] | VV | 0
|  | T9 : 1,35*3 |  | 4.05 | [21 empty] | VV | 0
475 | 60775327 | parapet vnitřní š = 500 mm; materiál - povrch laminátová fólie CPL; materiál - jádro vlhkuodolná DTD, ; dekor mramor, buk, zlatý dub, třešeň, aluminium, dub, pino | m | 4.41 |  | 0 |  | 0 |  | 0 | 15 | 0 | 0 | 0 | 0 | 0 |  | Vlastní | Indiv | 0 | 0 |  |  |  |  | POL3_
|  | 420mm : | [23 empty] | VV | 0
|  | T3 : 1,35 |  | 1.35 | [21 empty] | VV | 0
|  | 370mm : | [23 empty] | VV | 0
|  | T17 : 1,02*3 |  | 3.06 | [21 empty] | VV | 0
476 | 60775328 | parapet vnitřní š = 600 mm; materiál - povrch laminátová fólie CPL; materiál - jádro vlhkuodolná DTD, ; dekor mramor, buk, zlatý dub, třešeň, aluminium, dub, pino | m | 9.56 |  | 0 |  | 0 |  | 0 | 15 | 0 | 0 | 0 | 0 | 0 |  | Vlastní | Indiv | 0 | 0 |  |  |  |  | POL3_
|  | 630mm : | [23 empty] | VV | 0
|  | T1 : 1,02*3 |  | 3.06 | [21 empty] | VV | 0
|  | T2 : 1,57 |  | 1.57 | [21 empty] | VV | 0
|  | 610mm : | [23 empty] | VV | 0
|  | T5 : 0,57 |  | 0.57 | [21 empty] | VV | 0
|  | T6 : 0,66*2 |  | 1.32 | [21 empty] | VV | 0
|  | 510mm : | [23 empty] | VV | 0
|  | T10 : 0,98*2 |  | 1.96 | [21 empty] | VV | 0
|  | T20 : 1,08 |  | 1.08 | [21 empty] | VV | 0
477 | 611402661 | lemování pro střešní okno kombi; pro dvojici; rozteč 140 mm; lakovaný hliník; střešní krytina, profilová; max. výška profilu 120 mm; š. okna 940 mm; h okna 1 180 mm | kus | 1 |  | 0 |  | 0 |  | 0 | 15 | 0 | 0 | 0 | 0 | 0 |  | Vlastní | Indiv | 0 | 0 |  |  |  |  | POL3_
478 | 61140285 | lemování pro střešní okno lakovaný hliník; střešní krytina profilová; max. výška profilu 120 mm; š., okna 940 mm; h okna 1 180 mm; sklon střechy 15 až 90 °; manžeta šedá | kus | 3 |  | 0 |  | 0 |  | 0 | 15 | 0 | 0 | 0 | 0 | 0 |  | Vlastní | Indiv | 0 | 0 |  |  |  |  | POL3_
479 | 611402xxxxT | okno střešní š = 940 mm; h = 1 180,0 mm; výklopné/kyvné; poplastované; oplechování lak. hliník,, ovládání ruční; ventilační klapka; barva transparentní | kus | 5 |  | 0 |  | 0 |  | 0 | 15 | 0 | 0 | 0 | 0 | 0 |  | Vlastní | Indiv | 0 | 0 |  |  |  |  | POL3_
|  | Odkaz na mn. položky pořadí 451 : 5,00000 |  | 5 | [21 empty] | VV | 5
480 | 611405761 | žaluzie vnitřní hliník; horizontální; š. okna 940 mm; h okna 1 180 mm; lamely š=35 mm; ovládání, spodní lištou a jezdcem | kus | 5 |  | 0 |  | 0 |  | 0 | 15 | 0 | 0 | 0 | 0 | 0 |  | Vlastní | Indiv | 0 | 0 |  |  |  |  | POL3_
|  | Odkaz na mn. položky pořadí 451 : 5,00000 |  | 5 | [21 empty] | VV | 5
481 | 611405908 | sada zateplovací obsahuje izolační rám, hydroizolační fólie, drenážní žlábek; š. okna 940 mm; h okna, 1 180 mm; materiál PE pěnový rám, PP fólie, ocelový žlábek | kus | 5 |  | 0 |  | 0 |  | 0 | 15 | 0 | 0 | 0 | 0 | 0 |  | Vlastní | Indiv | 0 | 0 |  |  |  |  | POL3_
482 | 998766103 | Přesun hmot pro konstrukce truhlářské v objektech výšky do 24 m | t | 7.2406 |  | 0 |  | 0 |  | 0 | 15 | 0 | 0 | 0 | 0 | 0 |  | Vlastní | Indiv | 2.447 | 17.72 |  |  |  |  | POL1_7
|  | Hmotnosti z položek s pořadovými čísly: : | [23 empty] | VV | 0
|  | 451,452,453,455,456,457,458,459,460,462,463,464,465,466,467,468,469,470,471,472,473,474,475,476,477, : | [23 empty] | VV | 0
|  | 478,479,480,481, : | [23 empty] | VV | 0
|  | Součet: : 7,24063 |  | 7.24 | [21 empty] | VV | 0
Díl: | 767 | Konstrukce zámečnické |  |  |  | 0 |  | 0 |  | 0 |  | 0 |  | 0 |  | 0 |  |  |  |  | 3677.2 |  |  |  |  | DIL
483 | 728618214 | Ventilační turbíny montáž ventilační turbíny s dodávkou, průměr 356 mm, provedení hliník - bezbarvé | kus | 1 |  | 0 |  | 0 |  | 0 | 15 | 0 | 0 | 0 | 0 | 0 |  | Vlastní | Indiv | 2.2 | 2.2 |  |  |  |  | POL1_
|  | Z/33 : 1 |  | 1 | [21 empty] | VV | 0
484 | 767581801 | Demontáž podhledů kazet | m2 | 40.9 |  | 0 |  | 0 |  | 0 | 15 | 0 | 0 | 0 | 0 | 0 |  | Vlastní | Indiv | 0.51 | 20.86 |  |  |  |  | POL1_
|  | 2.NP : | [23 empty] | VV | 0
|  | 00401 : 11,4 |  | 11.4 | [21 empty] | VV | 0
|  | 4.NP : | [23 empty] | VV | 0
|  | 01901 : 1,5 |  | 1.5 | [21 empty] | VV | 0
|  | 01902 : 7,8 |  | 7.8 | [21 empty] | VV | 0
|  | 01903 : 17,2 |  | 17.2 | [21 empty] | VV | 0
|  | 01905 : 3 |  | 3 | [21 empty] | VV | 0
485 | 767582800 | Demontáž podhledů roštů | m2 | 40.9 |  | 0 |  | 0 |  | 0 | 15 | 0 | 0 | 0 | 0 | 0 |  | Vlastní | Indiv | 0.1 | 4.09 |  |  |  |  | POL1_
|  | Odkaz na mn. položky pořadí 484 : 40,90000 |  | 40.9 | [21 empty] | VV | 5
486 | 767647912 | Oprava a údržba dveří výměna klik a štítků | sada | 1 |  | 0 |  | 0 |  | 0 | 15 | 0 | 0 | 0 | 0 | 0 |  | Vlastní | Indiv | 0.464 | 0.46 |  |  |  |  | POL1_
|  | N92 vstupní dveře dem. a zp mont. : 1 |  | 1 | [21 empty] | VV | 0
487 | 767647917 | Oprava a údržba dveří výměna stavěče křídel | kus | 1 |  | 0 |  | 0 |  | 0 | 15 | 0 | 0 | 0 | 0 | 0 |  | Vlastní | Indiv | 0.135 | 0.14 |  |  |  |  | POL1_
|  | N92 vstupní dveře dem. a zp mont. : 1 |  | 1 | [21 empty] | VV | 0
488 | 767647918 | Oprava a údržba dveří výměna zástrče | kus | 2 |  | 0 |  | 0 |  | 0 | 15 | 0 | 0 | 0 | 0 | 0 |  | Vlastní | Indiv | 0.317 | 0.63 |  |  |  |  | POL1_
|  | N92 vstupní dveře dem. a zp mont. : 2 |  | 2 | [21 empty] | VV | 0
489 | 767712812 | Demontáž výkladců zapuštěných svařovaných | m2 | 5.418 |  | 0 |  | 0 |  | 0 | 15 | 0 | 0 | 0 | 0 | 0 |  | Vlastní | Indiv | 0.888 | 4.81 |  |  |  |  | POL1_
|  | 1.NP : | [23 empty] | VV | 0
|  | 10201 : 2,52*2,15 |  | 5.42 | [21 empty] | VV | 0
490 | 767843130 | Ochranný systém proti pádu osob nerezový kotvicí bod, délky 300 mm, osazený do tenké dřevěné, konstrukce (bednění nebo OSB desky) | kus | 20 |  | 0 |  | 0 |  | 0 | 15 | 0 | 0 | 0 | 0 | 0 |  | Vlastní | Indiv | 2.64 | 52.8 |  |  |  |  | POL1_
|  | záchytný systém - bod U1 : 14 |  | 14 | [21 empty] | VV | 0
|  | záchytný systém - bod U1x : 6 |  | 6 | [21 empty] | VV | 0
491 | 767843140 | Ochranný systém proti pádu osob nerezový kotvicí bod, délky 400 mm, osazený do tenké dřevěné, konstrukce (bednění nebo OSB desky) | kus | 1 |  | 0 |  | 0 |  | 0 | 15 | 0 | 0 | 0 | 0 | 0 |  | Vlastní | Indiv | 2.64 | 2.64 |  |  |  |  | POL1_
|  | záchytný systém - bod U2 : 1 |  | 1 | [21 empty] | VV | 0
492 | 767849116 | Ochranný systém proti pádu osob nerezové lano, průměr 6 mm, | m | 27 |  | 0 |  | 0 |  | 0 | 15 | 0 | 0 | 0 | 0 | 0 |  | Vlastní | Indiv | 0.176 | 4.75 |  |  |  |  | POL1_
|  | záchytný systém - pernamentní lano ( 3 úseky ) : 27,0 |  | 27 | [21 empty] | VV | 0
493 | 767849121 | Ochranný systém proti pádu osob napínací nerezová koncovka k lanu, průměr 6 mm, | kus | 3 |  | 0 |  | 0 |  | 0 | 15 | 0 | 0 | 0 | 0 | 0 |  | Vlastní | Indiv | 0.2172 | 0.65 |  |  |  |  | POL1_
|  | záchytný systém - příslušenství : 3 |  | 3 | [21 empty] | VV | 0
494 | 767849123 | Ochranný systém proti pádu osob pevná nerezová koncovka k lanu pr. 6 mm, délky 140 mm, | kus | 3 |  | 0 |  | 0 |  | 0 | 15 | 0 | 0 | 0 | 0 | 0 |  | Vlastní | Indiv | 0.02 | 0.06 |  |  |  |  | POL1_
|  | záchytný systém - příslušenství : 3 |  | 3 | [21 empty] | VV | 0
495 | 767849125xxx | Ochranný systém proti pádu osob - revize záchytného systému a předání do provozu | kus | 1 |  | 0 |  | 0 |  | 0 | 15 | 0 | 0 | 0 | 0 | 0 |  | Vlastní | Indiv | 0.02 | 0.02 |  |  |  |  | POL1_
496 | 767849131 | Ochranný systém proti pádu osob štítek k označení jednotlivých úseků kotevního vedení, , | kus | 3 |  | 0 |  | 0 |  | 0 | 15 | 0 | 0 | 0 | 0 | 0 |  | Vlastní | Indiv | 0.02 | 0.06 |  |  |  |  | POL1_
|  | záchytný systém - příslušenství : 3 |  | 3 | [21 empty] | VV | 0
497 | 767849133Rxx | Ochranný systém proti pádu osob ztužující nerezová trubka délky 300 mm | kus | 6 |  | 0 |  | 0 |  | 0 | 15 | 0 | 0 | 0 | 0 | 0 |  | Vlastní | Indiv | 0.2172 | 1.3 |  |  |  |  | POL1_
|  | záchytný systém - bod U1x : 6 |  | 6 | [21 empty] | VV | 0
498 | 767851803 | Demontáž komínových lávek celé lávky | m | 21.04 |  | 0 |  | 0 |  | 0 | 15 | 0 | 0 | 0 | 0 | 0 |  | Vlastní | Indiv | 0.37 | 7.78 |  |  |  |  | POL1_
|  | komínová lávka : 16,57+4,47 |  | 21.04 | [21 empty] | VV | 0
499 | 767914830 | Demontáž oplocení demontáž rámového oplocení, výšky do 2,0 m | m | 4.39 |  | 0 |  | 0 |  | 0 | 15 | 0 | 0 | 0 | 0 | 0 |  | Vlastní | Indiv | 0.287 | 1.26 |  |  |  |  | POL1_
|  | B73 : 4,39 |  | 4.39 | [21 empty] | VV | 0
500 | 767995103 | Výroba a montáž atypických kovovových doplňků staveb hmotnosti přes 10 do 20 kg | kg | 8298.4 |  | 0 |  | 0 |  | 0 | 15 | 0 | 0 | 0 | 0 | 0 |  | Vlastní | Indiv | 0.221 | 1833.95 |  |  |  |  | POL1_
|  | zesílení zhlaví trámů ................... 328 ks : | [23 empty] | VV | 0
|  | U 200 / 500 mm : 0,5*25,3*2*328 |  | 8298.4 | [21 empty] | VV | 0
501 | 767995105 | Výroba a montáž atypických kovovových doplňků staveb hmotnosti přes 50 do 100 kg | kg | 77.6284 |  | 0 |  | 0 |  | 0 | 15 | 0 | 0 | 0 | 0 | 0 |  | Vlastní | Indiv | 0.084 | 6.52 |  |  |  |  | POL1_
|  | nová pavlač N75 I160 : 1,45*17,9*2 |  | 51.91 | [21 empty] | VV | 0
|  | trapéz plech : 1,2*1,9*11,28 |  | 25.72 | [21 empty] | VV | 0
502 | 767995107 | Výroba a montáž atypických kovovových doplňků staveb hmotnosti přes 250 do 500 kg | kg | 3322.23 |  | 0 |  | 0 |  | 0 | 15 | 0 | 0 | 0 | 0 | 0 |  | Vlastní | Indiv | 0.044 | 146.18 |  |  |  |  | POL1_
|  | ocelové nosníky dle statiky I 180 : | [23 empty] | VV | 0
|  | ON 1 : 5,85*4*21,9*2 |  | 1024.92 | [21 empty] | VV | 0
|  | ON 2 : 4,9*4*21,9*2 |  | 858.48 | [21 empty] | VV | 0
|  | ON 3 : 5,95*6*21,9 |  | 781.83 | [21 empty] | VV | 0
|  | ON 4 : 5*6*21,9 |  | 657 | [21 empty] | VV | 0
503 | 767995108 | Výroba a montáž atypických kovovových doplňků staveb hmotnosti přes 500 kg | kg | 5499.3274 |  | 0 |  | 0 |  | 0 | 15 | 0 | 0 | 0 | 0 | 0 |  | Vlastní | Indiv | 0.034 | 186.98 |  |  |  |  | POL1_
|  | dle legendy prvků krovu : | [23 empty] | VV | 0
|  | M1 : 6,76*42,6*7 |  | 2015.83 | [21 empty] | VV | 0
|  | M2 : 0,3*42,6*7 |  | 89.46 | [21 empty] | VV | 0
|  | M3 : 5,64*42,6*8 |  | 1922.11 | [21 empty] | VV | 0
|  | M4 : 3,44*42,6*7 |  | 1025.81 | [21 empty] | VV | 0
|  | M1a : 0,35*0,2*78,5/1000*7 |  | 0.04 | [21 empty] | VV | 0
|  | M3a : 0,35*0,35*78,5/1000*8 |  | 0.08 | [21 empty] | VV | 0
|  | Odkaz na mn. položky pořadí 547 : 446,00000 |  | 446 | [21 empty] | VV | 5
504 | 767996803 | Demontáž ostatních doplňků staveb atypických konstrukcí o hmotnosti přes 100 do 250 kg | kg | 602.775 |  | 0 |  | 0 |  | 0 | 15 | 0 | 0 | 0 | 0 | 0 |  | Vlastní | Indiv | 0.041 | 24.71 |  |  |  |  | POL1_
|  | stříška B47 : 0,93*9*25 |  | 209.25 | [21 empty] | VV | 0
|  | 1,26*4,25*25 |  | 133.88 | [21 empty] | VV | 0
|  | 1,46*4,1*25 |  | 149.65 | [21 empty] | VV | 0
|  | mříže pletivo B48 : (1,2+4,3)*20 |  | 110 | [21 empty] | VV | 0
505 | 767996804 | Demontáž ostatních doplňků staveb atypických konstrukcí o hmotnosti přes 250 do 500 kg | kg | 1281.6 |  | 0 |  | 0 |  | 0 | 15 | 0 | 0 | 0 | 0 | 0 |  | Vlastní | Indiv | 0.037 | 47.42 |  |  |  |  | POL1_
|  | zábradlí B39 : | [23 empty] | VV | 0
|  | 2.NP : (1,15+8,92+3,1+4,22+1,87+4,73)*15 |  | 359.85 | [21 empty] | VV | 0
|  | 3.NP : (1,15+8,92+3,1+4,22+1,87+4,73)*15 |  | 359.85 | [21 empty] | VV | 0
|  | 4.NP : (1,15+8,92+3,1+4,22+1,87+4,73)*15 |  | 359.85 | [21 empty] | VV | 0
|  | 5.NP : (1,18+4,25+1,87+6,17)*15 |  | 202.05 | [21 empty] | VV | 0
506 | 23001025xxx | Montáž trubky ocelové závitové d 60 mm, do zemního vrutu včetně víka, dle výpisu zám. prvků, D+ M | m | 22 |  | 0 |  | 0 |  | 0 | 15 | 0 | 0 | 0 | 0 | 0 |  | Vlastní | Indiv | 0.13132 | 2.89 |  |  |  |  | POL1_
|  | Z31 : 22 |  | 22 | [21 empty] | VV | 0
507 | 767586101xxx | Nosný rošt pro krycí vrstvu pavlače cemontotřískovými deskami, D+M | m2 | 100.626 |  | 0 |  | 0 |  | 0 | 15 | 0 | 0 | 0 | 0 | 0 |  | Vlastní | Indiv | 0.52 | 52.33 |  |  |  |  | POL1_
|  | N60 : 8,95*1,2*3 |  | 32.22 | [21 empty] | VV | 0
|  | 3,86*1,2*3 |  | 13.9 | [21 empty] | VV | 0
|  | u schodiště autocad : 13,06*3 |  | 39.18 | [21 empty] | VV | 0
|  | 4.NP autocad : 13,06 |  | 13.06 | [21 empty] | VV | 0
|  | 515 : 2,27 |  | 2.27 | [21 empty] | VV | 0
508 | 767822xxx | Sestava listovních schránek, 20 ks, D+M | kus | 1 |  | 0 |  | 0 |  | 0 | 15 | 0 | 0 | 0 | 0 | 0 |  | Vlastní | Indiv | 6.26 | 6.26 |  |  |  |  | POL1_
|  | N6 : 1 |  | 1 | [21 empty] | VV | 0
509 | Z/28 | Stropní ocelová dvířka 1000 x 1200 mm, dle výpisu zám. prvků D + M | ks | 1 |  | 0 |  | 0 |  | 0 | 15 | 0 | 0 | 0 | 0 | 0 |  | Vlastní | Indiv | 0 | 0 |  |  |  |  | POL1_
510 | Z/29 | Zábradlí ocelové u oken 1350x240 mm, kotvení, povrch úprava, specifikace dle výpisu zám. výrobků, D+, M | ks | 2 |  | 0 |  | 0 |  | 0 | 15 | 0 | 0 | 0 | 0 | 0 |  | Vlastní | Indiv | 0 | 0 |  |  |  |  | POL1_
511 | Z1 | Rampa nájezdová, duralová, protiskluzový povrch, dle výpisu zám. prvků, D + M | ks | 2 |  | 0 |  | 0 |  | 0 | 15 | 0 | 0 | 0 | 0 | 0 |  | Vlastní | Indiv | 0 | 0 |  |  |  |  | POL1_
512 | Z10 | Plošina pro klimatizační jednotku 800 x 1000 mm, dle výpisu zám. prvků, D + M | ks | 1 |  | 0 |  | 0 |  | 0 | 15 | 0 | 0 | 0 | 0 | 0 |  | Vlastní | Indiv | 0 | 0 |  |  |  |  | POL1_
513 | Z11 | Revizní lávka dle výpisu zám. prvků, D + M | ks | 1 |  | 0 |  | 0 |  | 0 | 15 | 0 | 0 | 0 | 0 | 0 |  | Vlastní | Indiv | 0 | 0 |  |  |  |  | POL1_
514 | Z14 | Zábradlí ocelové, 5885 x 1100 mm, včetně povrch úpravy, dle výpisu zám. prvků, D+ M | ks | 1 |  | 0 |  | 0 |  | 0 | 15 | 0 | 0 | 0 | 0 | 0 |  | Vlastní | Indiv | 0 | 0 |  |  |  |  | POL1_
515 | Z15 | Renovace schodišťového zábradlí 1245 x 1815 mm, dle výpisu zám. prvků | ks | 4 |  | 0 |  | 0 |  | 0 | 15 | 0 | 0 | 0 | 0 | 0 |  | Vlastní | Indiv | 0 | 0 |  |  |  |  | POL1_
516 | Z16 | Renovace schodišťového zábradlí 1245 x 4235 mm, dle výpisu zám. prvků | ks | 4 |  | 0 |  | 0 |  | 0 | 15 | 0 | 0 | 0 | 0 | 0 |  | Vlastní | Indiv | 0 | 0 |  |  |  |  | POL1_
517 | Z17 | Renovace schodišťového zábradlí 1245 x 4635 mm, dle výpisu zám. prvků | ks | 1 |  | 0 |  | 0 |  | 0 | 15 | 0 | 0 | 0 | 0 | 0 |  | Vlastní | Indiv | 0 | 0 |  |  |  |  | POL1_
518 | Z18 | Renovace schodišťového zábradlí 1245 x 2060 mm, dle výpisu zám. prvků | ks | 1 |  | 0 |  | 0 |  | 0 | 15 | 0 | 0 | 0 | 0 | 0 |  | Vlastní | Indiv | 0 | 0 |  |  |  |  | POL1_
519 | Z19 | Zábradlí ocelové, 2965 x 1100 mm, včetně povrch. úpravy, dle výpisu zám. prvků, D+ M | ks | 3 |  | 0 |  | 0 |  | 0 | 15 | 0 | 0 | 0 | 0 | 0 |  | Vlastní | Indiv | 0 | 0 |  |  |  |  | POL1_
520 | Z2 | Zábradlí ocelové, 3815 x 1100 mm, včetně povrch. úpravy, dle výpisu zám. prvků, D+ M | ks | 3 |  | 0 |  | 0 |  | 0 | 15 | 0 | 0 | 0 | 0 | 0 |  | Vlastní | Indiv | 0 | 0 |  |  |  |  | POL1_
521 | Z20 | Zábradlí ocelové, 4460 x 1100 mm, včetně povrch úpravy, dle výpisu zám. prvků, D+ M | ks | 1 |  | 0 |  | 0 |  | 0 | 15 | 0 | 0 | 0 | 0 | 0 |  | Vlastní | Indiv | 0 | 0 |  |  |  |  | POL1_
522 | Z21 | Zábradlí ocelové, 1470 x 1100 mm, včetně povrchové úpravy, dle výpisu zám. prvků, D+ M | ks | 1 |  | 0 |  | 0 |  | 0 | 15 | 0 | 0 | 0 | 0 | 0 |  | Vlastní | Indiv | 0 | 0 |  |  |  |  | POL1_
523 | Z22 | Oplocení kontejnerového stání, dle výpisu zámečnických prvků, D + M | ks | 1 |  | 0 |  | 0 |  | 0 | 15 | 0 | 0 | 0 | 0 | 0 |  | Vlastní | Indiv | 0 | 0 |  |  |  |  | POL1_
524 | Z23 | Stropní ocelová dvířka 1000 x 1200 mm, dle výpisu zám. prvků D + M | kus | 5 |  | 0 |  | 0 |  | 0 | 15 | 0 | 0 | 0 | 0 | 0 |  | Vlastní | Indiv | 1.89 | 9.45 |  |  |  |  | POL1_
525 | Z24 | Stropní ocelová dvířka 500 x 650 mm, dle výpisu zám. prvků D + M | ks | 3 |  | 0 |  | 0 |  | 0 | 15 | 0 | 0 | 0 | 0 | 0 |  | Vlastní | Indiv | 0 | 0 |  |  |  |  | POL1_
526 | Z25 | Konstrukce pro popínavé rostliny, dle výpisu zám. prvků, D + M | ks | 1 |  | 0 |  | 0 |  | 0 | 15 | 0 | 0 | 0 | 0 | 0 |  | Vlastní | Indiv | 0 | 0 |  |  |  |  | POL1_
|  | 400 m2 : 1 |  | 1 | [21 empty] | VV | 0
527 | Z26 | Stříška nad pavlačí, 7065 x 1100 mm, dle výpisu zám. prvků, D + M | ks | 1 |  | 0 |  | 0 |  | 0 | 15 | 0 | 0 | 0 | 0 | 0 |  | Vlastní | Indiv | 0 | 0 |  |  |  |  | POL1_
528 | Z27 | Stříška nad pavlačí, 3865 x 1100 mm, dle výpisu zám. prvků, D + M | ks | 1 |  | 0 |  | 0 |  | 0 | 15 | 0 | 0 | 0 | 0 | 0 |  | Vlastní | Indiv | 0 | 0 |  |  |  |  | POL1_
529 | Z3 | Zábradlí ocelové, (1140+9060) x 1100 mm, včetně povrchové úpravy, dle výpisu zám. prvků, D+ M | ks | 3 |  | 0 |  | 0 |  | 0 | 15 | 0 | 0 | 0 | 0 | 0 |  | Vlastní | Indiv | 0 | 0 |  |  |  |  | POL1_
530 | Z30 | Ocelová konstrukce schodiště, dle výpisu zám. prvků, D + M | ks | 1 |  | 0 |  | 0 |  | 0 | 15 | 0 | 0 | 0 | 0 | 0 |  | Vlastní | Indiv | 0 | 0 |  |  |  |  | POL1_
531 | Z32 | Ocelová mříž 1850 x 1000 mm, včetně povrchové úpravy, techn. specifikace dle PD, D+ M | ks | 1 |  | 0 |  | 0 |  | 0 | 15 | 0 | 0 | 0 | 0 | 0 |  | Vlastní | Indiv | 0 | 0 |  |  |  |  | POL1_
532 | Z34 | Schodišťové madlo dřevěné s konzolami dle výpisu zám. prvků, D+ M | bm | 43 |  | 0 |  | 0 |  | 0 | 15 | 0 | 0 | 0 | 0 | 0 |  | Vlastní | Indiv | 0.336 | 14.45 |  |  |  |  | POL1_
|  | 43,0 |  | 43 | [21 empty] | VV | 0
533 | Z4 | Zábradlí ocelové, 4185 x 900 mm, včetně povrchové úpravy, dle výpisu zám. prvků, D+ M | ks | 2 |  | 0 |  | 0 |  | 0 | 15 | 0 | 0 | 0 | 0 | 0 |  | Vlastní | Indiv | 0 | 0 |  |  |  |  | POL1_
534 | Z5 | Ocelová revizní dvířka rozvaděče, 520 x 350 mm, dle výpisu zám. prvků, D+ M | kus | 1 |  | 0 |  | 0 |  | 0 | 15 | 0 | 0 | 0 | 0 | 0 |  | Vlastní | Indiv | 0 | 0 |  |  |  |  | POL1_
535 | Z6 | Ocelová revizní dvířka hl. uzávěru plynu, 450 x 450 mm, dle výpisu zám. prvků, D+ M | ks | 1 |  | 0 |  | 0 |  | 0 | 15 | 0 | 0 | 0 | 0 | 0 |  | Vlastní | Indiv | 0 | 0 |  |  |  |  | POL1_
536 | Z8 | Zábradlí ocelové, (1140+2000) x 1100 mm, včetně povrch. úpravy, dle výpisu zám. prvků, D+ M | ks | 1 |  | 0 |  | 0 |  | 0 | 15 | 0 | 0 | 0 | 0 | 0 |  | Vlastní | Indiv | 0 | 0 |  |  |  |  | POL1_
537 | Z9 | Plošina pro klimatizační jednotku 800 x 1000 mm, dle výpisu zám. prvků, D + M | ks | 2 |  | 0 |  | 0 |  | 0 | 15 | 0 | 0 | 0 | 0 | 0 |  | Vlastní | Indiv | 0 | 0 |  |  |  |  | POL1_
538 | O17 | Dveře protipožární ocelové jednokřídlové 1000 x 2020 mm, včetně zárubně, panikové kování, D+M,, technické parametry a příslušenství dle výpisu "nové výplně otvorů obálky" | kus | 1 |  | 0 |  | 0 |  | 0 | 15 | 0 | 0 | 0 | 0 | 0 |  | Vlastní | Indiv | 291.4054 | 291.41 |  |  |  |  | POL2_
539 | O18 | Dveře protipožární ocelové jednokřídlové 870 x 2020 mm, včetně zárubně, panikové kování, D+M,, technické parametry a příslušenství dle výpisu "nové výplně otvorů obálky" | kus | 1 |  | 0 |  | 0 |  | 0 | 15 | 0 | 0 | 0 | 0 | 0 |  | Vlastní | Indiv | 291.4054 | 291.41 |  |  |  |  | POL2_
540 | O19 | Dveře protipožární ocelové jednokřídlové 900 x 1950 mm, včetně zárubně, panikové kování, D+M,, technické parametry a příslušenství dle výpisu "nové výplně otvorů obálky" | kus | 1 |  | 0 |  | 0 |  | 0 | 15 | 0 | 0 | 0 | 0 | 0 |  | Vlastní | Indiv | 291.4054 | 291.41 |  |  |  |  | POL2_
541 | O33 | Revizní dvířka do půdního prostoru kovová 600 x 1200 mm, D+M, technické parametry a příslušenství, dle výpisu "nové výplně otvorů obálky" | kus | 1 |  | 0 |  | 0 |  | 0 | 15 | 0 | 0 | 0 | 0 | 0 |  | Vlastní | Indiv | 291.4054 | 291.41 |  |  |  |  | POL2_
542 | 13388440 | tyč ocelová profilová válcovaná za tepla 11375 (S 235JR); průřez HEB; výška 160 mm | t | 5.4575 |  | 0 |  | 0 |  | 0 | 15 | 0 | 0 | 0 | 0 | 0 |  | Vlastní | Indiv | 0 | 0 |  |  |  |  | POL3_
|  | dle legendy prvků krovu : | [23 empty] | VV | 0
|  | M1 : 6,76*42,6/1000*7 |  | 2.02 | [21 empty] | VV | 0
|  | M2 : 0,3*42,6/1000*7 |  | 0.09 | [21 empty] | VV | 0
|  | M3 : 5,64*42,6/1000*8 |  | 1.92 | [21 empty] | VV | 0
|  | M4 : 3,44*42,6/1000*7 |  | 1.03 | [21 empty] | VV | 0
|  | Koeficient prořez a řezání : 0,08 |  | 0.4 | [21 empty] | VV | 4
543 | 13480910 | tyč ocelová profilová válcovaná za tepla 11375 (S235JR); průřez I; výška 180 mm | t | 3.588 |  | 0 |  | 0 |  | 0 | 15 | 0 | 0 | 0 | 0 | 0 |  | Vlastní | Indiv | 0 | 0 |  |  |  |  | POL3_
|  | ocelové nosníky dle statiky I 180 : | [23 empty] | VV | 0
|  | ON 1 : 5,85*4*21,9/1000*2 |  | 1.02 | [21 empty] | VV | 0
|  | ON 2 : 4,9*4*21,9/1000*2 |  | 0.86 | [21 empty] | VV | 0
|  | ON 3 : 5,95*6*21,9/1000 |  | 0.78 | [21 empty] | VV | 0
|  | ON 4 : 5*6*21,9/1000 |  | 0.66 | [21 empty] | VV | 0
|  | Koeficient řezání a prořez : 0,08 |  | 0.27 | [21 empty] | VV | 4
544 | 13483415 | tyč ocelová profilová válcovaná za tepla S235 (11375); průřez U; výška 200 mm | t | 9.2942 |  | 0 |  | 0 |  | 0 | 15 | 0 | 0 | 0 | 0 | 0 |  | Vlastní | Indiv | 0 | 0 |  |  |  |  | POL3_
|  | zesílení zhlaví trámů ................... 328 ks : | [23 empty] | VV | 0
|  | U 200 / 500 mm : 0,5*25,3*2*328/1000 |  | 8.3 | [21 empty] | VV | 0
|  | Koeficient prořez a řezání : 0,12 |  | 1 | [21 empty] | VV | 4
545 | 13611228 | plech ocelový válcovaný za tepla 11375 (S235JR); povrch hladký; tl. 10,00 mm | t | 0.12463 |  | 0 |  | 0 |  | 0 | 15 | 0 | 0 | 0 | 0 | 0 |  | Vlastní | Indiv | 0 | 0 |  |  |  |  | POL3_
|  | dle legendy prvků krovu : | [23 empty] | VV | 0
|  | M1a : 0,35*0,2*78,5/1000*7 |  | 0.04 | [21 empty] | VV | 0
|  | M3a : 0,35*0,35*78,5/1000*8 |  | 0.08 | [21 empty] | VV | 0
|  | Koeficient prořez a řezání : 0,08 |  | 0.01 | [21 empty] | VV | 4
546 | 15484545 | profil ocelový trapézový 60/235; tl. 1,00 mm; výška vlny 60,0 mm; pozinkováno; délka min. 1,8 do, max. 22 m; rozvinutá šíře 1 250 mm; skladebná šíře 940 mm; prosvětlovací provedení | m2 | 2.622 |  | 0 |  | 0 |  | 0 | 15 | 0 | 0 | 0 | 0 | 0 |  | Vlastní | Indiv | 0 | 0 |  |  |  |  | POL3_
|  | nová pavlač N75 : 1,2*1,9 |  | 2.28 | [21 empty] | VV | 0
|  | Koeficient přeložení a prořez : 0,15 |  | 0.34 | [21 empty] | VV | 4
547 | 55399993.A | výrobek kovový | kg | 446 |  | 0 |  | 0 |  | 0 | 15 | 0 | 0 | 0 | 0 | 0 |  | Vlastní | Indiv | 0 | 0 |  |  |  |  | POL3_
|  | krov 8% : 446 |  | 446 | [21 empty] | VV | 0
548 | 998767103 | Přesun hmot pro kovové stavební doplňk. konstrukce v objektech výšky do 24 m | t | 25.1703 |  | 0 |  | 0 |  | 0 | 15 | 0 | 0 | 0 | 0 | 0 |  | Vlastní | Indiv | 3.016 | 75.91 |  |  |  |  | POL1_7
|  | Hmotnosti z položek s pořadovými čísly: : | [23 empty] | VV | 0
|  | 483,486,487,488,490,491,492,493,494,495,496,497,500,501,502,503,504,505,506,507,508,509,510,511,512, : | [23 empty] | VV | 0
|  | 513,514,519,520,521,522,523,524,525,527,528,529,530,531,532,533,534,535,536,537,542,543,544,545,546, : | [23 empty] | VV | 0
|  | 547, : | [23 empty] | VV | 0
|  | Součet: : 25,17028 |  | 25.17 | [21 empty] | VV | 0
Díl: | 769 | Otvorové prvky z plastu |  |  |  | 0 |  | 0 |  | 0 |  | 0 |  | 0 |  | 0 |  |  |  |  | 273.8 |  |  |  |  | DIL
549 | 766601213 | Těsnění připojovací spáry spára ostění, interiér - fólie parotěsná šířky 100 mm samolepicí, výplň PU, pěnou, exteriér - fólie paropropustná šířky 100 mm samolepicí, | m | 657.89 |  | 0 |  | 0 |  | 0 | 15 | 0 | 0 | 0 | 0 | 0 |  | Vlastní | Indiv | 0.20001 | 131.58 |  |  |  |  | POL1_
|  | Odkaz na mn. položky pořadí 550 : 119,88000 |  | 119.88 | [21 empty] | VV | 5
|  | Odkaz na mn. položky pořadí 551 : 64,39000 |  | 64.39 | [21 empty] | VV | 5
|  | Odkaz na mn. položky pořadí 552 : 62,98000 |  | 62.98 | [21 empty] | VV | 5
|  | stávající okna nedemontovaná : | [23 empty] | VV | 0
|  | O1 : (1,02+1,87)*2*24 |  | 138.72 | [21 empty] | VV | 0
|  | O2 : (0,98+1,87)*2*19 |  | 108.3 | [21 empty] | VV | 0
|  | O3 : (1,35+1,87)*2*4 |  | 25.76 | [21 empty] | VV | 0
|  | O4 : (0,66+1,87)*2*1 |  | 5.06 | [21 empty] | VV | 0
|  | O5 : (0,45+0,7)*2*4 |  | 9.2 | [21 empty] | VV | 0
|  | O6 : (0,66+0,43)*2*2 |  | 4.36 | [21 empty] | VV | 0
|  | ocel. dveře : | [23 empty] | VV | 0
|  | O13 : (1,0+2,15)*2*18 |  | 113.4 | [21 empty] | VV | 0
|  | O14 : (0,9+2,02)*2*1 |  | 5.84 | [21 empty] | VV | 0
550 | 766711001 | Montáž otvorových prvků plastových oken a balkonových dveří, | m | 119.88 |  | 0 |  | 0 |  | 0 | 15 | 0 | 0 | 0 | 0 | 0 |  | Vlastní | Indiv | 0.468 | 56.1 |  |  |  |  | POL1_
|  | zpětná montáž demontovaných oken : | [23 empty] | VV | 0
|  | O1a : (1,02+1,87)*2*3 |  | 17.34 | [21 empty] | VV | 0
|  | O2a : (0,98+1,87)*2*2 |  | 11.4 | [21 empty] | VV | 0
|  | nová okna : | [23 empty] | VV | 0
|  | O20 : (1+1,44+1,67+2,44+2,35)*1 |  | 8.9 | [21 empty] | VV | 0
|  | O21 : (2,97+2,5)*2*1 |  | 10.94 | [21 empty] | VV | 0
|  | O22 : (1,02+2,29)*2*3 |  | 19.86 | [21 empty] | VV | 0
|  | O23 : (0,72+0,4)*2*3 |  | 6.72 | [21 empty] | VV | 0
|  | O26 : (0,57+1,87)*2*1 |  | 4.88 | [21 empty] | VV | 0
|  | O29 : (0,98+1,25)*2*4 |  | 17.84 | [21 empty] | VV | 0
|  | O30 : (1,2+1,25)*2*2 |  | 9.8 | [21 empty] | VV | 0
|  | O34 : (0,98+2,07)*2*2 |  | 12.2 | [21 empty] | VV | 0
551 | 766711021 | Montáž otvorových prvků plastových vstupních dveří, | m | 64.39 |  | 0 |  | 0 |  | 0 | 15 | 0 | 0 | 0 | 0 | 0 |  | Vlastní | Indiv | 0.757 | 48.74 |  |  |  |  | POL1_
|  | nové vstupní dveře : | [23 empty] | VV | 0
|  | O10 : (1,02+2,74)*2*1 |  | 7.52 | [21 empty] | VV | 0
|  | O11 - dveře : (1,06+2,925)*2*1 |  | 7.97 | [21 empty] | VV | 0
|  | O11 - výkladec : (1,55+0,65+2,29)*2*1 |  | 8.98 | [21 empty] | VV | 0
|  | O12 : (0,98+2,7)*2*2 |  | 14.72 | [21 empty] | VV | 0
|  | O16 : (1+2,15)*2*4 |  | 25.2 | [21 empty] | VV | 0
552 | 766711001xxx | Montáž oken a balkonových dveří hliníkových s požární odolností | m | 62.98 |  | 0 |  | 0 |  | 0 | 15 | 0 | 0 | 0 | 0 | 0 |  | Vlastní | Indiv | 0.468 | 29.47 |  |  |  |  | POL1_
|  | O24 : (0,66+0,43)*2*1 |  | 2.18 | [21 empty] | VV | 0
|  | O25 : (0,98+1,87)*2*1 |  | 5.7 | [21 empty] | VV | 0
|  | O27 : (0,66+1,87)*2*1 |  | 5.06 | [21 empty] | VV | 0
|  | O28 : (0,98+1,8)*2*9 |  | 50.04 | [21 empty] | VV | 0
553 | 7695412xxx | Údržba oken, seřízení, doplnění kování krytek, těsnění apod. | kpl | 1 |  | 0 |  | 0 |  | 0 | 15 | 0 | 0 | 0 | 0 | 0 |  | Vlastní | Indiv | 2.03 | 2.03 |  |  |  |  | POL1_
554 | O10 | Dveře vchodové hliníkové 1020 x 2740 mm, technické parametry a příslušenství dle výpisu "nové výplně, otvorů obálky" | kus | 1 |  | 0 |  | 0 |  | 0 | 15 | 0 | 0 | 0 | 0 | 0 |  | Vlastní | Indiv | 0 | 0 |  |  |  |  | POL3_
555 | O11 | Dveře vchodové hliníkové 1000 x 2930 mm s výkladcem 1620+650 x 2290 mm, technické parametry a, příslušenství dle výpisu "nové výplně otvorů obálky" | kus | 1 |  | 0 |  | 0 |  | 0 | 15 | 0 | 0 | 0 | 0 | 0 |  | Vlastní | Indiv | 0 | 0 |  |  |  |  | POL3_
556 | O12 | Dveře terasové plastové 980 x 2700 mm, technické parametry a příslušenství dle výpisu "nové výplně, otvorů obálky" | kus | 1 |  | 0 |  | 0 |  | 0 | 15 | 0 | 0 | 0 | 0 | 0 |  | Vlastní | Indiv | 0 | 0 |  |  |  |  | POL3_
|  | 1 |  | 1 | [21 empty] | VV | 0
557 | O13 | Dveře vchodové ocelové protipožární 1000 x 2150 mm, D+ M, technické parametry a příslušenství dle, výpisu "nové výplně otvorů obálky" | kus | 18 |  | 0 |  | 0 |  | 0 | 15 | 0 | 0 | 0 | 0 | 0 |  | Vlastní | Indiv | 0 | 0 |  |  |  |  | POL3_
558 | O14 | Dveře vchodové ocelové protipožární 900 x 2020 mm, D+ M, technické parametry a příslušenství dle, výpisu "nové výplně otvorů obálky" | kus | 1 |  | 0 |  | 0 |  | 0 | 15 | 0 | 0 | 0 | 0 | 0 |  | Vlastní | Indiv | 0 | 0 |  |  |  |  | POL3_
559 | O16 | Dveře vchodové plastové 1000 x 2150 mm, technické parametry a příslušenství dle výpisu "nové výplně, otvorů obálky" | kus | 4 |  | 0 |  | 0 |  | 0 | 15 | 0 | 0 | 0 | 0 | 0 |  | Vlastní | Indiv | 0 | 0 |  |  |  |  | POL3_
|  | 4 |  | 4 | [21 empty] | VV | 0
560 | O20 | Balkonová sestava plastová 2440 x 2350 mm, technické parametry a příslušenství dle výpisu "nové, výplně otvorů obálky" | kus | 1 |  | 0 |  | 0 |  | 0 | 15 | 0 | 0 | 0 | 0 | 0 |  | Vlastní | Indiv | 0 | 0 |  |  |  |  | POL3_
561 | O21 | Balkonová sestava plastová 2970 x 2500 mm, technické parametry a příslušenství dle výpisu "nové, výplně otvorů obálky" | kus | 1 |  | 0 |  | 0 |  | 0 | 15 | 0 | 0 | 0 | 0 | 0 |  | Vlastní | Indiv | 0 | 0 |  |  |  |  | POL3_
562 | O22 | Okno plastové 1020 x 2290 mm, technické parametry a příslušenství dle výpisu "nové výplně otvorů, obálky" | kus | 3 |  | 0 |  | 0 |  | 0 | 15 | 0 | 0 | 0 | 0 | 0 |  | Vlastní | Indiv | 0 | 0 |  |  |  |  | POL3_
563 | O23 | Okno plastové 720 x 400 mm, technické parametry a příslušenství dle výpisu "nové výplně otvorů, obálky" | kus | 3 |  | 0 |  | 0 |  | 0 | 15 | 0 | 0 | 0 | 0 | 0 |  | Vlastní | Indiv | 0 | 0 |  |  |  |  | POL3_
564 | O24 | Okno hliníkové protipožární 660 x 430 mm, technické parametry a příslušenství dle výpisu "nové, výplně otvorů obálky" | kus | 1 |  | 0 |  | 0 |  | 0 | 15 | 0 | 0 | 0 | 0 | 0 |  | Vlastní | Indiv | 0 | 0 |  |  |  |  | POL3_
565 | O25 | Okno hliníkové protipožární 980 x 1870 mm, technické parametry a příslušenství dle výpisu "nové, výplně otvorů obálky" | kus | 1 |  | 0 |  | 0 |  | 0 | 15 | 0 | 0 | 0 | 0 | 0 |  | Vlastní | Indiv | 0 | 0 |  |  |  |  | POL3_
566 | O26 | Okno plastové 570 x 1870 mm, technické parametry a příslušenství dle výpisu "nové výplně otvorů, obálky" | kus | 1 |  | 0 |  | 0 |  | 0 | 15 | 0 | 0 | 0 | 0 | 0 |  | Vlastní | Indiv | 0 | 0 |  |  |  |  | POL3_
567 | O27 | Okno hliníkové protipožární 660 x 1870 mm, technické parametry a příslušenství dle výpisu "nové, výplně otvorů obálky" | kus | 1 |  | 0 |  | 0 |  | 0 | 15 | 0 | 0 | 0 | 0 | 0 |  | Vlastní | Indiv | 0 | 0 |  |  |  |  | POL3_
568 | O28 | Okno hliníkové protipožární 980 x 1800 mm, technické parametry a příslušenství dle výpisu "nové, výplně otvorů obálky" | kus | 9 |  | 0 |  | 0 |  | 0 | 15 | 0 | 0 | 0 | 0 | 0 |  | Vlastní | Indiv | 0 | 0 |  |  |  |  | POL3_
569 | O29 | Okno plastové 980 x 1250 mm, technické parametry a příslušenství dle výpisu "nové výplně otvorů, obálky" | kus | 4 |  | 0 |  | 0 |  | 0 | 15 | 0 | 0 | 0 | 0 | 0 |  | Vlastní | Indiv | 0 | 0 |  |  |  |  | POL3_
570 | O30 | Okno plastové 1200 x 1250 mm, technické parametry a příslušenství dle výpisu "nové výplně otvorů, obálky" | kus | 2 |  | 0 |  | 0 |  | 0 | 15 | 0 | 0 | 0 | 0 | 0 |  | Vlastní | Indiv | 0 | 0 |  |  |  |  | POL3_
571 | O34 | Okno plastové 980 x 2070 mm, technické parametry a příslušenství dle výpisu "nové výplně otvorů, obálky" | kus | 2 |  | 0 |  | 0 |  | 0 | 15 | 0 | 0 | 0 | 0 | 0 |  | Vlastní | Indiv | 0 | 0 |  |  |  |  | POL3_
572 | 998766103 | Přesun hmot pro konstrukce truhlářské v objektech výšky do 24 m | t | 2.4049 |  | 0 |  | 0 |  | 0 | 15 | 0 | 0 | 0 | 0 | 0 |  | Vlastní | Indiv | 2.447 | 5.88 |  |  |  |  | POL1_7
|  | Hmotnosti z položek s pořadovými čísly: : | [23 empty] | VV | 0
|  | 550,551,552,554,555,556,557,558,559,560,561,562,563,564,565,566,567,568,569,570,571, : | [23 empty] | VV | 0
|  | Součet: : 2,40494 |  | 2.4 | [21 empty] | VV | 0
Díl: | 771 | Podlahy z dlaždic a obklady |  |  |  | 0 |  | 0 |  | 0 |  | 0 |  | 0 |  | 0 |  |  |  |  | 295.3 |  |  |  |  | DIL
573 | 771101210 | Příprava podkladu pod dlažby penetrace podkladu pod dlažby | m2 | 195.5721 |  | 0 |  | 0 |  | 0 | 15 | 0 | 0 | 0 | 0 | 0 |  | Vlastní | Indiv | 0.05 | 9.78 |  |  |  |  | POL1_
|  | 1.NP : | [23 empty] | VV | 0
|  | 101 vstup do 124 : 0,75 |  | 0.75 | [21 empty] | VV | 0
|  | 105 : 4,35 |  | 4.35 | [21 empty] | VV | 0
|  | 107 : 1,27 |  | 1.27 | [21 empty] | VV | 0
|  | 111 : 4,25 |  | 4.25 | [21 empty] | VV | 0
|  | 114 : 46,76 |  | 46.76 | [21 empty] | VV | 0
|  | schody N10 : 0,43*1,02 |  | 0.44 | [21 empty] | VV | 0
|  | 0,3*1,02 |  | 0.31 | [21 empty] | VV | 0
|  | 0,175*1,02 |  | 0.18 | [21 empty] | VV | 0
|  | 0,2*1,02 |  | 0.2 | [21 empty] | VV | 0
|  | 115 : 1,55 |  | 1.55 | [21 empty] | VV | 0
|  | 116 : 1,74 |  | 1.74 | [21 empty] | VV | 0
|  | 117 : 2,56 |  | 2.56 | [21 empty] | VV | 0
|  | 118 schody N11 : 0,125*1 |  | 0.13 | [21 empty] | VV | 0
|  | 0,3*1 |  | 0.3 | [21 empty] | VV | 0
|  | 0,3*1 |  | 0.3 | [21 empty] | VV | 0
|  | 0,16*1 |  | 0.16 | [21 empty] | VV | 0
|  | 0,16*1 |  | 0.16 | [21 empty] | VV | 0
|  | 0,16*1 |  | 0.16 | [21 empty] | VV | 0
|  | N17 : 0,7*1 |  | 0.7 | [21 empty] | VV | 0
|  | 119 : 6,31 |  | 6.31 | [21 empty] | VV | 0
|  | 120 : 0,69 |  | 0.69 | [21 empty] | VV | 0
|  | 122 : 0,87 |  | 0.87 | [21 empty] | VV | 0
|  | 123 : 1,44 |  | 1.44 | [21 empty] | VV | 0
|  | 124 : 1,73 |  | 1.73 | [21 empty] | VV | 0
|  | 2.NP : | [23 empty] | VV | 0
|  | 204 : 5,36 |  | 5.36 | [21 empty] | VV | 0
|  | 209 : 1,17 |  | 1.17 | [21 empty] | VV | 0
|  | 213 : 6,1 |  | 6.1 | [21 empty] | VV | 0
|  | 219 : 5,66 |  | 5.66 | [21 empty] | VV | 0
|  | 222 : 4,62 |  | 4.62 | [21 empty] | VV | 0
|  | 3.NP : | [23 empty] | VV | 0
|  | 304 : 5,36 |  | 5.36 | [21 empty] | VV | 0
|  | 307 : 1,19 |  | 1.19 | [21 empty] | VV | 0
|  | 309 : 4,29 |  | 4.29 | [21 empty] | VV | 0
|  | 313 : 6,1 |  | 6.1 | [21 empty] | VV | 0
|  | 319 : 5,66 |  | 5.66 | [21 empty] | VV | 0
|  | 322 : 4,62 |  | 4.62 | [21 empty] | VV | 0
|  | 4.NP : | [23 empty] | VV | 0
|  | 404 : 5,36 |  | 5.36 | [21 empty] | VV | 0
|  | 407 : 1,19 |  | 1.19 | [21 empty] | VV | 0
|  | 409 : 4,65 |  | 4.65 | [21 empty] | VV | 0
|  | 413 : 6,1 |  | 6.1 | [21 empty] | VV | 0
|  | 419 : 5,66 |  | 5.66 | [21 empty] | VV | 0
|  | 422 : 4,62 |  | 4.62 | [21 empty] | VV | 0
|  | 5.NP : | [23 empty] | VV | 0
|  | 503 : 6,87 |  | 6.87 | [21 empty] | VV | 0
|  | 507 : 3,95 |  | 3.95 | [21 empty] | VV | 0
|  | 510 : 6,21 |  | 6.21 | [21 empty] | VV | 0
|  | 517 : 5,66 |  | 5.66 | [21 empty] | VV | 0
|  | N36 : | [23 empty] | VV | 0
|  | atrium autocad : 14,3 |  | 14.3 | [21 empty] | VV | 0
|  | 125 autocad : 3,57 |  | 3.57 | [21 empty] | VV | 0
574 | 771275106 | Montáž obkladů schodišť z dlaždic keramických hladkých, 200 x 100 mm, do flexibilního tmele, C2TES1,, Ardex X7G (flex.lepidlo), Ardex FL (spár.hmota) | m2 | 2.3321 |  | 0 |  | 0 |  | 0 | 15 | 0 | 0 | 0 | 0 | 0 |  | Vlastní | Indiv | 1.55 | 3.61 |  |  |  |  | POL1_
|  | 114 schody N10 : 0,43*1,02 |  | 0.44 | [21 empty] | VV | 0
|  | 0,3*1,02 |  | 0.31 | [21 empty] | VV | 0
|  | 0,175*1,02 |  | 0.18 | [21 empty] | VV | 0
|  | 0,2*1,02 |  | 0.2 | [21 empty] | VV | 0
|  | 118 schody N11 : 0,125*1 |  | 0.13 | [21 empty] | VV | 0
|  | 0,3*1 |  | 0.3 | [21 empty] | VV | 0
|  | 0,3*1 |  | 0.3 | [21 empty] | VV | 0
|  | 0,16*1 |  | 0.16 | [21 empty] | VV | 0
|  | 0,16*1 |  | 0.16 | [21 empty] | VV | 0
|  | 0,16*1 |  | 0.16 | [21 empty] | VV | 0
575 | 771475014 | Montáž soklíků z dlaždic keramických výšky 100 mm, soklíků vodorovných, kladených do flexibilního, tmele | m | 18.61 |  | 0 |  | 0 |  | 0 | 15 | 0 | 0 | 0 | 0 | 0 |  | Vlastní | Indiv | 0.236 | 4.39 |  |  |  |  | POL1_
|  | 101 vstup do 124 : 0,7+0,9+0,7-0,8 |  | 1.5 | [21 empty] | VV | 0
|  | 119-120 : 3,13+0,35+0,075+0,35+0,68+1,03+0,75+0,075+0,75+1,38+1,26+0,9+2,46+1,5-0,7-0,7-0,7 |  | 12.59 | [21 empty] | VV | 0
|  | 124 : 1,75+1,26+0,6+0,41+1,15+0,85-0,7-0,8 |  | 4.52 | [21 empty] | VV | 0
576 | 771575118 | Montáž podlah z dlaždic keramických 600 x 600 mm, režných nebo glazovaných, hladkých, kladených do, flexibilního tmele | m2 | 192.49 |  | 0 |  | 0 |  | 0 | 15 | 0 | 0 | 0 | 0 | 0 |  | Vlastní | Indiv | 1.3466 | 259.21 |  |  |  |  | POL1_
|  | 1.NP : | [23 empty] | VV | 0
|  | 105 : 4,35 |  | 4.35 | [21 empty] | VV | 0
|  | 107 : 1,27 |  | 1.27 | [21 empty] | VV | 0
|  | 111 : 4,25 |  | 4.25 | [21 empty] | VV | 0
|  | 114 : 46,76 |  | 46.76 | [21 empty] | VV | 0
|  | 115 : 1,55 |  | 1.55 | [21 empty] | VV | 0
|  | 116 : 1,74 |  | 1.74 | [21 empty] | VV | 0
|  | 117 : 2,56 |  | 2.56 | [21 empty] | VV | 0
|  | 118 N17 : 0,7*1 |  | 0.7 | [21 empty] | VV | 0
|  | 119 : 6,31 |  | 6.31 | [21 empty] | VV | 0
|  | 120 : 0,69 |  | 0.69 | [21 empty] | VV | 0
|  | 122 : 0,87 |  | 0.87 | [21 empty] | VV | 0
|  | 123 : 1,44 |  | 1.44 | [21 empty] | VV | 0
|  | 124 : 1,73 |  | 1.73 | [21 empty] | VV | 0
|  | 2.NP : | [23 empty] | VV | 0
|  | 204 : 5,36 |  | 5.36 | [21 empty] | VV | 0
|  | 209 : 1,17 |  | 1.17 | [21 empty] | VV | 0
|  | 213 : 6,1 |  | 6.1 | [21 empty] | VV | 0
|  | 219 : 5,66 |  | 5.66 | [21 empty] | VV | 0
|  | 222 : 4,62 |  | 4.62 | [21 empty] | VV | 0
|  | 3.NP : | [23 empty] | VV | 0
|  | 304 : 5,36 |  | 5.36 | [21 empty] | VV | 0
|  | 307 : 1,19 |  | 1.19 | [21 empty] | VV | 0
|  | 309 : 4,29 |  | 4.29 | [21 empty] | VV | 0
|  | 313 : 6,1 |  | 6.1 | [21 empty] | VV | 0
|  | 319 : 5,66 |  | 5.66 | [21 empty] | VV | 0
|  | 322 : 4,62 |  | 4.62 | [21 empty] | VV | 0
|  | 4.NP : | [23 empty] | VV | 0
|  | 404 : 5,36 |  | 5.36 | [21 empty] | VV | 0
|  | 407 : 1,19 |  | 1.19 | [21 empty] | VV | 0
|  | 409 : 4,65 |  | 4.65 | [21 empty] | VV | 0
|  | 413 : 6,1 |  | 6.1 | [21 empty] | VV | 0
|  | 419 : 5,66 |  | 5.66 | [21 empty] | VV | 0
|  | 422 : 4,62 |  | 4.62 | [21 empty] | VV | 0
|  | 5.NP : | [23 empty] | VV | 0
|  | 503 : 6,87 |  | 6.87 | [21 empty] | VV | 0
|  | 507 : 3,95 |  | 3.95 | [21 empty] | VV | 0
|  | 510 : 6,21 |  | 6.21 | [21 empty] | VV | 0
|  | 517 : 5,66 |  | 5.66 | [21 empty] | VV | 0
|  | N36 : | [23 empty] | VV | 0
|  | atrium autocad : 14,3 |  | 14.3 | [21 empty] | VV | 0
|  | 125 autocad : 3,57 |  | 3.57 | [21 empty] | VV | 0
577 | 771578011 | Zvláštní úpravy spár spára podlaha-stěna silikonem | m | 261.562 |  | 0 |  | 0 |  | 0 | 15 | 0 | 0 | 0 | 0 | 0 |  | Vlastní | Indiv | 0.07 | 18.31 |  |  |  |  | POL1_
|  | 1.NP : | [23 empty] | VV | 0
|  | 105 : (1,85+2,35)*2 |  | 8.4 | [21 empty] | VV | 0
|  | -0,8 |  | -0.8 | [21 empty] | VV | 0
|  | 107 : 1,13+1,22+0,9+0,15+0,15+0,48+0,23 |  | 4.26 | [21 empty] | VV | 0
|  | 111 : (2,3+1,85)*2 |  | 8.3 | [21 empty] | VV | 0
|  | -0,9 |  | -0.9 | [21 empty] | VV | 0
|  | 114 : 8,77+5,3+8,67+5,3 |  | 28.04 | [21 empty] | VV | 0
|  | -0,9*2 |  | -1.8 | [21 empty] | VV | 0
|  | 115 : 0,8+1+0,8 |  | 2.6 | [21 empty] | VV | 0
|  | 116 : (1,12+1,55)*2 |  | 5.34 | [21 empty] | VV | 0
|  | -0,7 |  | -0.7 | [21 empty] | VV | 0
|  | 117 : (1,65+1,55)*2 |  | 6.4 | [21 empty] | VV | 0
|  | -0,7 |  | -0.7 | [21 empty] | VV | 0
|  | 119-120 : 3,13+0,35+0,075+0,35+0,68+1,03+0,75+0,075+0,75+1,38+1,26+0,9+2,46+1,5-0,7-0,7-0,7 |  | 12.59 | [21 empty] | VV | 0
|  | 122 : 1,02+0,92+0,9+1,02-0,7-0,7 |  | 2.46 | [21 empty] | VV | 0
|  | 123 : 1,55+0,9+1,64+0,9-0,7 |  | 4.29 | [21 empty] | VV | 0
|  | 124 : 1,75+1,26+0,6+0,41+1,15+0,85-0,7-0,8 |  | 4.52 | [21 empty] | VV | 0
|  | 125 : 2,5+1,51+2,15+1,47 |  | 7.63 | [21 empty] | VV | 0
|  | -0,9 |  | -0.9 | [21 empty] | VV | 0
|  | 2.NP : | [23 empty] | VV | 0
|  | 204 : (1,8+2,98)*2 |  | 9.56 | [21 empty] | VV | 0
|  | -0,8 |  | -0.8 | [21 empty] | VV | 0
|  | 209 : (1,78+2,25)*2 |  | 8.06 | [21 empty] | VV | 0
|  | -0,8 |  | -0.8 | [21 empty] | VV | 0
|  | 213 : 2,36+2,75+2,7+2,76 |  | 10.57 | [21 empty] | VV | 0
|  | -0,8 |  | -0.8 | [21 empty] | VV | 0
|  | 219 : 2,71+2,16+2,24+1,3+0,15+0,9 |  | 9.46 | [21 empty] | VV | 0
|  | -0,8 |  | -0.8 | [21 empty] | VV | 0
|  | 222 : (2,5+1,85)*2 |  | 8.7 | [21 empty] | VV | 0
|  | -0,8 |  | -0.8 | [21 empty] | VV | 0
|  | 3.NP : | [23 empty] | VV | 0
|  | 304 : (1,8+2,98)*2 |  | 9.56 | [21 empty] | VV | 0
|  | -0,8 |  | -0.8 | [21 empty] | VV | 0
|  | 309 : (1,78+2,25)*2 |  | 8.06 | [21 empty] | VV | 0
|  | -0,8 |  | -0.8 | [21 empty] | VV | 0
|  | 313 : 2,36+2,75+2,7+2,76 |  | 10.57 | [21 empty] | VV | 0
|  | -0,8 |  | -0.8 | [21 empty] | VV | 0
|  | 319 : 2,71+2,16+2,24+1,3+0,15+0,9 |  | 9.46 | [21 empty] | VV | 0
|  | -0,8 |  | -0.8 | [21 empty] | VV | 0
|  | 322 : (2,5+1,85)*2 |  | 8.7 | [21 empty] | VV | 0
|  | -0,8 |  | -0.8 | [21 empty] | VV | 0
|  | 4.NP : | [23 empty] | VV | 0
|  | 404 : (1,8+2,98)*2 |  | 9.56 | [21 empty] | VV | 0
|  | -0,8 |  | -0.8 | [21 empty] | VV | 0
|  | 409 : (1,78+2,25)*2 |  | 8.06 | [21 empty] | VV | 0
|  | -0,8 |  | -0.8 | [21 empty] | VV | 0
|  | 413 : 2,36+2,75+2,7+2,76 |  | 10.57 | [21 empty] | VV | 0
|  | -0,8 |  | -0.8 | [21 empty] | VV | 0
|  | 419 : 2,71+2,16+2,24+1,3+0,15+0,9 |  | 9.46 | [21 empty] | VV | 0
|  | -0,8 |  | -0.8 | [21 empty] | VV | 0
|  | 422 : (2,5+1,85)*2 |  | 8.7 | [21 empty] | VV | 0
|  | -0,8 |  | -0.8 | [21 empty] | VV | 0
|  | 5.NP : | [23 empty] | VV | 0
|  | 503 : 2,26+2,7+2,56+2,71 |  | 10.23 | [21 empty] | VV | 0
|  | -0,8 |  | -0.8 | [21 empty] | VV | 0
|  | 507 : 1,05+0,16+0,88+1,24+3,34-0,6 |  | 6.07 | [21 empty] | VV | 0
|  | 510 : (2,25+2,61)*2 |  | 9.72 | [21 empty] | VV | 0
|  | -0,8 |  | -0.8 | [21 empty] | VV | 0
|  | 514 : 1,33+0,2+0,3+0,3+1,5+0,3+0,3+1,21+4,4 |  | 9.84 | [21 empty] | VV | 0
|  | 517 : 2,73+2,16+2,26+1,3+0,15+0,9-0,8 |  | 8.7 | [21 empty] | VV | 0
|  | 521 : 3,65+1,48*0,15+0,15+0,15+0,15-0,9-0,9 |  | 2.52 | [21 empty] | VV | 0
578 | 597642070 | dlažba keramická š = 600 mm; l = 600 mm; h = 9,0 mm; povrch matný; pro interiér i exteriér | m2 | 214.3043 |  | 0 |  | 0 |  | 0 | 15 | 0 | 0 | 0 | 0 | 0 |  | Vlastní | Indiv | 0 | 0 |  |  |  |  | POL3_
|  | Odkaz na mn. položky pořadí 576 : 192,49000 |  | 192.49 | [21 empty] | VV | 5
|  | Odkaz na mn. položky pořadí 574 : 2,33000 |  | 2.33 | [21 empty] | VV | 5
|  | Koeficient prořez : 0,1 |  | 19.48 | [21 empty] | VV | 4
579 | 597642410 | dlažba keramická sokl; š = 80 mm; l = 300 mm; h = 9,0 mm; povrch matný; pro interiér i exteriér | kus | 21 |  | 0 |  | 0 |  | 0 | 15 | 0 | 0 | 0 | 0 | 0 |  | Vlastní | Indiv | 0 | 0 |  |  |  |  | POL3_
|  | 21 |  | 21 | [21 empty] | VV | 0
580 | 998771203 | Přesun hmot pro podlahy z dlaždic v objektech výšky do 24 m | % | 3009.4982 |  | 0 |  | 0 |  | 0 | 15 | 0 | 0 | 0 | 0 | 0 |  | Vlastní | Indiv | 0 | 0 |  |  |  |  | POL1_7
Díl: | 775 | Podlahy vlysové a parketové |  |  |  | 0 |  | 0 |  | 0 |  | 0 |  | 0 |  | 0 |  |  |  |  | 13.99 |  |  |  |  | DIL
581 | 775521800 | Demontáž podlah vlysových přibíjených včetně lišt | m2 | 58.3 |  | 0 |  | 0 |  | 0 | 15 | 0 | 0 | 0 | 0 | 0 |  | Vlastní | Indiv | 0.24 | 13.99 |  |  |  |  | POL1_
|  | 3.NP : | [23 empty] | VV | 0
|  | 01402 : 18 |  | 18 | [21 empty] | VV | 0
|  | 4.NP : | [23 empty] | VV | 0
|  | 01503 : 18,2 |  | 18.2 | [21 empty] | VV | 0
|  | 01504 : 22,1 |  | 22.1 | [21 empty] | VV | 0
Díl: | 776 | Podlahy povlakové |  |  |  | 0 |  | 0 |  | 0 |  | 0 |  | 0 |  | 0 |  |  |  |  | 414.97 |  |  |  |  | DIL
582 | 776431100 | Lepení soklíků PVC a napojení krytiny na stěnu ukončení krytiny u stěny lepeným soklíkem | m | 825.46 |  | 0 |  | 0 |  | 0 | 15 | 0 | 0 | 0 | 0 | 0 |  | Vlastní | Indiv | 0.088 | 72.64 |  |  |  |  | POL1_
|  | 1.NP : | [23 empty] | VV | 0
|  | 103 : (2,3+2,5)*2 |  | 9.6 | [21 empty] | VV | 0
|  | -0,9*3-0,8 |  | -3.5 | [21 empty] | VV | 0
|  | 104 : (3,97+2,53)*2 |  | 13 | [21 empty] | VV | 0
|  | 0,08*6 |  | 0.48 | [21 empty] | VV | 0
|  | -0,9 |  | -0.9 | [21 empty] | VV | 0
|  | 106 : (6,1+3,63)*2 |  | 19.46 | [21 empty] | VV | 0
|  | -0,9-0,6 |  | -1.5 | [21 empty] | VV | 0
|  | 109 : (2,91+2,3)*2 |  | 10.42 | [21 empty] | VV | 0
|  | -0,9*4 |  | -3.6 | [21 empty] | VV | 0
|  | 110 : (3,97+4,5)*2 |  | 16.94 | [21 empty] | VV | 0
|  | -0,9 |  | -0.9 | [21 empty] | VV | 0
|  | 112 : (3,95+4,49)*2 |  | 16.88 | [21 empty] | VV | 0
|  | 0,3*2 |  | 0.6 | [21 empty] | VV | 0
|  | -0,9*2 |  | -1.8 | [21 empty] | VV | 0
|  | 118 : 5,3+4,52+4,26+3,97+0,55+0,55 |  | 19.15 | [21 empty] | VV | 0
|  | -0,9*2-0,8-0,7 |  | -3.3 | [21 empty] | VV | 0
|  | 121 : 0,22+2,68+1,32+2,87+1,08-0,7-0,7 |  | 6.77 | [21 empty] | VV | 0
|  | 2NP : | [23 empty] | VV | 0
|  | 203 : (1,83+1,85)*2 |  | 7.36 | [21 empty] | VV | 0
|  | -0,9*2 |  | -1.8 | [21 empty] | VV | 0
|  | 205 : (6,19+4,36)*2 |  | 21.1 | [21 empty] | VV | 0
|  | -0,9-0,8-1 |  | -2.7 | [21 empty] | VV | 0
|  | 206 : (5,45+4,03)*2 |  | 18.96 | [21 empty] | VV | 0
|  | 0,15*4 |  | 0.6 | [21 empty] | VV | 0
|  | -1 |  | -1 | [21 empty] | VV | 0
|  | 208 : (2,66+1,3)*2 |  | 7.92 | [21 empty] | VV | 0
|  | -0,9*2-0,8 |  | -2.6 | [21 empty] | VV | 0
|  | 210 : (2,73+3,33)*2 |  | 12.12 | [21 empty] | VV | 0
|  | -0,9-1,45 |  | -2.35 | [21 empty] | VV | 0
|  | 211 : (5,45+3,78)*2 |  | 18.46 | [21 empty] | VV | 0
|  | -1,45 |  | -1.45 | [21 empty] | VV | 0
|  | 0,15*4 |  | 0.6 | [21 empty] | VV | 0
|  | 212 : (2,06+2,8)*2 |  | 9.72 | [21 empty] | VV | 0
|  | -0,9*2-0,8 |  | -2.6 | [21 empty] | VV | 0
|  | 214 : (3,85+4,64)*2 |  | 16.98 | [21 empty] | VV | 0
|  | -0,9-2,5 |  | -3.4 | [21 empty] | VV | 0
|  | (2,15+3,74)*2 |  | 11.78 | [21 empty] | VV | 0
|  | -0,9*2 |  | -1.8 | [21 empty] | VV | 0
|  | 215 : (3,85+3,74)*2 |  | 15.18 | [21 empty] | VV | 0
|  | 0,15*4 |  | 0.6 | [21 empty] | VV | 0
|  | -0,9 |  | -0.9 | [21 empty] | VV | 0
|  | 216 : (3,94+5,48)*2 |  | 18.84 | [21 empty] | VV | 0
|  | 0,15*4 |  | 0.6 | [21 empty] | VV | 0
|  | -0,9 |  | -0.9 | [21 empty] | VV | 0
|  | 218 : 2,29+2,35+2,36+1,76+0,3+0,3 |  | 9.36 | [21 empty] | VV | 0
|  | -0,9*2-0,8 |  | -2.6 | [21 empty] | VV | 0
|  | 220 : (3,97+4,6)*2 |  | 17.14 | [21 empty] | VV | 0
|  | -0,9 |  | -0.9 | [21 empty] | VV | 0
|  | 221 : (2,6+2,5)*2 |  | 10.2 | [21 empty] | VV | 0
|  | 0,3*4 |  | 1.2 | [21 empty] | VV | 0
|  | -0,9*2-0,8 |  | -2.6 | [21 empty] | VV | 0
|  | 223 : (4,6+3,95)*2 |  | 17.1 | [21 empty] | VV | 0
|  | -0,9 |  | -0.9 | [21 empty] | VV | 0
|  | 3.NP : | [23 empty] | VV | 0
|  | 303 : (1,83+1,85)*2 |  | 7.36 | [21 empty] | VV | 0
|  | -0,9*2 |  | -1.8 | [21 empty] | VV | 0
|  | 305 : (6,19+4,36)*2 |  | 21.1 | [21 empty] | VV | 0
|  | -0,9-0,8-1 |  | -2.7 | [21 empty] | VV | 0
|  | 306 : (5,45+4,03)*2 |  | 18.96 | [21 empty] | VV | 0
|  | 0,15*4 |  | 0.6 | [21 empty] | VV | 0
|  | -1 |  | -1 | [21 empty] | VV | 0
|  | 308 : (2,66+1,3)*2 |  | 7.92 | [21 empty] | VV | 0
|  | -0,9*2-0,8 |  | -2.6 | [21 empty] | VV | 0
|  | 310 : (2,73+3,33)*2 |  | 12.12 | [21 empty] | VV | 0
|  | -0,9-1,45 |  | -2.35 | [21 empty] | VV | 0
|  | 311 : (5,45+3,78)*2 |  | 18.46 | [21 empty] | VV | 0
|  | -1,45 |  | -1.45 | [21 empty] | VV | 0
|  | 0,15*4 |  | 0.6 | [21 empty] | VV | 0
|  | 312 : (2,06+2,8)*2 |  | 9.72 | [21 empty] | VV | 0
|  | -0,9*2-0,8 |  | -2.6 | [21 empty] | VV | 0
|  | 314 : (3,85+4,64)*2 |  | 16.98 | [21 empty] | VV | 0
|  | -0,9-2,5 |  | -3.4 | [21 empty] | VV | 0
|  | (2,15+3,74)*2 |  | 11.78 | [21 empty] | VV | 0
|  | -0,9*2 |  | -1.8 | [21 empty] | VV | 0
|  | 315 : (3,85+3,74)*2 |  | 15.18 | [21 empty] | VV | 0
|  | 0,15*4 |  | 0.6 | [21 empty] | VV | 0
|  | -0,9 |  | -0.9 | [21 empty] | VV | 0
|  | 316 : (3,94+5,48)*2 |  | 18.84 | [21 empty] | VV | 0
|  | 0,15*4 |  | 0.6 | [21 empty] | VV | 0
|  | -0,9 |  | -0.9 | [21 empty] | VV | 0
|  | 318 : 2,29+2,35+2,36+1,76+0,3+0,3 |  | 9.36 | [21 empty] | VV | 0
|  | -0,9*2-0,8 |  | -2.6 | [21 empty] | VV | 0
|  | 320 : (3,97+4,6)*2 |  | 17.14 | [21 empty] | VV | 0
|  | -0,9 |  | -0.9 | [21 empty] | VV | 0
|  | 321 : (2,6+2,5)*2 |  | 10.2 | [21 empty] | VV | 0
|  | 0,3*4 |  | 1.2 | [21 empty] | VV | 0
|  | -0,9*2-0,8 |  | -2.6 | [21 empty] | VV | 0
|  | 323 : (4,6+3,95)*2 |  | 17.1 | [21 empty] | VV | 0
|  | -0,9 |  | -0.9 | [21 empty] | VV | 0
|  | 4.NP : | [23 empty] | VV | 0
|  | 403 : (1,83+1,85)*2 |  | 7.36 | [21 empty] | VV | 0
|  | -0,9*2 |  | -1.8 | [21 empty] | VV | 0
|  | 405 : (6,19+4,36)*2 |  | 21.1 | [21 empty] | VV | 0
|  | -0,9-0,8-1 |  | -2.7 | [21 empty] | VV | 0
|  | 406 : (5,6+4,03)*2 |  | 19.26 | [21 empty] | VV | 0
|  | 0,15*4 |  | 0.6 | [21 empty] | VV | 0
|  | -1 |  | -1 | [21 empty] | VV | 0
|  | 408 : (2,71+1,3)*2 |  | 8.02 | [21 empty] | VV | 0
|  | -0,9*2-0,8 |  | -2.6 | [21 empty] | VV | 0
|  | 410 : (2,73+3,33)*2 |  | 12.12 | [21 empty] | VV | 0
|  | -0,9-1,45 |  | -2.35 | [21 empty] | VV | 0
|  | 411 : (5,6+3,78)*2 |  | 18.76 | [21 empty] | VV | 0
|  | 0,15*4 |  | 0.6 | [21 empty] | VV | 0
|  | -1,45 |  | -1.45 | [21 empty] | VV | 0
|  | 412 : (2,06+2,8)*2 |  | 9.72 | [21 empty] | VV | 0
|  | -0,9*2-0,8 |  | -2.6 | [21 empty] | VV | 0
|  | 414 : (3,85+4,64)*2 |  | 16.98 | [21 empty] | VV | 0
|  | -0,9-2,5 |  | -3.4 | [21 empty] | VV | 0
|  | (2,15+3,74)*2 |  | 11.78 | [21 empty] | VV | 0
|  | -0,9*2 |  | -1.8 | [21 empty] | VV | 0
|  | 415 : (4+3,74)*2 |  | 15.48 | [21 empty] | VV | 0
|  | 0,15*4 |  | 0.6 | [21 empty] | VV | 0
|  | -0,9 |  | -0.9 | [21 empty] | VV | 0
|  | 416 : (3,94+5,6)*2 |  | 19.08 | [21 empty] | VV | 0
|  | 0,15*4 |  | 0.6 | [21 empty] | VV | 0
|  | -0,9 |  | -0.9 | [21 empty] | VV | 0
|  | 418 : 2,29+2,35+2,36+1,76+0,3+0,3 |  | 9.36 | [21 empty] | VV | 0
|  | -0,9*2-0,8 |  | -2.6 | [21 empty] | VV | 0
|  | 420 : (3,97+4,6)*2 |  | 17.14 | [21 empty] | VV | 0
|  | -0,9 |  | -0.9 | [21 empty] | VV | 0
|  | 421 : (2,75+2,5)*2 |  | 10.5 | [21 empty] | VV | 0
|  | 0,3*4 |  | 1.2 | [21 empty] | VV | 0
|  | -0,9*2-0,8 |  | -2.6 | [21 empty] | VV | 0
|  | 423 : (4,6+3,95)*2 |  | 17.1 | [21 empty] | VV | 0
|  | -0,9 |  | -0.9 | [21 empty] | VV | 0
|  | 5.NP : | [23 empty] | VV | 0
|  | 502 : (2,69+2,27)*2 |  | 9.92 | [21 empty] | VV | 0
|  | -0,9*2-0,8 |  | -2.6 | [21 empty] | VV | 0
|  | 504 : (3,82+4,65)*2 |  | 16.94 | [21 empty] | VV | 0
|  | -1,6-0,9 |  | -2.5 | [21 empty] | VV | 0
|  | 505 : (3,94+4,49)*2 |  | 16.86 | [21 empty] | VV | 0
|  | -1,6 |  | -1.6 | [21 empty] | VV | 0
|  | 506 : (5,14+3,33)*2 |  | 16.94 | [21 empty] | VV | 0
|  | -0,9 |  | -0.9 | [21 empty] | VV | 0
|  | 509 : (3,12+2,27)*2 |  | 10.78 | [21 empty] | VV | 0
|  | -0,9*2-0,8 |  | -2.6 | [21 empty] | VV | 0
|  | 511 : (7,71+4,96)*2 |  | 25.34 | [21 empty] | VV | 0
|  | -0,9*3 |  | -2.7 | [21 empty] | VV | 0
|  | 512 : (3,1+4,78)*2 |  | 15.76 | [21 empty] | VV | 0
|  | -0,9 |  | -0.9 | [21 empty] | VV | 0
|  | 513 : (3,55+4,78)*2 |  | 16.66 | [21 empty] | VV | 0
|  | -0,9 |  | -0.9 | [21 empty] | VV | 0
|  | 516 : 2,97+1,61+3,07+2,37 |  | 10.02 | [21 empty] | VV | 0
|  | -0,9*2-0,8 |  | -2.6 | [21 empty] | VV | 0
|  | 518 : (5,77+5,45)*2 |  | 22.44 | [21 empty] | VV | 0
|  | -0,9*2-0,9 |  | -2.7 | [21 empty] | VV | 0
|  | 519 : (1,8+1,92)*2 |  | 7.44 | [21 empty] | VV | 0
|  | -0,8*2 |  | -1.6 | [21 empty] | VV | 0
|  | 520 : (3,73+5,45)*2 |  | 18.36 | [21 empty] | VV | 0
|  | -0,8-0,9 |  | -1.7 | [21 empty] | VV | 0
583 | 776521110 | Lepení povlakových podlah z plastů Lepení povlakových podlah z plastů - pásy z PVC, montáž, | m2 | 876.48 |  | 0 |  | 0 |  | 0 | 15 | 0 | 0 | 0 | 0 | 0 |  | Vlastní | Indiv | 0.38 | 333.06 |  |  |  |  | POL1_
|  | 1.NP : | [23 empty] | VV | 0
|  | 103 : 4,18 |  | 4.18 | [21 empty] | VV | 0
|  | 104 : 10,21 |  | 10.21 | [21 empty] | VV | 0
|  | 106 : 20,62 |  | 20.62 | [21 empty] | VV | 0
|  | 109 : 6,76 |  | 6.76 | [21 empty] | VV | 0
|  | 110 : 17,81 |  | 17.81 | [21 empty] | VV | 0
|  | 112 : 18,19 |  | 18.19 | [21 empty] | VV | 0
|  | 118 : 23,49 |  | 23.49 | [21 empty] | VV | 0
|  | 121 : 3,42 |  | 3.42 | [21 empty] | VV | 0
|  | 2NP : | [23 empty] | VV | 0
|  | 203 : 3,02 |  | 3.02 | [21 empty] | VV | 0
|  | 205 : 24,14 |  | 24.14 | [21 empty] | VV | 0
|  | 206 : 22,03 |  | 22.03 | [21 empty] | VV | 0
|  | 208 : 3,35 |  | 3.35 | [21 empty] | VV | 0
|  | 210 : 6,89 |  | 6.89 | [21 empty] | VV | 0
|  | 211 : 21,82 |  | 21.82 | [21 empty] | VV | 0
|  | 212 : 4,62 |  | 4.62 | [21 empty] | VV | 0
|  | 214 : 23,99 |  | 23.99 | [21 empty] | VV | 0
|  | 215 : 14,71 |  | 14.71 | [21 empty] | VV | 0
|  | 216 : 20,23 |  | 20.23 | [21 empty] | VV | 0
|  | 218 : 5,1 |  | 5.1 | [21 empty] | VV | 0
|  | 220 : 18,26 |  | 18.26 | [21 empty] | VV | 0
|  | 221 : 6,79 |  | 6.79 | [21 empty] | VV | 0
|  | 223 : 18,17 |  | 18.17 | [21 empty] | VV | 0
|  | 3.NP : | [23 empty] | VV | 0
|  | 303 : 3,02 |  | 3.02 | [21 empty] | VV | 0
|  | 305 : 24,14 |  | 24.14 | [21 empty] | VV | 0
|  | 306 : 22,03 |  | 22.03 | [21 empty] | VV | 0
|  | 308 : 3,35 |  | 3.35 | [21 empty] | VV | 0
|  | 310 : 6,89 |  | 6.89 | [21 empty] | VV | 0
|  | 311 : 21,82 |  | 21.82 | [21 empty] | VV | 0
|  | 312 : 5,16 |  | 5.16 | [21 empty] | VV | 0
|  | 314 : 23,44 |  | 23.44 | [21 empty] | VV | 0
|  | 315 : 14,71 |  | 14.71 | [21 empty] | VV | 0
|  | 316 : 20,23 |  | 20.23 | [21 empty] | VV | 0
|  | 318 : 5,1 |  | 5.1 | [21 empty] | VV | 0
|  | 320 : 18,26 |  | 18.26 | [21 empty] | VV | 0
|  | 321 : 6,79 |  | 6.79 | [21 empty] | VV | 0
|  | 323 : 18,17 |  | 18.17 | [21 empty] | VV | 0
|  | 4.NP : | [23 empty] | VV | 0
|  | 403 : 3,16 |  | 3.16 | [21 empty] | VV | 0
|  | 405 : 24,37 |  | 24.37 | [21 empty] | VV | 0
|  | 406 : 22,48 |  | 22.48 | [21 empty] | VV | 0
|  | 408 : 3,4 |  | 3.4 | [21 empty] | VV | 0
|  | 410 : 6,89 |  | 6.89 | [21 empty] | VV | 0
|  | 411 : 22,25 |  | 22.25 | [21 empty] | VV | 0
|  | 412 : 4,79 |  | 4.79 | [21 empty] | VV | 0
|  | 414 : 24,11 |  | 24.11 | [21 empty] | VV | 0
|  | 415 : 15,12 |  | 15.12 | [21 empty] | VV | 0
|  | 416 : 20,68 |  | 20.68 | [21 empty] | VV | 0
|  | 418 : 5,1 |  | 5.1 | [21 empty] | VV | 0
|  | 420 : 18,26 |  | 18.26 | [21 empty] | VV | 0
|  | 421 : 6,79 |  | 6.79 | [21 empty] | VV | 0
|  | 423 : 18,17 |  | 18.17 | [21 empty] | VV | 0
|  | 5.NP : | [23 empty] | VV | 0
|  | 502 : 5,61 |  | 5.61 | [21 empty] | VV | 0
|  | 504 : 16,84 |  | 16.84 | [21 empty] | VV | 0
|  | 505 : 16,36 |  | 16.36 | [21 empty] | VV | 0
|  | 506 : 16,34 |  | 16.34 | [21 empty] | VV | 0
|  | 509 : 6,13 |  | 6.13 | [21 empty] | VV | 0
|  | 511 : 35,63 |  | 35.63 | [21 empty] | VV | 0
|  | 512 : 14,81 |  | 14.81 | [21 empty] | VV | 0
|  | 513 : 16,97 |  | 16.97 | [21 empty] | VV | 0
|  | 516 : 5,86 |  | 5.86 | [21 empty] | VV | 0
|  | 518 : 31,56 |  | 31.56 | [21 empty] | VV | 0
|  | 519 : 3,46 |  | 3.46 | [21 empty] | VV | 0
|  | 520 : 20,43 |  | 20.43 | [21 empty] | VV | 0
584 | 776551830 | Sejmutí povlakových podlah volně položených , z ploch přes 10 do 20 m2 | m2 | 390.4 |  | 0 |  | 0 |  | 0 | 15 | 0 | 0 | 0 | 0 | 0 |  | Vlastní | Indiv | 0.0131 | 5.11 |  |  |  |  | POL1_
|  | 1.NP : | [23 empty] | VV | 0
|  | 010504 : 19 |  | 19 | [21 empty] | VV | 0
|  | 2.NP : | [23 empty] | VV | 0
|  | 00201 : 14,4 |  | 14.4 | [21 empty] | VV | 0
|  | 00301 : 11,8 |  | 11.8 | [21 empty] | VV | 0
|  | 00302 : 20,7 |  | 20.7 | [21 empty] | VV | 0
|  | 00304 : 1,1 |  | 1.1 | [21 empty] | VV | 0
|  | 00401 : 11,4 |  | 11.4 | [21 empty] | VV | 0
|  | 00501 : 9,6 |  | 9.6 | [21 empty] | VV | 0
|  | 00502 : 18,6 |  | 18.6 | [21 empty] | VV | 0
|  | 00602 : 18 |  | 18 | [21 empty] | VV | 0
|  | 00603 : 22,2 |  | 22.2 | [21 empty] | VV | 0
|  | 00605 : 1,3 |  | 1.3 | [21 empty] | VV | 0
|  | 3.NP : | [23 empty] | VV | 0
|  | 00901 : 12,5 |  | 12.5 | [21 empty] | VV | 0
|  | 01101 : 13,7 |  | 13.7 | [21 empty] | VV | 0
|  | 01104 : 15,2 |  | 15.2 | [21 empty] | VV | 0
|  | 01203 : 1,1 |  | 1.1 | [21 empty] | VV | 0
|  | 01301 : 6,4 |  | 6.4 | [21 empty] | VV | 0
|  | 01302 : 19,1*2 |  | 38.2 | [21 empty] | VV | 0
|  | 01401 : 9,7 |  | 9.7 | [21 empty] | VV | 0
|  | 01402 : 18 |  | 18 | [21 empty] | VV | 0
|  | 4.NP : | [23 empty] | VV | 0
|  | 01501 : 3,3*2 |  | 6.6 | [21 empty] | VV | 0
|  | 01502 : 7,7 |  | 7.7 | [21 empty] | VV | 0
|  | 01504 : 22,1 |  | 22.1 | [21 empty] | VV | 0
|  | 01505 : 3,7 |  | 3.7 | [21 empty] | VV | 0
|  | 01601 : 15 |  | 15 | [21 empty] | VV | 0
|  | 01701 : 13,7 |  | 13.7 | [21 empty] | VV | 0
|  | 01801 : 13,7 |  | 13.7 | [21 empty] | VV | 0
|  | 01901 : 1,5 |  | 1.5 | [21 empty] | VV | 0
|  | 01902 : 7,8 |  | 7.8 | [21 empty] | VV | 0
|  | 01903 : 17,2 |  | 17.2 | [21 empty] | VV | 0
|  | 01904 : 18,5 |  | 18.5 | [21 empty] | VV | 0
585 | 28342454 | lišta soklová, zásuvná; pro vinylové podlahy; materiál PVC; š = 13,3 mm; h = 24,5 mm; bílá, šampaň,, stříbrná | m | 866.733 |  | 0 |  | 0 |  | 0 | 15 | 0 | 0 | 0 | 0 | 0 |  | Vlastní | Indiv | 0 | 0 |  |  |  |  | POL3_
|  | Odkaz na mn. položky pořadí 582 : 825,46000 |  | 825.46 | [21 empty] | VV | 5
|  | Koeficient prořez : 0,05 |  | 41.27 | [21 empty] | VV | 4
586 | 28412285x | podlahovina PVC v rolích; tl. 2,50 mm; antistatická a protiskluzná úprava, oblast bytová | m2 | 941.1056 |  | 0 |  | 0 |  | 0 | 15 | 0 | 0 | 0 | 0 | 0 |  | Vlastní | Indiv | 0 | 0 |  |  |  |  | POL3_
|  | Odkaz na mn. položky pořadí 583 : 876,48000 |  | 876.48 | [21 empty] | VV | 5
|  | soklík : 825,46*0,024 |  | 19.81 | [21 empty] | VV | 0
|  | Koeficient prořez : 0,05 |  | 44.81 | [21 empty] | VV | 4
587 | 998776103 | Přesun hmot pro podlahy povlakové v objektech výšky do 24 m | t | 3.7367 |  | 0 |  | 0 |  | 0 | 15 | 0 | 0 | 0 | 0 | 0 |  | Vlastní | Indiv | 1.114 | 4.16 |  |  |  |  | POL1_7
|  | Hmotnosti z položek s pořadovými čísly: : | [23 empty] | VV | 0
|  | 582,583,585,586, : | [23 empty] | VV | 0
|  | Součet: : 3,73672 |  | 3.74 | [21 empty] | VV | 0
Díl: | 777 | Podlahy ze syntetických hmot |  |  |  | 0 |  | 0 |  | 0 |  | 0 |  | 0 |  | 0 |  |  |  |  | 64.18 |  |  |  |  | DIL
588 | 777511113 | Podlahy epoxidocementové dekorativní v exteriéru, tloušťky 3 mm, včetně penetrace, a uzvíracího, nátěru | m2 | 100.626 |  | 0 |  | 0 |  | 0 | 15 | 0 | 0 | 0 | 0 | 0 |  | Vlastní | Indiv | 0.627 | 63.09 |  |  |  |  | POL1_
|  | úprava povrchu pavlače N59 : 8,95*1,2*3 |  | 32.22 | [21 empty] | VV | 0
|  | 3,86*1,2*3 |  | 13.9 | [21 empty] | VV | 0
|  | u schodiště autocad : 13,06*3 |  | 39.18 | [21 empty] | VV | 0
|  | 5.NP autocad : 13,06 |  | 13.06 | [21 empty] | VV | 0
|  | 515 : 2,27 |  | 2.27 | [21 empty] | VV | 0
589 | 998777103 | Přesun hmot pro podlahy syntetické v objektech výšky do 24 m | t | 0.79293 |  | 0 |  | 0 |  | 0 | 15 | 0 | 0 | 0 | 0 | 0 |  | Vlastní | Indiv | 1.375 | 1.09 |  |  |  |  | POL1_7
|  | Hmotnosti z položek s pořadovými čísly: : | [23 empty] | VV | 0
|  | 588, : | [23 empty] | VV | 0
|  | Součet: : 0,79293 |  | 0.79 | [21 empty] | VV | 0
Díl: | 781 | Obklady keramické |  |  |  | 0 |  | 0 |  | 0 |  | 0 |  | 0 |  | 0 |  |  |  |  | 442.82 |  |  |  |  | DIL
590 | 771578011 | Zvláštní úpravy spár spára podlaha-stěna silikonem | m | 234.81 |  | 0 |  | 0 |  | 0 | 15 | 0 | 0 | 0 | 0 | 0 |  | Vlastní | Indiv | 0.07 | 16.44 |  |  |  |  | POL1_
|  | stěna stěna : | [23 empty] | VV | 0
|  | 1.NP : | [23 empty] | VV | 0
|  | 105 : 5*2 |  | 10 | [21 empty] | VV | 0
|  | 0,15+1,45 |  | 1.6 | [21 empty] | VV | 0
|  | 0,6 |  | 0.6 | [21 empty] | VV | 0
|  | 111 : 4*2 |  | 8 | [21 empty] | VV | 0
|  | 112 : 0,6 |  | 0.6 | [21 empty] | VV | 0
|  | 115 : 2*1,6 |  | 3.2 | [21 empty] | VV | 0
|  | 116 : 3*1,6 |  | 4.8 | [21 empty] | VV | 0
|  | 117 : 3*1,6 |  | 4.8 | [21 empty] | VV | 0
|  | 119 : 2*1,6 |  | 3.2 | [21 empty] | VV | 0
|  | 120 : 1,6 |  | 1.6 | [21 empty] | VV | 0
|  | 122 : 4*1,6 |  | 6.4 | [21 empty] | VV | 0
|  | 123 : 4*1,6 |  | 6.4 | [21 empty] | VV | 0
|  | 2.NP : | [23 empty] | VV | 0
|  | 204 : 3*2 |  | 6 | [21 empty] | VV | 0
|  | 0,15+0,9+0,15 |  | 1.2 | [21 empty] | VV | 0
|  | 205 : 0,6 |  | 0.6 | [21 empty] | VV | 0
|  | 209 : 4*2 |  | 8 | [21 empty] | VV | 0
|  | 0,15+2,25+0,15 |  | 2.55 | [21 empty] | VV | 0
|  | 210 : 0,6*2 |  | 1.2 | [21 empty] | VV | 0
|  | 213 : 3*2 |  | 6 | [21 empty] | VV | 0
|  | 0,15+1,65 |  | 1.8 | [21 empty] | VV | 0
|  | 214 : 0,6 |  | 0.6 | [21 empty] | VV | 0
|  | 219 : 5*2 |  | 10 | [21 empty] | VV | 0
|  | 0,15+1,3 |  | 1.45 | [21 empty] | VV | 0
|  | 220 : 0,6 |  | 0.6 | [21 empty] | VV | 0
|  | 222 : 5*2 |  | 10 | [21 empty] | VV | 0
|  | 0,15+0,95+0,15 |  | 1.25 | [21 empty] | VV | 0
|  | 3.NP : | [23 empty] | VV | 0
|  | 304 : 3*2 |  | 6 | [21 empty] | VV | 0
|  | 0,15+0,9+0,15 |  | 1.2 | [21 empty] | VV | 0
|  | 305 : 0,6 |  | 0.6 | [21 empty] | VV | 0
|  | 309 : 4*2 |  | 8 | [21 empty] | VV | 0
|  | 0,15+2,25+0,15 |  | 2.55 | [21 empty] | VV | 0
|  | 310 : 0,6*2 |  | 1.2 | [21 empty] | VV | 0
|  | 313 : 3*2 |  | 6 | [21 empty] | VV | 0
|  | 0,15+1,65 |  | 1.8 | [21 empty] | VV | 0
|  | 314 : 0,6 |  | 0.6 | [21 empty] | VV | 0
|  | 319 : 5*2 |  | 10 | [21 empty] | VV | 0
|  | 0,15+1,3 |  | 1.45 | [21 empty] | VV | 0
|  | 320 : 0,6 |  | 0.6 | [21 empty] | VV | 0
|  | 322 : 5*2 |  | 10 | [21 empty] | VV | 0
|  | 0,15+0,95+0,15 |  | 1.25 | [21 empty] | VV | 0
|  | 4.NP : | [23 empty] | VV | 0
|  | 404 : 3*2 |  | 6 | [21 empty] | VV | 0
|  | 0,15+0,9+0,15 |  | 1.2 | [21 empty] | VV | 0
|  | 405 : 0,6 |  | 0.6 | [21 empty] | VV | 0
|  | 409 : 4,2 |  | 4.2 | [21 empty] | VV | 0
|  | 0,15+2,25+0,15 |  | 2.55 | [21 empty] | VV | 0
|  | 410 : 0,6*2 |  | 1.2 | [21 empty] | VV | 0
|  | 413 : 3*2 |  | 6 | [21 empty] | VV | 0
|  | 0,15+1,65 |  | 1.8 | [21 empty] | VV | 0
|  | 414 : 0,6 |  | 0.6 | [21 empty] | VV | 0
|  | 419 : 5*2 |  | 10 | [21 empty] | VV | 0
|  | 0,15+1,3 |  | 1.45 | [21 empty] | VV | 0
|  | 420 : 0,6 |  | 0.6 | [21 empty] | VV | 0
|  | 422 : 5*2 |  | 10 | [21 empty] | VV | 0
|  | 0,15+0,95+0,15 |  | 1.25 | [21 empty] | VV | 0
|  | 5.NP : | [23 empty] | VV | 0
|  | 503 : 3*2 |  | 6 | [21 empty] | VV | 0
|  | 1,15+2,56+0,15 |  | 3.86 | [21 empty] | VV | 0
|  | 504 : 0,6 |  | 0.6 | [21 empty] | VV | 0
|  | 510 : 4*2 |  | 8 | [21 empty] | VV | 0
|  | 0,15+2,25+0,15 |  | 2.55 | [21 empty] | VV | 0
|  | 511 : 0,6 |  | 0.6 | [21 empty] | VV | 0
|  | 517 : 5*2 |  | 10 | [21 empty] | VV | 0
|  | 0,15+1,3 |  | 1.45 | [21 empty] | VV | 0
|  | 518 : 0,6 |  | 0.6 | [21 empty] | VV | 0
591 | 781101210 | Příprava podkladu pod obklady penetrace podkladu pod obklady | m2 | 417.2825 |  | 0 |  | 0 |  | 0 | 15 | 0 | 0 | 0 | 0 | 0 |  | Vlastní | Indiv | 0.05 | 20.86 |  |  |  |  | POL1_
|  | 1.NP : | [23 empty] | VV | 0
|  | 105 : (1,85+2,35)*2*2 |  | 16.8 | [21 empty] | VV | 0
|  | 1,45*0,15 |  | 0.22 | [21 empty] | VV | 0
|  | -0,8*1,97 |  | -1.58 | [21 empty] | VV | 0
|  | 106 : (0,6+3,63+0,6)*0,6 |  | 2.9 | [21 empty] | VV | 0
|  | 111 : (2,3+1,85)*2*2 |  | 16.6 | [21 empty] | VV | 0
|  | -0,9*1,97 |  | -1.77 | [21 empty] | VV | 0
|  | 112 : (1,6+2,07)*0,6 |  | 2.2 | [21 empty] | VV | 0
|  | 115 : (0,8+1+0,8)*1,6 |  | 4.16 | [21 empty] | VV | 0
|  | 116 : (1,12+1,55)*2*1,6 |  | 8.54 | [21 empty] | VV | 0
|  | -0,7*1,6 |  | -1.12 | [21 empty] | VV | 0
|  | 117 : (1,65+1,55)*2*1,6 |  | 10.24 | [21 empty] | VV | 0
|  | -0,7*1,6 |  | -1.12 | [21 empty] | VV | 0
|  | 119 : (0,75+1,39+0,51)*1,6 |  | 4.24 | [21 empty] | VV | 0
|  | 120 : (0,68+1,03)*1,6 |  | 2.74 | [21 empty] | VV | 0
|  | 122 : (1,02+0,9+0,92+0,9)*1,6 |  | 5.98 | [21 empty] | VV | 0
|  | -0,7*1,6*2 |  | -2.24 | [21 empty] | VV | 0
|  | 123 : (1,55+0,9+1,64+0,9)*1,6 |  | 7.98 | [21 empty] | VV | 0
|  | -0,7*1,97 |  | -1.38 | [21 empty] | VV | 0
|  | 2.NP : | [23 empty] | VV | 0
|  | 204 : (1,8+2,98)*2*2 |  | 19.12 | [21 empty] | VV | 0
|  | 0,9*0,15 |  | 0.14 | [21 empty] | VV | 0
|  | -0,8*1,97 |  | -1.58 | [21 empty] | VV | 0
|  | 205 : (0,6+2,64)*0,6 |  | 1.94 | [21 empty] | VV | 0
|  | 209 : (1,78+2,25)*2*2 |  | 16.12 | [21 empty] | VV | 0
|  | 2,25*0,15 |  | 0.34 | [21 empty] | VV | 0
|  | -0,8*1,97 |  | -1.58 | [21 empty] | VV | 0
|  | 210 : (0,6+2,08+2,01)*0,6 |  | 2.81 | [21 empty] | VV | 0
|  | 213 : (2,36+2,75+2,7+2,76)*2 |  | 21.14 | [21 empty] | VV | 0
|  | -0,8*1,97 |  | -1.58 | [21 empty] | VV | 0
|  | 1,65*0,15 |  | 0.25 | [21 empty] | VV | 0
|  | 214 : (0,6+2,4)*0,6 |  | 1.8 | [21 empty] | VV | 0
|  | 219 : (2,71+2,16+2,24+1,3+0,15+0,9)*2 |  | 18.92 | [21 empty] | VV | 0
|  | -0,8*1,97 |  | -1.58 | [21 empty] | VV | 0
|  | 1,3*0,15 |  | 0.2 | [21 empty] | VV | 0
|  | 220 : (1,3+2,31)*0,6 |  | 2.17 | [21 empty] | VV | 0
|  | 222 : (2,5+1,85)*2*2 |  | 17.4 | [21 empty] | VV | 0
|  | 0,95*0,15 |  | 0.14 | [21 empty] | VV | 0
|  | -0,8*1,97 |  | -1.58 | [21 empty] | VV | 0
|  | 3.NP : | [23 empty] | VV | 0
|  | 304 : (1,8+2,98)*2*2 |  | 19.12 | [21 empty] | VV | 0
|  | 0,9*0,15 |  | 0.14 | [21 empty] | VV | 0
|  | -0,8*1,97 |  | -1.58 | [21 empty] | VV | 0
|  | 305 : (0,6+2,64)*0,6 |  | 1.94 | [21 empty] | VV | 0
|  | 309 : (1,78+2,25)*2*2 |  | 16.12 | [21 empty] | VV | 0
|  | 2,25*0,15 |  | 0.34 | [21 empty] | VV | 0
|  | -0,8*1,97 |  | -1.58 | [21 empty] | VV | 0
|  | 310 : (0,6+2,08+2,01)*0,6 |  | 2.81 | [21 empty] | VV | 0
|  | 313 : (2,36+2,75+2,7+2,76)*2 |  | 21.14 | [21 empty] | VV | 0
|  | 1,65*0,15 |  | 0.25 | [21 empty] | VV | 0
|  | -0,8*1,97 |  | -1.58 | [21 empty] | VV | 0
|  | 314 : (0,6+2,4)*0,6 |  | 1.8 | [21 empty] | VV | 0
|  | 319 : (2,71+2,16+2,24+1,3+0,15+0,9)*2 |  | 18.92 | [21 empty] | VV | 0
|  | 1,3*0,15 |  | 0.2 | [21 empty] | VV | 0
|  | -0,8*1,97 |  | -1.58 | [21 empty] | VV | 0
|  | 320 : (1,3+2,31)*0,6 |  | 2.17 | [21 empty] | VV | 0
|  | 322 : (2,5+1,85)*2*2 |  | 17.4 | [21 empty] | VV | 0
|  | 0,95*0,15 |  | 0.14 | [21 empty] | VV | 0
|  | -0,8*1,97 |  | -1.58 | [21 empty] | VV | 0
|  | 4.NP : | [23 empty] | VV | 0
|  | 404 : (1,8+2,98)*2*2 |  | 19.12 | [21 empty] | VV | 0
|  | 0,9*0,15 |  | 0.14 | [21 empty] | VV | 0
|  | -0,8*1,97 |  | -1.58 | [21 empty] | VV | 0
|  | 405 : (0,6+2,64)*0,6 |  | 1.94 | [21 empty] | VV | 0
|  | 409 : (1,78+2,25)*2*2 |  | 16.12 | [21 empty] | VV | 0
|  | 2,25*0,15 |  | 0.34 | [21 empty] | VV | 0
|  | -0,8*1,97 |  | -1.58 | [21 empty] | VV | 0
|  | 410 : (0,6+2,08+2,01)*0,6 |  | 2.81 | [21 empty] | VV | 0
|  | 413 : (2,36+2,75+2,7+2,76)*2 |  | 21.14 | [21 empty] | VV | 0
|  | 1,65*0,15 |  | 0.25 | [21 empty] | VV | 0
|  | -0,8*1,97 |  | -1.58 | [21 empty] | VV | 0
|  | 414 : (0,6+2,4)*0,6 |  | 1.8 | [21 empty] | VV | 0
|  | 419 : (2,71+2,16+2,24+1,3+0,15+0,9)*2 |  | 18.92 | [21 empty] | VV | 0
|  | 1,3*0,15 |  | 0.2 | [21 empty] | VV | 0
|  | -0,8*1,97 |  | -1.58 | [21 empty] | VV | 0
|  | 420 : (1,3+2,31)*0,6 |  | 2.17 | [21 empty] | VV | 0
|  | 422 : (2,5+1,85)*2*2 |  | 17.4 | [21 empty] | VV | 0
|  | 0,95*0,15 |  | 0.14 | [21 empty] | VV | 0
|  | -0,8*1,97 |  | -1.58 | [21 empty] | VV | 0
|  | 5.NP : | [23 empty] | VV | 0
|  | 503 : (2,26+2,7+2,56+2,71)*2 |  | 20.46 | [21 empty] | VV | 0
|  | -0,8*1,97 |  | -1.58 | [21 empty] | VV | 0
|  | 504 : (0,6+2,4)*0,6 |  | 1.8 | [21 empty] | VV | 0
|  | 510 : (2,25+2,61)*2*2 |  | 19.44 | [21 empty] | VV | 0
|  | 2,25*0,15 |  | 0.34 | [21 empty] | VV | 0
|  | -0,8*1,97 |  | -1.58 | [21 empty] | VV | 0
|  | 511 : (0,6+2,4)*0,6 |  | 1.8 | [21 empty] | VV | 0
|  | 517 : (2,73+2,16+2,26+1,3+0,15+0,9-0,8)*2 |  | 17.4 | [21 empty] | VV | 0
|  | 1,3*0,15 |  | 0.2 | [21 empty] | VV | 0
|  | 518 : (0,6+2,4)*0,6 |  | 1.8 | [21 empty] | VV | 0
592 | 781475116 | Montáž obkladů vnitřních z dlaždic keramických kladených do tmele 300 x 300 mm, , kladených do, flexibilního tmele | m2 | 417.2825 |  | 0 |  | 0 |  | 0 | 15 | 0 | 0 | 0 | 0 | 0 |  | Vlastní | Indiv | 0.9584 | 399.92 |  |  |  |  | POL1_
|  | Odkaz na mn. položky pořadí 591 : 417,28000 |  | 417.28 | [21 empty] | VV | 5
593 | 781497121 | Lišty k obkladům profil rohový eloxovaný hliník, uložení do tmele, , výška profilu 10 mm, | m | 46.65 |  | 0 |  | 0 |  | 0 | 15 | 0 | 0 | 0 | 0 | 0 |  | Vlastní | Indiv | 0.12 | 5.6 |  |  |  |  | POL1_
|  | 1.NP : | [23 empty] | VV | 0
|  | 105 : 1,45+1,5 |  | 2.95 | [21 empty] | VV | 0
|  | 2.NP : | [23 empty] | VV | 0
|  | 204 : 0,9+2 |  | 2.9 | [21 empty] | VV | 0
|  | 209 : 2,25 |  | 2.25 | [21 empty] | VV | 0
|  | 213 : 1,65+1,5 |  | 3.15 | [21 empty] | VV | 0
|  | 219 : 2 |  | 2 | [21 empty] | VV | 0
|  | 222 : 2 |  | 2 | [21 empty] | VV | 0
|  | 3.NP : | [23 empty] | VV | 0
|  | 304 : 0,9+2 |  | 2.9 | [21 empty] | VV | 0
|  | 309 : 2,25 |  | 2.25 | [21 empty] | VV | 0
|  | 313 : 1,65+1,5 |  | 3.15 | [21 empty] | VV | 0
|  | 319 : 2 |  | 2 | [21 empty] | VV | 0
|  | 322 : 2 |  | 2 | [21 empty] | VV | 0
|  | 4.NP : | [23 empty] | VV | 0
|  | 404 : 0,9+2 |  | 2.9 | [21 empty] | VV | 0
|  | 409 : 2,25 |  | 2.25 | [21 empty] | VV | 0
|  | 413 : 1,65+1,5 |  | 3.15 | [21 empty] | VV | 0
|  | 419 : 2 |  | 2 | [21 empty] | VV | 0
|  | 422 : 2 |  | 2 | [21 empty] | VV | 0
|  | 5.NP : | [23 empty] | VV | 0
|  | 503 : 2,55 |  | 2.55 | [21 empty] | VV | 0
|  | 510 : 2,25 |  | 2.25 | [21 empty] | VV | 0
|  | 517 : 2 |  | 2 | [21 empty] | VV | 0
594 | 597813706 | obklad keramický š = 250 mm; l = 330 mm; h = 7,0 mm; pro interiér; barva šedá; mat | m2 | 459.0108 |  | 0 |  | 0 |  | 0 | 15 | 0 | 0 | 0 | 0 | 0 |  | Vlastní | Indiv | 0 | 0 |  |  |  |  | POL3_
|  | Odkaz na mn. položky pořadí 592 : 417,28000 |  | 417.28 | [21 empty] | VV | 5
|  | Koeficient prořez : 0,1 |  | 41.73 | [21 empty] | VV | 4
595 | 998781203 | Přesun hmot pro obklady keramické v objektech výšky do 24 m | % | 4622.3669 |  | 0 |  | 0 |  | 0 | 15 | 0 | 0 | 0 | 0 | 0 |  | Vlastní | Indiv | 0 | 0 |  |  |  |  | POL1_7
Díl: | 783 | Nátěry |  |  |  | 0 |  | 0 |  | 0 |  | 0 |  | 0 |  | 0 |  |  |  |  | 298.09 |  |  |  |  | DIL
596 | 783226100 | Nátěry kov.stavebních doplňk.konstrukcí syntetické základní, | m2 | 427.3967 |  | 0 |  | 0 |  | 0 | 15 | 0 | 0 | 0 | 0 | 0 |  | Vlastní | Indiv | 0.156 | 66.67 |  |  |  |  | POL1_
|  | ocelové nosníky dle statiky I 180 : | [23 empty] | VV | 0
|  | ON 1 : 5,85*4*2*0,64 |  | 29.95 | [21 empty] | VV | 0
|  | ON 2 : 4,9*4*2*0,64 |  | 25.09 | [21 empty] | VV | 0
|  | ON 3 : 5,95*6*0,64 |  | 22.85 | [21 empty] | VV | 0
|  | ON 4 : 5*6*0,64 |  | 19.2 | [21 empty] | VV | 0
|  | dle legendy prvků krovu HEB 160 : | [23 empty] | VV | 0
|  | M1 : 6,76*7*0,918 |  | 43.44 | [21 empty] | VV | 0
|  | M2 : 0,3*7*0,918 |  | 1.93 | [21 empty] | VV | 0
|  | M3 : 5,64*8*0,918 |  | 41.42 | [21 empty] | VV | 0
|  | M4 : 3,44*7*0,918 |  | 22.11 | [21 empty] | VV | 0
|  | M1a : 0,35*0,2*2*7 |  | 0.98 | [21 empty] | VV | 0
|  | M3a : 0,35*0,35*2*8 |  | 1.96 | [21 empty] | VV | 0
|  | I 160 : | [23 empty] | VV | 0
|  | nová pavlač N75 : 1,45*0,575*2 |  | 1.67 | [21 empty] | VV | 0
|  | zesílení zhlaví trámů ................... 328 ks : | [23 empty] | VV | 0
|  | U 200 / 500 mm : 0,661*0,5*2*328 |  | 216.81 | [21 empty] | VV | 0
597 | 783602823 | Odstranění starých nátěrů z truhlářských výrobků opálením s obroušením, dveří a zárubní | m2 | 15.504 |  | 0 |  | 0 |  | 0 | 15 | 0 | 0 | 0 | 0 | 0 |  | Vlastní | Indiv | 0.408 | 6.33 |  |  |  |  | POL1_
|  | N92 vstupní dveře : 2*3,24*2 |  | 12.96 | [21 empty] | VV | 0
|  | zárubně : (3,24+2+3,24)*0,3 |  | 2.54 | [21 empty] | VV | 0
598 | 783623920 | Údržba nátěrů truhlářských výrobků, syntetické jednonásobné s 1x emailováním a 1x tmelením | m2 | 15.504 |  | 0 |  | 0 |  | 0 | 15 | 0 | 0 | 0 | 0 | 0 |  | Vlastní | Indiv | 0.566 | 8.78 |  |  |  |  | POL1_
|  | N92 vstupní dveře : 2*3,24*2 |  | 12.96 | [21 empty] | VV | 0
|  | zárubně : (3,24+2+3,24)*0,3 |  | 2.54 | [21 empty] | VV | 0
599 | 783782205 | Nátěry tesařských konstrukcí ochranné fungicidní+ biocidní (proti plísním, houbám a hmyzu),, dvojnásobné | m2 | 1358.4 |  | 0 |  | 0 |  | 0 | 15 | 0 | 0 | 0 | 0 | 0 |  | Vlastní | Indiv | 0.15 | 203.76 |  |  |  |  | POL1_
|  | nátěr stávajících stropních trámů + podhled z prken zhora : | [23 empty] | VV | 0
|  | půdorys - dle zpřažené desky : 900,0 |  | 900 | [21 empty] | VV | 0
|  | trámy z boku : | [23 empty] | VV | 0
|  | uliční část - 4 patra : 0,2*6,0*2*21*4 |  | 201.6 | [21 empty] | VV | 0
|  | 0,2*5,5*2*16*4 |  | 140.8 | [21 empty] | VV | 0
|  | 0,2*6,5*2*5*4 |  | 52 | [21 empty] | VV | 0
|  | dvorní část - 4 patra : 0,2*5,0*2*8*4 |  | 64 | [21 empty] | VV | 0
600 | 783801811 | Odstranění starých nátěrů z omítek stropů, oškrabáním | m2 | 95.238 |  | 0 |  | 0 |  | 0 | 15 | 0 | 0 | 0 | 0 | 0 |  | Vlastní | Indiv | 0.122 | 11.62 |  |  |  |  | POL1_
|  | schodiště N54 : 2,22*1,3*4 |  | 11.54 | [21 empty] | VV | 0
|  | 5,3*1,3*3 |  | 20.67 | [21 empty] | VV | 0
|  | 5,3*1 |  | 5.3 | [21 empty] | VV | 0
|  | 6*1,2*4 |  | 28.8 | [21 empty] | VV | 0
|  | 4,5*1,24*4 |  | 22.32 | [21 empty] | VV | 0
|  | podesta : 1,27*1,3*4 |  | 6.6 | [21 empty] | VV | 0
601 | 783851217 | Nátěry omítek a betonů epoxidové, epoxidehtové a epoxiesterové epoxidové, omítky stěn, napuštění | m2 | 12.801 |  | 0 |  | 0 |  | 0 | 15 | 0 | 0 | 0 | 0 | 0 |  | Vlastní | Indiv | 0.073 | 0.93 |  |  |  |  | POL1_
|  | N59 : (8,9+0,26+0,11+1,22+11,39+1,2)*0,2*3 |  | 13.85 | [21 empty] | VV | 0
|  | -0,9*0,2*5*3 |  | -2.7 | [21 empty] | VV | 0
|  | 5.NP : (7,6+1,22+0,25)*0,2 |  | 1.81 | [21 empty] | VV | 0
|  | -0,9*0,2*2 |  | -0.36 | [21 empty] | VV | 0
|  | 1,895*0,2 |  | 0.38 | [21 empty] | VV | 0
|  | -0,9*0,2 |  | -0.18 | [21 empty] | VV | 0
Díl: | 784 | Malby |  |  |  | 0 |  | 0 |  | 0 |  | 0 |  | 0 |  | 0 |  |  |  |  | 564.83 |  |  |  |  | DIL
602 | 622471317 | Nátěry a nástřiky vnějších stěn a pilířů základním a krycím nátěrem (nebo přestřikem povrchu) hmota, silikátová, složitost 1 ÷ 2, | m2 | 171.5495 |  | 0 |  | 0 |  | 0 | 15 | 0 | 0 | 0 | 0 | 0 |  | Vlastní | Indiv | 0.23 | 39.46 |  |  |  |  | POL1_
|  | na sanační omítky vnitřní ( jen stěny, stropy normální malbou ) : | [23 empty] | VV | 0
|  | 108 : (4,64+2,92+4,49+1,76)*3,15 |  | 43.5 | [21 empty] | VV | 0
|  | 109 : (2,3+2,49)*2*2,8 |  | 26.82 | [21 empty] | VV | 0
|  | 110 : (3,97+4,48)*2*2,8 |  | 47.32 | [21 empty] | VV | 0
|  | 111 : (1,85+2,3)*2*0,8 |  | 6.64 | [21 empty] | VV | 0
|  | 112 : (4,49+3,95)*2*2,8 |  | 47.26 | [21 empty] | VV | 0
603 | 784191201 | Příprava povrchu Penetrace (napouštění) podkladu disperzní, jednonásobná | m2 | 3909.2925 |  | 0 |  | 0 |  | 0 | 15 | 0 | 0 | 0 | 0 | 0 |  | Vlastní | Indiv | 0.03248 | 126.97 |  |  |  |  | POL1_
|  | 1.NP : | [23 empty] | VV | 0
|  | 101 : (10,3+2)*2*3,43 |  | 84.38 | [21 empty] | VV | 0
|  | strop : 22,25 |  | 22.25 | [21 empty] | VV | 0
|  | 103 : (1,88+1,9)*2*2,8 |  | 21.17 | [21 empty] | VV | 0
|  | strop : 4,18 |  | 4.18 | [21 empty] | VV | 0
|  | 104 : (3,97+2,53)*2*2,8 |  | 36.4 | [21 empty] | VV | 0
|  | 10,21 |  | 10.21 | [21 empty] | VV | 0
|  | 105 : (1,85+2,35)*2*0,8 |  | 6.72 | [21 empty] | VV | 0
|  | strop : 4,35 |  | 4.35 | [21 empty] | VV | 0
|  | 106 : 20,62 |  | 20.62 | [21 empty] | VV | 0
|  | strop : 20,62 |  | 20.62 | [21 empty] | VV | 0
|  | 107 : (1,13+1,22)*2*2,8 |  | 13.16 | [21 empty] | VV | 0
|  | strop : 1,27 |  | 1.27 | [21 empty] | VV | 0
|  | 108 : 0 | [23 empty] | VV | 0
|  | strop : 10,51 |  | 10.51 | [21 empty] | VV | 0
|  | 109 : 0 | [23 empty] | VV | 0
|  | strop : 6,76 |  | 6.76 | [21 empty] | VV | 0
|  | 110 : 0 | [23 empty] | VV | 0
|  | strop : 17,81 |  | 17.81 | [21 empty] | VV | 0
|  | 111 : 0 | [23 empty] | VV | 0
|  | strop : 4,25 |  | 4.25 | [21 empty] | VV | 0
|  | 112 : 0 | [23 empty] | VV | 0
|  | strop : 18,19 |  | 18.19 | [21 empty] | VV | 0
|  | 114 : (5,3+8,77)*2*2,8 |  | 78.79 | [21 empty] | VV | 0
|  | strop : 46,76 |  | 46.76 | [21 empty] | VV | 0
|  | 115 : (1+1,55)*2*1,2 |  | 6.12 | [21 empty] | VV | 0
|  | strop : 1,55 |  | 1.55 | [21 empty] | VV | 0
|  | 116 : (1,12+1,55)*2*1,2 |  | 6.41 | [21 empty] | VV | 0
|  | strop : 1,74 |  | 1.74 | [21 empty] | VV | 0
|  | 117 : (1,65+1,55)*2*1,2 |  | 7.68 | [21 empty] | VV | 0
|  | strop : 2,56 |  | 2.56 | [21 empty] | VV | 0
|  | 118 : (3,97+5,3+4,5+5,3)*2,8 |  | 53.4 | [21 empty] | VV | 0
|  | strop : 23,49 |  | 23.49 | [21 empty] | VV | 0
|  | 119 : (0,8+0,9+2,46+1,59+3,13+1,1)*2,65 |  | 26.45 | [21 empty] | VV | 0
|  | (0,75+1,98+0,51)*1,05 |  | 3.4 | [21 empty] | VV | 0
|  | strop : 6,31 |  | 6.31 | [21 empty] | VV | 0
|  | 120 : (1,83+0,75)*2,65 |  | 6.84 | [21 empty] | VV | 0
|  | (0,68+1,83)*1,05 |  | 2.64 | [21 empty] | VV | 0
|  | strop : 0,69 |  | 0.69 | [21 empty] | VV | 0
|  | 121 : (2,67+0,61+1,34+3,26)*2,65 |  | 20.88 | [21 empty] | VV | 0
|  | strop : 3,42 |  | 3.42 | [21 empty] | VV | 0
|  | 122 : (1,02+0,9+0,92+0,9)*1,05 |  | 3.93 | [21 empty] | VV | 0
|  | strop : 0,87 |  | 0.87 | [21 empty] | VV | 0
|  | 123 : (1,55+0,9+1,64+0,9)*1,05 |  | 5.24 | [21 empty] | VV | 0
|  | strop : 1,44 |  | 1.44 | [21 empty] | VV | 0
|  | 124 : (1,75+1,26+0,46+0,41+1,15+0,85)*2,65 |  | 15.58 | [21 empty] | VV | 0
|  | strop : 1,73 |  | 1.73 | [21 empty] | VV | 0
|  | 125 : (1,47+2,5+2,14+1,5)*2,7 |  | 20.55 | [21 empty] | VV | 0
|  | strop : 3,94 |  | 3.94 | [21 empty] | VV | 0
|  | 2NP : | [23 empty] | VV | 0
|  | 203 : (1,85+1,4)*2*2,8 |  | 18.2 | [21 empty] | VV | 0
|  | strop : 3,02 |  | 3.02 | [21 empty] | VV | 0
|  | 204 : (2,98+1,8)*2*0,8 |  | 7.65 | [21 empty] | VV | 0
|  | strop : 5,36 |  | 5.36 | [21 empty] | VV | 0
|  | 205 : (4,36+6,031)*2*2,8 |  | 58.19 | [21 empty] | VV | 0
|  | strop : 24,14 |  | 24.14 | [21 empty] | VV | 0
|  | 206 : (5,45+4,04)*2*2,8 |  | 53.14 | [21 empty] | VV | 0
|  | strop : 22,03 |  | 22.03 | [21 empty] | VV | 0
|  | 207 : (1+1,22)*2*2,8 |  | 12.43 | [21 empty] | VV | 0
|  | strop : 1,17 |  | 1.17 | [21 empty] | VV | 0
|  | 208 : (1,3+2,25)*2*2,8 |  | 19.88 | [21 empty] | VV | 0
|  | strop : 3,35 |  | 3.35 | [21 empty] | VV | 0
|  | 209 : (1,93+2,25)*0,8 |  | 3.34 | [21 empty] | VV | 0
|  | strop : 4,29 |  | 4.29 | [21 empty] | VV | 0
|  | 210 : (3,33+2,08)*2*2,8 |  | 30.3 | [21 empty] | VV | 0
|  | strop : 6,89 |  | 6.89 | [21 empty] | VV | 0
|  | 211 : (5,45+3,78)*2*2,8 |  | 51.69 | [21 empty] | VV | 0
|  | strop : 21,82 |  | 21.82 | [21 empty] | VV | 0
|  | 212 : (2,54+1,63)*2*2,8 |  | 23.35 | [21 empty] | VV | 0
|  | strop : 4,62 |  | 4.62 | [21 empty] | VV | 0
|  | 213 : (2,6+2,36)*2*0,8 |  | 7.94 | [21 empty] | VV | 0
|  | strop : 6,1 |  | 6.1 | [21 empty] | VV | 0
|  | 214 : (6,79+6,79+3,85+3,85+3,74+3,74)*2,8 |  | 80.53 | [21 empty] | VV | 0
|  | strop : 23,99 |  | 23.99 | [21 empty] | VV | 0
|  | 215 : (3,74+3,85)*2*2,8 |  | 42.5 | [21 empty] | VV | 0
|  | strop : 14,71 |  | 14.71 | [21 empty] | VV | 0
|  | 216 : (3,9+5,45)*2*2,8 |  | 52.36 | [21 empty] | VV | 0
|  | strop : 20,23 |  | 20.23 | [21 empty] | VV | 0
|  | 218 : (2,29+1,76+2,36+2,35)*2,8 |  | 24.53 | [21 empty] | VV | 0
|  | strop : 5,1 |  | 5.1 | [21 empty] | VV | 0
|  | 219 : (2,95+2,16+2,23+2,39)*0,8 |  | 7.78 | [21 empty] | VV | 0
|  | strop : 5,66 |  | 5.66 | [21 empty] | VV | 0
|  | 220 : (3,97+4,6)*2*2,8 |  | 47.99 | [21 empty] | VV | 0
|  | strop : 18,26 |  | 18.26 | [21 empty] | VV | 0
|  | 221 : (2,6+2,5)*2*2,8 |  | 28.56 | [21 empty] | VV | 0
|  | strop : 6,79 |  | 6.79 | [21 empty] | VV | 0
|  | 222 : (2,5+1,85)*2*0,8 |  | 6.96 | [21 empty] | VV | 0
|  | strop : 4,62 |  | 4.62 | [21 empty] | VV | 0
|  | 223 : (3,95+4,6)*2*2,8 |  | 47.88 | [21 empty] | VV | 0
|  | strop : 18,17 |  | 18.17 | [21 empty] | VV | 0
|  | 3.NP : | [23 empty] | VV | 0
|  | 303 : (1,85+1,4)*2*2,8 |  | 18.2 | [21 empty] | VV | 0
|  | strop : 3,02 |  | 3.02 | [21 empty] | VV | 0
|  | 304 : (2,98+1,8)*2*0,8 |  | 7.65 | [21 empty] | VV | 0
|  | strop : 5,36 |  | 5.36 | [21 empty] | VV | 0
|  | 305 : (4,36+6,031)*2*2,8 |  | 58.19 | [21 empty] | VV | 0
|  | strop : 24,14 |  | 24.14 | [21 empty] | VV | 0
|  | 306 : (5,45+4,04)*2*2,8 |  | 53.14 | [21 empty] | VV | 0
|  | strop : 22,03 |  | 22.03 | [21 empty] | VV | 0
|  | 307 : (1+1,22)*2*2,8 |  | 12.43 | [21 empty] | VV | 0
|  | strop : 1,17 |  | 1.17 | [21 empty] | VV | 0
|  | 308 : (1,3+2,25)*2*2,8 |  | 19.88 | [21 empty] | VV | 0
|  | strop : 3,35 |  | 3.35 | [21 empty] | VV | 0
|  | 309 : (1,93+2,25)*0,8 |  | 3.34 | [21 empty] | VV | 0
|  | strop : 4,29 |  | 4.29 | [21 empty] | VV | 0
|  | 310 : (3,33+2,08)*2*2,8 |  | 30.3 | [21 empty] | VV | 0
|  | strop : 6,89 |  | 6.89 | [21 empty] | VV | 0
|  | 311 : (5,45+3,78)*2*2,8 |  | 51.69 | [21 empty] | VV | 0
|  | strop : 21,82 |  | 21.82 | [21 empty] | VV | 0
|  | 312 : (2,54+1,63)*2*2,8 |  | 23.35 | [21 empty] | VV | 0
|  | strop : 4,62 |  | 4.62 | [21 empty] | VV | 0
|  | 313 : (2,6+2,36)*2*0,8 |  | 7.94 | [21 empty] | VV | 0
|  | strop : 6,1 |  | 6.1 | [21 empty] | VV | 0
|  | 314 : (6,79+6,79+3,85+3,85+3,74+3,74)*2,8 |  | 80.53 | [21 empty] | VV | 0
|  | strop : 23,99 |  | 23.99 | [21 empty] | VV | 0
|  | 315 : (3,74+3,85)*2*2,8 |  | 42.5 | [21 empty] | VV | 0
|  | strop : 14,71 |  | 14.71 | [21 empty] | VV | 0
|  | 316 : (3,9+5,45)*2*2,8 |  | 52.36 | [21 empty] | VV | 0
|  | strop : 20,23 |  | 20.23 | [21 empty] | VV | 0
|  | 318 : (2,29+1,76+2,36+2,35)*2,8 |  | 24.53 | [21 empty] | VV | 0
|  | strop : 5,1 |  | 5.1 | [21 empty] | VV | 0
|  | 319 : (2,95+2,16+2,23+2,39)*0,8 |  | 7.78 | [21 empty] | VV | 0
|  | strop : 5,66 |  | 5.66 | [21 empty] | VV | 0
|  | 320 : (3,97+4,6)*2*2,8 |  | 47.99 | [21 empty] | VV | 0
|  | strop : 18,26 |  | 18.26 | [21 empty] | VV | 0
|  | 321 : (2,6+2,5)*2*2,8 |  | 28.56 | [21 empty] | VV | 0
|  | strop : 6,79 |  | 6.79 | [21 empty] | VV | 0
|  | 322 : (2,5+1,85)*2*0,8 |  | 6.96 | [21 empty] | VV | 0
|  | strop : 4,62 |  | 4.62 | [21 empty] | VV | 0
|  | 323 : (3,95+4,6)*2*2,8 |  | 47.88 | [21 empty] | VV | 0
|  | strop : 18,17 |  | 18.17 | [21 empty] | VV | 0
|  | 4.NP : | [23 empty] | VV | 0
|  | 403 : (1,85+1,56)*2*2,8 |  | 19.1 | [21 empty] | VV | 0
|  | strop : 3,16 |  | 3.16 | [21 empty] | VV | 0
|  | 404 : (2,98+1,8)*2*0,8 |  | 7.65 | [21 empty] | VV | 0
|  | strop : 5,36 |  | 5.36 | [21 empty] | VV | 0
|  | 405 : (4,36+6,031)*2*2,8 |  | 58.19 | [21 empty] | VV | 0
|  | strop : 24,37 |  | 24.37 | [21 empty] | VV | 0
|  | 406 : (5,6+4,04)*2*2,8 |  | 53.98 | [21 empty] | VV | 0
|  | strop : 22,48 |  | 22.48 | [21 empty] | VV | 0
|  | 407 : (1+1,22)*2*2,8 |  | 12.43 | [21 empty] | VV | 0
|  | strop : 1,19 |  | 1.19 | [21 empty] | VV | 0
|  | 408 : (1,3+2,41)*2*2,8 |  | 20.78 | [21 empty] | VV | 0
|  | strop : 3,4 |  | 3.4 | [21 empty] | VV | 0
|  | 409 : (1,93+2,41)*0,8 |  | 3.47 | [21 empty] | VV | 0
|  | strop : 4,65 |  | 4.65 | [21 empty] | VV | 0
|  | 410 : (3,33+2,08)*2*2,8 |  | 30.3 | [21 empty] | VV | 0
|  | strop : 6,89 |  | 6.89 | [21 empty] | VV | 0
|  | 411 : (5,6+3,78)*2*2,8 |  | 52.53 | [21 empty] | VV | 0
|  | strop : 22,25 |  | 22.25 | [21 empty] | VV | 0
|  | 412 : (2,52+1,8)*2*2,8 |  | 24.19 | [21 empty] | VV | 0
|  | strop : 4,79 |  | 4.79 | [21 empty] | VV | 0
|  | 413 : (2,6+2,36)*2*0,8 |  | 7.94 | [21 empty] | VV | 0
|  | strop : 6,1 |  | 6.1 | [21 empty] | VV | 0
|  | 414 : (6,79+6,79+3,85+3,85+3,74+3,74)*2,8 |  | 80.53 | [21 empty] | VV | 0
|  | strop : 24,11 |  | 24.11 | [21 empty] | VV | 0
|  | 415 : (3,74+4)*2*2,8 |  | 43.34 | [21 empty] | VV | 0
|  | strop : 15,12 |  | 15.12 | [21 empty] | VV | 0
|  | 416 : (3,9+5,6)*2*2,8 |  | 53.2 | [21 empty] | VV | 0
|  | strop : 20,68 |  | 20.68 | [21 empty] | VV | 0
|  | 418 : (2,29+1,76+2,36+2,35)*2,8 |  | 24.53 | [21 empty] | VV | 0
|  | strop : 5,1 |  | 5.1 | [21 empty] | VV | 0
|  | 419 : (2,95+2,16+2,23+2,39)*0,8 |  | 7.78 | [21 empty] | VV | 0
|  | strop : 5,66 |  | 5.66 | [21 empty] | VV | 0
|  | 420 : (3,97+4,6)*2*2,8 |  | 47.99 | [21 empty] | VV | 0
|  | strop : 18,26 |  | 18.26 | [21 empty] | VV | 0
|  | 421 : (2,75+2,5)*2*2,8 |  | 29.4 | [21 empty] | VV | 0
|  | strop : 6,79 |  | 6.79 | [21 empty] | VV | 0
|  | 422 : (2,5+1,85)*2*0,8 |  | 6.96 | [21 empty] | VV | 0
|  | strop : 4,62 |  | 4.62 | [21 empty] | VV | 0
|  | 423 : (3,95+4,6)*2*2,8 |  | 47.88 | [21 empty] | VV | 0
|  | strop : 18,17 |  | 18.17 | [21 empty] | VV | 0
|  | 5.NP : | [23 empty] | VV | 0
|  | 502 : (2,69+2)*2*2,8 |  | 26.26 | [21 empty] | VV | 0
|  | 503 : (2,56+2,85)*2*0,65 |  | 7.03 | [21 empty] | VV | 0
|  | 504 : (3,82+4,65)*2*2,8 |  | 47.43 | [21 empty] | VV | 0
|  | 505 : 4,49*2,8 |  | 12.57 | [21 empty] | VV | 0
|  | 4,49*1,38 |  | 6.2 | [21 empty] | VV | 0
|  | autocad : 7,86 |  | 7.86 | [21 empty] | VV | 0
|  | 9,18 |  | 9.18 | [21 empty] | VV | 0
|  | 506 : 3,33*2,8 |  | 9.32 | [21 empty] | VV | 0
|  | 3,33*0,67 |  | 2.23 | [21 empty] | VV | 0
|  | autocad : 9,19 |  | 9.19 | [21 empty] | VV | 0
|  | 9,92 |  | 9.92 | [21 empty] | VV | 0
|  | 509 : (3,12+2)*2*2,8 |  | 28.67 | [21 empty] | VV | 0
|  | 510 : (2,25+2,76)*2*0,8 |  | 8.02 | [21 empty] | VV | 0
|  | 511 : (4,96+7,72)*2*2,8 |  | 71.01 | [21 empty] | VV | 0
|  | 512 : 3,1*2,8 |  | 8.68 | [21 empty] | VV | 0
|  | 3,1*0,67 |  | 2.08 | [21 empty] | VV | 0
|  | autocad : 9,19*2 |  | 18.38 | [21 empty] | VV | 0
|  | 513 : 3,55*2,8 |  | 9.94 | [21 empty] | VV | 0
|  | 3,55*0,67 |  | 2.38 | [21 empty] | VV | 0
|  | autocad : 9,19*2 |  | 18.38 | [21 empty] | VV | 0
|  | 516 : (2,97+1,61+3,07+2,37)*2,8 |  | 28.06 | [21 empty] | VV | 0
|  | 517 : (2,16+2,73+2,41+2,4)*0,8 |  | 7.76 | [21 empty] | VV | 0
|  | 518 : (5,77+5,45)*2*2,8 |  | 62.83 | [21 empty] | VV | 0
|  | 519 : (1,8+1,92)*2*2,8 |  | 20.83 | [21 empty] | VV | 0
|  | 520 : (3,73+5,45)*2*2,8 |  | 51.41 | [21 empty] | VV | 0
|  | podhledy podkroví : | [23 empty] | VV | 0
|  | 502 : 5,61 |  | 5.61 | [21 empty] | VV | 0
|  | 504 : 16,84 |  | 16.84 | [21 empty] | VV | 0
|  | 505 : 4,53 |  | 4.53 | [21 empty] | VV | 0
|  | 506 : 3,23 |  | 3.23 | [21 empty] | VV | 0
|  | 509 : 6,13 |  | 6.13 | [21 empty] | VV | 0
|  | 510 : 6,21 |  | 6.21 | [21 empty] | VV | 0
|  | 511 : 35,63 |  | 35.63 | [21 empty] | VV | 0
|  | 512 : 0,85*3,1 |  | 2.63 | [21 empty] | VV | 0
|  | 513 : 0,85*3,55 |  | 3.02 | [21 empty] | VV | 0
|  | 516 : 5,86 |  | 5.86 | [21 empty] | VV | 0
|  | 518 : 31,56 |  | 31.56 | [21 empty] | VV | 0
|  | 519 : 3,46 |  | 3.46 | [21 empty] | VV | 0
|  | 520 : 20,43 |  | 20.43 | [21 empty] | VV | 0
|  | 503 : 6,87 |  | 6.87 | [21 empty] | VV | 0
|  | 510 : 6,21 |  | 6.21 | [21 empty] | VV | 0
|  | 517 : 5,66 |  | 5.66 | [21 empty] | VV | 0
|  | 505 : 3*4,49 |  | 13.47 | [21 empty] | VV | 0
|  | 506 : 4,48*3,33 |  | 14.92 | [21 empty] | VV | 0
|  | 512 : 4,48*3,1 |  | 13.89 | [21 empty] | VV | 0
|  | 513 : 4,48*3,55 |  | 15.9 | [21 empty] | VV | 0
604 | 784195212 | Malby z malířských směsí otěruvzdorných, , bělost 82 %, dvojnásobné | m2 | 3909.2925 |  | 0 |  | 0 |  | 0 | 15 | 0 | 0 | 0 | 0 | 0 |  | Vlastní | Indiv | 0.10191 | 398.4 |  |  |  |  | POL1_
|  | Odkaz na mn. položky pořadí 603 : 3909,29000 |  | 3909.29 | [21 empty] | VV | 5
Díl: | 786 | Čalounické úpravy |  |  |  | 0 |  | 0 |  | 0 |  | 0 |  | 0 |  | 0 |  |  |  |  | 47.27 |  |  |  |  | DIL
605 | 786622211 | Zastiňující zařízení lamelové žaluzie vnitřní vč. dodávky, pro okna plastová | m2 | 157.5594 |  | 0 |  | 0 |  | 0 | 15 | 0 | 0 | 0 | 0 | 0 |  | Vlastní | Indiv | 0.3 | 47.27 |  |  |  |  | POL1_
|  | O1 : 1,02*1,87*24 |  | 45.78 | [21 empty] | VV | 0
|  | O1a : 1,02*1,87*3 |  | 5.72 | [21 empty] | VV | 0
|  | O2 : 0,98*1,87*19 |  | 34.82 | [21 empty] | VV | 0
|  | O2a : 0,98*1,87*2 |  | 3.67 | [21 empty] | VV | 0
|  | O3 : 1,35*1,87*4 |  | 10.1 | [21 empty] | VV | 0
|  | O4 : 0,66*1,87*1 |  | 1.23 | [21 empty] | VV | 0
|  | O5 : 0,45*0,7*4 |  | 1.26 | [21 empty] | VV | 0
|  | O6 : 0,66*0,43*2 |  | 0.57 | [21 empty] | VV | 0
|  | O12 : 0,98*2,7*2 |  | 5.29 | [21 empty] | VV | 0
|  | O20 : 2,44*2,35*1 |  | 5.73 | [21 empty] | VV | 0
|  | O21 : 2,97*2,5*1 |  | 7.42 | [21 empty] | VV | 0
|  | O22 : 1,02*2,29*3 |  | 7.01 | [21 empty] | VV | 0
|  | O23 : 0,72*0,4*3 |  | 0.86 | [21 empty] | VV | 0
|  | O24 : 0,66*0,43*1 |  | 0.28 | [21 empty] | VV | 0
|  | O25 : 0,98*1,87*2 |  | 3.67 | [21 empty] | VV | 0
|  | O26 : 0,57*1,87*1 |  | 1.07 | [21 empty] | VV | 0
|  | O27 : 0,57*1,87*1 |  | 1.07 | [21 empty] | VV | 0
|  | O28 : 0,98*1,8*8 |  | 14.11 | [21 empty] | VV | 0
|  | O29 : 0,98*1,25*4 |  | 4.9 | [21 empty] | VV | 0
|  | O30 : 1,2*1,25*2 |  | 3 | [21 empty] | VV | 0
Díl: | 799 | Ostatní |  |  |  | 0 |  | 0 |  | 0 |  | 0 |  | 0 |  | 0 |  |  |  |  | 0 |  |  |  |  | DIL
606 | OP1 | Polepy na skleněné plochy k ochraně ptáků před nárazy, umístněno na prosklenou fasádu 035 | m2 | 60 |  | 0 |  | 0 |  | 0 | 15 | 0 | 0 | 0 | 0 | 0 |  | Vlastní | Indiv | 0 | 0 |  |  |  |  | POL1_
|  | OP1 : 60 |  | 60 | [21 empty] | VV | 0
Díl: | M33 | Montáže dopravních zařízení a vah-výtahy |  |  |  | 0 |  | 0 |  | 0 |  | 0 |  | 0 |  | 0 |  |  |  |  | 1600 |  |  |  |  | DIL
607 | 33003005xxx_01 | Výtah dle PD, D+ M | kpl | 1 |  | 0 |  | 0 |  | 0 | 15 | 0 | 0 | 0 | 0 | 0 |  | Vlastní | Indiv | 800 | 800 |  |  |  |  | POL1_
608 | 33003005xxx_02 | Ocelové konstrukce šachty a prosklení šachty, D+ M | kpl | 1 |  | 0 |  | 0 |  | 0 | 15 | 0 | 0 | 0 | 0 | 0 |  | Vlastní | Indiv | 800 | 800 |  |  |  |  | POL1_
Díl: | D96 | Přesuny suti a vybouraných hmot |  |  |  | 0 |  | 0 |  | 0 |  | 0 |  | 0 |  | 0 |  |  |  |  | 8413.37 |  |  |  |  | DIL
609 | 979990001 | Poplatek za skládku stavební suti | t | 1166.4783 |  | 0 |  | 0 |  | 0 | 15 | 0 | 0 | 0 | 0 | 0 |  | Vlastní | Indiv | 0 | 0 |  |  |  |  | POL1_
|  | suť celkem : 1234,52087 |  | 1234.52 | [21 empty] | VV | 0
|  | -sdk : | [23 empty] | VV | 0
|  | Odkaz na mn. položky pořadí 610 : 0,90000*-1 |  | -0.9 | [21 empty] | VV | 5
|  | -dřevo : | [23 empty] | VV | 0
|  | Odkaz na mn. položky pořadí 612 : 60,82000*-1 |  | -60.82 | [21 empty] | VV | 5
|  | -plast+sklo : | [23 empty] | VV | 0
|  | Odkaz na mn. položky pořadí 613 : 3,40000*-1 |  | -3.4 | [21 empty] | VV | 5
|  | -asfalt pásy : -1,072 |  | -1.07 | [21 empty] | VV | 0
|  | Odkaz na mn. položky pořadí 611 : 1,07000*-1 |  | -1.07 | [21 empty] | VV | 5
|  | -pvc podl.krytina : -0,3904 |  | -0.39 | [21 empty] | VV | 0
|  | Odkaz na mn. položky pořadí 614 : 0,39000*-1 |  | -0.39 | [21 empty] | VV | 5
610 | 979990110 | Poplatek za skládku sádrokartonové desky, skupina 17 08 02 z Katalogu odpadů | t | 0.89908 |  | 0 |  | 0 |  | 0 | 15 | 0 | 0 | 0 | 0 | 0 |  | Vlastní | Indiv | 0 | 0 |  |  |  |  | POL1_
|  | Odkaz na dem. hmot. položky pořadí 260 : 0,90000 |  | 0.9 | [21 empty] | VV | 7
611 | 979990121 | Poplatek za skládku asfaltové pásy | t | 1.072 |  | 0 |  | 0 |  | 0 | 15 | 0 | 0 | 0 | 0 | 0 |  | Vlastní | Indiv | 0 | 0 |  |  |  |  | POL1_
|  | Odkaz na dem. hmot. položky pořadí 325 : 1,07000 |  | 1.07 | [21 empty] | VV | 7
612 | 979990161 | Poplatek za skládku dřevo | t | 60.8157 |  | 0 |  | 0 |  | 0 | 15 | 0 | 0 | 0 | 0 | 0 |  | Vlastní | Indiv | 0 | 0 |  |  |  |  | POL1_
|  | Odkaz na dem. hmot. položky pořadí 273 : 0,74000 |  | 0.74 | [21 empty] | VV | 7
|  | Odkaz na dem. hmot. položky pořadí 274 : 2,97000 |  | 2.97 | [21 empty] | VV | 7
|  | Odkaz na dem. hmot. položky pořadí 275 : 0,81000 |  | 0.81 | [21 empty] | VV | 7
|  | Odkaz na dem. hmot. položky pořadí 379 : 3,87000 |  | 3.87 | [21 empty] | VV | 7
|  | Odkaz na dem. hmot. položky pořadí 380 : 3,24000 |  | 3.24 | [21 empty] | VV | 7
|  | Odkaz na dem. hmot. položky pořadí 381 : 1,15000 |  | 1.15 | [21 empty] | VV | 7
|  | Odkaz na dem. hmot. položky pořadí 384 : 1,61000 |  | 1.61 | [21 empty] | VV | 7
|  | Odkaz na dem. hmot. položky pořadí 385 : 1,57000 |  | 1.57 | [21 empty] | VV | 7
|  | Odkaz na dem. hmot. položky pořadí 388 : 23,22000 |  | 23.22 | [21 empty] | VV | 7
|  | Odkaz na dem. hmot. položky pořadí 389 : 4,59000 |  | 4.59 | [21 empty] | VV | 7
|  | Odkaz na dem. hmot. položky pořadí 391 : 12,27000 |  | 12.27 | [21 empty] | VV | 7
|  | Odkaz na dem. hmot. položky pořadí 393 : 2,50000 |  | 2.5 | [21 empty] | VV | 7
|  | Odkaz na dem. hmot. položky pořadí 454 : 0,07000 |  | 0.07 | [21 empty] | VV | 7
|  | Odkaz na dem. hmot. položky pořadí 449 : 0,12000 |  | 0.12 | [21 empty] | VV | 7
|  | Odkaz na dem. hmot. položky pořadí 461 : 2,09000 |  | 2.09 | [21 empty] | VV | 7
613 | 979990163 | Poplatek za skládku plast+sklo | t | 3.4031 |  | 0 |  | 0 |  | 0 | 15 | 0 | 0 | 0 | 0 | 0 |  | Vlastní | Indiv | 0 | 0 |  |  |  |  | POL1_
|  | Odkaz na dem. hmot. položky pořadí 279 : 0,89000 |  | 0.89 | [21 empty] | VV | 7
|  | Odkaz na dem. hmot. položky pořadí 280 : 1,50000 |  | 1.5 | [21 empty] | VV | 7
|  | Odkaz na dem. hmot. položky pořadí 281 : 0,09000 |  | 0.09 | [21 empty] | VV | 7
|  | Odkaz na dem. hmot. položky pořadí 282 : 0,93000 |  | 0.93 | [21 empty] | VV | 7
614 | 979990181 | Poplatek za skládku PVC podlahová krytina | t | 0.3904 |  | 0 |  | 0 |  | 0 | 15 | 0 | 0 | 0 | 0 | 0 |  | Vlastní | Indiv | 0 | 0 |  |  |  |  | POL1_
|  | Odkaz na dem. hmot. položky pořadí 584 : 0,39000 |  | 0.39 | [21 empty] | VV | 7
615 | 979011111 | Svislá doprava suti a vybouraných hmot za prvé podlaží nad nebo pod základním podlažím | t | 1235.2609 |  | 0 |  | 0 |  | 0 | 15 | 0 | 0 | 0 | 0 | 0 |  | Vlastní | Indiv | 0.933 | 1152.5 |  |  |  |  | POL1_9
|  | Demontážní hmotnosti z položek s pořadovými čísly: : | [23 empty] | VV | 0
|  | 1,2,3,4,253,254,255,256,257,258,259,260,261,262,263,264,265,266,267,268,269,270,271,272,273,274,275, : | [23 empty] | VV | 0
|  | 277,278,279,280,281,282,283,284,285,286,287,288,289,290,291,292,293,294,295,296,298,299,300,301,302, : | [23 empty] | VV | 0
|  | 303,304,305,306,307,325,364,365,366,367,368,369,370,371,372,373,374,375,379,380,381,384,385,388,389, : | [23 empty] | VV | 0
|  | 391,393,422,423,424,425,426,427,428,429,430,431,432,433,434,442,443,449,454,461,484,485,486,487,488, : | [23 empty] | VV | 0
|  | 489,498,499,504,505,581,584, : | [23 empty] | VV | 0
|  | Součet: : 1235,26087 |  | 1235.26 | [21 empty] | VV | 0
616 | 979011121 | Svislá doprava suti a vybouraných hmot příplatek za každé další podlaží | t | 3705.7826 |  | 0 |  | 0 |  | 0 | 15 | 0 | 0 | 0 | 0 | 0 |  | Vlastní | Indiv | 0.653 | 2419.88 |  |  |  |  | POL1_9
|  | Demontážní hmotnosti z položek s pořadovými čísly: : | [23 empty] | VV | 0
|  | 1,2,3,4,253,254,255,256,257,258,259,260,261,262,263,264,265,266,267,268,269,270,271,272,273,274,275, : | [23 empty] | VV | 0
|  | 277,278,279,280,281,282,283,284,285,286,287,288,289,290,291,292,293,294,295,296,298,299,300,301,302, : | [23 empty] | VV | 0
|  | 303,304,305,306,307,325,364,365,366,367,368,369,370,371,372,373,374,375,379,380,381,384,385,388,389, : | [23 empty] | VV | 0
|  | 391,393,422,423,424,425,426,427,428,429,430,431,432,433,434,442,443,449,454,461,484,485,486,487,488, : | [23 empty] | VV | 0
|  | 489,498,499,504,505,581,584, : | [23 empty] | VV | 0
|  | Součet: : 3705,78261 |  | 3705.78 | [21 empty] | VV | 0
617 | 979011221 | Svislá doprava suti a vybouraných hmot nošením za prvé podlaží pod základním podlažím | t | 1235.2609 |  | 0 |  | 0 |  | 0 | 15 | 0 | 0 | 0 | 0 | 0 |  | Vlastní | Indiv | 2.067 | 2553.28 |  |  |  |  | POL1_9
|  | Demontážní hmotnosti z položek s pořadovými čísly: : | [23 empty] | VV | 0
|  | 1,2,3,4,253,254,255,256,257,258,259,260,261,262,263,264,265,266,267,268,269,270,271,272,273,274,275, : | [23 empty] | VV | 0
|  | 277,278,279,280,281,282,283,284,285,286,287,288,289,290,291,292,293,294,295,296,298,299,300,301,302, : | [23 empty] | VV | 0
|  | 303,304,305,306,307,325,364,365,366,367,368,369,370,371,372,373,374,375,379,380,381,384,385,388,389, : | [23 empty] | VV | 0
|  | 391,393,422,423,424,425,426,427,428,429,430,431,432,433,434,442,443,449,454,461,484,485,486,487,488, : | [23 empty] | VV | 0
|  | 489,498,499,504,505,581,584, : | [23 empty] | VV | 0
|  | Součet: : 1235,26087 |  | 1235.26 | [21 empty] | VV | 0
618 | 979081111 | Odvoz suti a vybouraných hmot na skládku do 1 km | t | 1235.2609 |  | 0 |  | 0 |  | 0 | 15 | 0 | 0 | 0 | 0 | 0 |  | Vlastní | Indiv | 0.49 | 605.28 |  |  |  |  | POL1_9
|  | Demontážní hmotnosti z položek s pořadovými čísly: : | [23 empty] | VV | 0
|  | 1,2,3,4,253,254,255,256,257,258,259,260,261,262,263,264,265,266,267,268,269,270,271,272,273,274,275, : | [23 empty] | VV | 0
|  | 277,278,279,280,281,282,283,284,285,286,287,288,289,290,291,292,293,294,295,296,298,299,300,301,302, : | [23 empty] | VV | 0
|  | 303,304,305,306,307,325,364,365,366,367,368,369,370,371,372,373,374,375,379,380,381,384,385,388,389, : | [23 empty] | VV | 0
|  | 391,393,422,423,424,425,426,427,428,429,430,431,432,433,434,442,443,449,454,461,484,485,486,487,488, : | [23 empty] | VV | 0
|  | 489,498,499,504,505,581,584, : | [23 empty] | VV | 0
|  | Součet: : 1235,26087 |  | 1235.26 | [21 empty] | VV | 0
619 | 979081121 | Odvoz suti a vybouraných hmot na skládku příplatek za každý další 1 km | t | 3705.7826 |  | 0 |  | 0 |  | 0 | 15 | 0 | 0 | 0 | 0 | 0 |  | Vlastní | Indiv | 0 | 0 |  |  |  |  | POL1_9
|  | Demontážní hmotnosti z položek s pořadovými čísly: : | [23 empty] | VV | 0
|  | 1,2,3,4,253,254,255,256,257,258,259,260,261,262,263,264,265,266,267,268,269,270,271,272,273,274,275, : | [23 empty] | VV | 0
|  | 277,278,279,280,281,282,283,284,285,286,287,288,289,290,291,292,293,294,295,296,298,299,300,301,302, : | [23 empty] | VV | 0
|  | 303,304,305,306,307,325,364,365,366,367,368,369,370,371,372,373,374,375,379,380,381,384,385,388,389, : | [23 empty] | VV | 0
|  | 391,393,422,423,424,425,426,427,428,429,430,431,432,433,434,442,443,449,454,461,484,485,486,487,488, : | [23 empty] | VV | 0
|  | 489,498,499,504,505,581,584, : | [23 empty] | VV | 0
|  | Součet: : 3705,78261 |  | 3705.78 | [21 empty] | VV | 0
620 | 979082111 | Vnitrostaveništní doprava suti a vybouraných hmot do 10 m | t | 1235.2609 |  | 0 |  | 0 |  | 0 | 15 | 0 | 0 | 0 | 0 | 0 |  | Vlastní | Indiv | 0.942 | 1163.62 |  |  |  |  | POL1_9
|  | Demontážní hmotnosti z položek s pořadovými čísly: : | [23 empty] | VV | 0
|  | 1,2,3,4,253,254,255,256,257,258,259,260,261,262,263,264,265,266,267,268,269,270,271,272,273,274,275, : | [23 empty] | VV | 0
|  | 277,278,279,280,281,282,283,284,285,286,287,288,289,290,291,292,293,294,295,296,298,299,300,301,302, : | [23 empty] | VV | 0
|  | 303,304,305,306,307,325,364,365,366,367,368,369,370,371,372,373,374,375,379,380,381,384,385,388,389, : | [23 empty] | VV | 0
|  | 391,393,422,423,424,425,426,427,428,429,430,431,432,433,434,442,443,449,454,461,484,485,486,487,488, : | [23 empty] | VV | 0
|  | 489,498,499,504,505,581,584, : | [23 empty] | VV | 0
|  | Součet: : 1235,26087 |  | 1235.26 | [21 empty] | VV | 0
621 | 979082121 | Vnitrostaveništní doprava suti a vybouraných hmot příplatek k ceně za každých dalších 5 m | t | 4941.0435 |  | 0 |  | 0 |  | 0 | 15 | 0 | 0 | 0 | 0 | 0 |  | Vlastní | Indiv | 0.105 | 518.81 |  |  |  |  | POL1_9
|  | Demontážní hmotnosti z položek s pořadovými čísly: : | [23 empty] | VV | 0
|  | 1,2,3,4,253,254,255,256,257,258,259,260,261,262,263,264,265,266,267,268,269,270,271,272,273,274,275, : | [23 empty] | VV | 0
|  | 277,278,279,280,281,282,283,284,285,286,287,288,289,290,291,292,293,294,295,296,298,299,300,301,302, : | [23 empty] | VV | 0
|  | 303,304,305,306,307,325,364,365,366,367,368,369,370,371,372,373,374,375,379,380,381,384,385,388,389, : | [23 empty] | VV | 0
|  | 391,393,422,423,424,425,426,427,428,429,430,431,432,433,434,442,443,449,454,461,484,485,486,487,488, : | [23 empty] | VV | 0
|  | 489,498,499,504,505,581,584, : | [23 empty] | VV | 0
|  | Součet: : 4941,04348 |  | 4941.04 | [21 empty] | VV | 0
[24 empty] | 15 | 21
| Celkem |  |  |  |  | 0 | [17 empty] | 0 | 0 | SUM
END
Note on S6: Jedná se o informaci, zda se jedná o položku, která je do rozpočtu zadána z cenové soustavy RTS, nebo vlastní.
Note on T6: Jedná se o název CÚ, která je zadána u položky rozpočtu

## SO 01 02 Pol
Položkový soupis prací a dodávek | [25 empty] | #TypZaznamu#
S: | 010 | Rekonstrukce BD Vídeňská 11, Brno | [23 empty] | STA
O: | SO 01 | Bytový dům | [20 empty] | STA |  |  | OBJ
R: | 02 | D.1.4.1 - Silnorpoud, slaboproud, hromosvod | [23 empty] | ROZ
P.č. | Číslo položky | Název položky | MJ | množství | cena / MJ | Celkem | Dodávka | Dodávka celk. | Montáž | Montáž celk. | DPH | cena s DPH | hmotnost / MJ | hmotnost celk.(t) | dem. hmotnost / MJ | dem. hmotnost celk.(t) | Ceník | Cen. soustava / platnost | Cenová úroveň | Nhod / MJ | Nhod celk. | Dodavatel
Díl: | M21 | Elektromontáže |  |  |  | 0 |  | 0 |  | 0 |  | 0 |  | 0 |  | 0 |  |  |  |  | 37.73 |  |  |  |  | DIL
1 | 0101054 | Trubka ohebná PE, nízká mech.odolnost, O21,2/16mm | m | 2516 |  | 0 |  | 0 |  | 0 | 15 | 0 | 0 | 0 | 0 | 0 |  | Vlastní | Indiv | 0 | 0 |  |  |  |  | POL3_0
2 | 0101056 | Trubka ohebná PE, nízká mech.odolnost, O34,5/29mm | m | 1112 |  | 0 |  | 0 |  | 0 | 15 | 0 | 0 | 0 | 0 | 0 |  | Vlastní | Indiv | 0 | 0 |  |  |  |  | POL3_0
3 | 0101076 | Trubka korugovaná, ohebná, d=50mm | m | 52 |  | 0 |  | 0 |  | 0 | 15 | 0 | 0 | 0 | 0 | 0 |  | Vlastní | Indiv | 0 | 0 |  |  |  |  | POL3_0
4 | 0101079 | Trubka korugovaná, ohebná, d=90mm | m | 50 |  | 0 |  | 0 |  | 0 | 15 | 0 | 0 | 0 | 0 | 0 |  | Vlastní | Indiv | 0 | 0 |  |  |  |  | POL3_0
5 | 0101092 | Trubka tuhá PVC, nízká mech.odolnost O16/13,7mm | m | 180 |  | 0 |  | 0 |  | 0 | 15 | 0 | 0 | 0 | 0 | 0 |  | Vlastní | Indiv | 0 | 0 |  |  |  |  | POL3_0
6 | 0101093 | Trubka tuhá PVC, nízká mech.odolnost O25/22,1mm | m | 30 |  | 0 |  | 0 |  | 0 | 15 | 0 | 0 | 0 | 0 | 0 |  | Vlastní | Indiv | 0 | 0 |  |  |  |  | POL3_0
7 | 0101105 | Příchytka pro PVC trubku O16 | ks | 220 |  | 0 |  | 0 |  | 0 | 15 | 0 | 0 | 0 | 0 | 0 |  | Vlastní | Indiv | 0 | 0 |  |  |  |  | POL3_0
8 | 0101106 | Příchytka pro PVC trubku O25 | ks | 36 |  | 0 |  | 0 |  | 0 | 15 | 0 | 0 | 0 | 0 | 0 |  | Vlastní | Indiv | 0 | 0 |  |  |  |  | POL3_0
9 | 0104001 | Krabice instalační přístrojová prázdná univerzální d.73,5mm, h.43mm - lze spojit do řady - max.3 | ks | 398 |  | 0 |  | 0 |  | 0 | 15 | 0 | 0 | 0 | 0 | 0 |  | Vlastní | Indiv | 0 | 0 |  |  |  |  | POL3_0
10 | 0104002 | Krabice instalační protahovací prázdná univerzální d.73,5mm, h.43mm - s víčkem bez zapojení | ks | 72 |  | 0 |  | 0 |  | 0 | 15 | 0 | 0 | 0 | 0 | 0 |  | Vlastní | Indiv | 0 | 0 |  |  |  |  | POL3_0
11 | 0104003 | Krabice instalační odbočovací.73,5mm, h.43mm - s víčkem, vč.zapojení a pružinových svorek | ks | 26 |  | 0 |  | 0 |  | 0 | 15 | 0 | 0 | 0 | 0 | 0 |  | Vlastní | Indiv | 0 | 0 |  |  |  |  | POL3_0
12 | 0104006 | Krabice protahovací čtvercová, pod om., s víčkem, 150x150x73mm | ks | 8 |  | 0 |  | 0 |  | 0 | 15 | 0 | 0 | 0 | 0 | 0 |  | Vlastní | Indiv | 0 | 0 |  |  |  |  | POL3_0
13 | 0104009 | Skříň rozvodná, pod om., s víčkem, 234x176x79mm | ks | 25 |  | 0 |  | 0 |  | 0 | 15 | 0 | 0 | 0 | 0 | 0 |  | Vlastní | Indiv | 0 | 0 |  |  |  |  | POL3_0
14 | 0104023 | Drobný montážní materiál (svorky, spoj.mat., štítky, vázací pásky, apod.) | celek | 1 |  | 0 |  | 0 |  | 0 | 15 | 0 | 0 | 0 | 0 | 0 |  | Vlastní | Indiv | 0 | 0 |  |  |  |  | POL3_0
15 | 0104039 | Krabice do SDK přístrojová, jednoduchá | ks | 273 |  | 0 |  | 0 |  | 0 | 15 | 0 | 0 | 0 | 0 | 0 |  | Vlastní | Indiv | 0 | 0 |  |  |  |  | POL3_0
16 | 0104040 | Krabice do SDK přístrojová, dvojnásobná | ks | 38 |  | 0 |  | 0 |  | 0 | 15 | 0 | 0 | 0 | 0 | 0 |  | Vlastní | Indiv | 0 | 0 |  |  |  |  | POL3_0
17 | 0104041 | Krabice do SDK přístrojová, trojnásobná | ks | 3 |  | 0 |  | 0 |  | 0 | 15 | 0 | 0 | 0 | 0 | 0 |  | Vlastní | Indiv | 0 | 0 |  |  |  |  | POL3_0
18 | 0104045 | Krabice odbočná, na povrch, plasti, IP54, vč.víčka, zapojení a pružinových svorek | ks | 186 |  | 0 |  | 0 |  | 0 | 15 | 0 | 0 | 0 | 0 | 0 |  | Vlastní | Indiv | 0 | 0 |  |  |  |  | POL3_0
19 | 0105001 | osazení hmoždinky do cihlového zdiva HM 6 | ks | 1516 |  | 0 |  | 0 |  | 0 | 15 | 0 | 0 | 0 | 0 | 0 |  | Vlastní | Indiv | 0 | 0 |  |  |  |  | POL1_1
20 | 0105002 | osazení hmoždinky do cihlového zdiva HM 8 | ks | 192 |  | 0 |  | 0 |  | 0 | 15 | 0 | 0 | 0 | 0 | 0 |  | Vlastní | Indiv | 0 | 0 |  |  |  |  | POL1_1
21 | 0105002 | Plastová hmoždinka do sádrokartonu 7x25 nylon, vč.montáže | ks | 460 |  | 0 |  | 0 |  | 0 | 15 | 0 | 0 | 0 | 0 | 0 |  | Vlastní | Indiv | 0 | 0 |  |  |  |  | POL3_0
22 | 0105014 | osazení lustr.svorky do 3x4 vč.zapoj. | ks | 27 |  | 0 |  | 0 |  | 0 | 15 | 0 | 0 | 0 | 0 | 0 |  | Vlastní | Indiv | 0 | 0 |  |  |  |  | POL1_1
23 | 0105019 | Příchytka - kabely/trubky na strop, vč.vázací pásky | ks | 1210 |  | 0 |  | 0 |  | 0 | 15 | 0 | 0 | 0 | 0 | 0 |  | Vlastní | Indiv | 0 | 0 |  |  |  |  | POL3_0
24 | 0105023 | Požárně odolná příchytka pro kabel do pr.8mm, vč odolného šroubu 6.3x35mm | ks | 48 |  | 0 |  | 0 |  | 0 | 15 | 0 | 0 | 0 | 0 | 0 |  | Vlastní | Indiv | 0 | 0 |  |  |  |  | POL3_0
25 | 0201020 | Kabelový žebřík, 60x600, příčky pro 30cm | m | 6 |  | 0 |  | 0 |  | 0 | 15 | 0 | 0 | 0 | 0 | 0 |  | Vlastní | Indiv | 0 | 0 |  |  |  |  | POL1_1
26 | 0202004 | Kabelový žlab drátěný 150/50 se spojkami vč.podpěrek( bez víka) | m | 30 |  | 0 |  | 0 |  | 0 | 15 | 0 | 0 | 0 | 0 | 0 |  | Vlastní | Indiv | 0 | 0 |  |  |  |  | POL1_1
27 | 0202004 | Víko kabelového žlabu - 150 | m | 30 |  | 0 |  | 0 |  | 0 | 15 | 0 | 0 | 0 | 0 | 0 |  | Vlastní | Indiv | 0 | 0 |  |  |  |  | POL3_0
28 | 0204001 | protipožár.ucpávka průchod stropem tl. 20cm | m2 | 0.48 |  | 0 |  | 0 |  | 0 | 15 | 0 | 0 | 0 | 0 | 0 |  | Vlastní | Indiv | 0 | 0 |  |  |  |  | POL3_0
29 | 0204003 | protipožár.ucpávka průchod stěnou tl. 15cm | m2 | 0.08 |  | 0 |  | 0 |  | 0 | 15 | 0 | 0 | 0 | 0 | 0 |  | Vlastní | Indiv | 0 | 0 |  |  |  |  | POL3_0
30 | 0204004 | protipožár.ucpávka průchod stěnou tl. 45cm | m2 | 0.48 |  | 0 |  | 0 |  | 0 | 15 | 0 | 0 | 0 | 0 | 0 |  | Vlastní | Indiv | 0 | 0 |  |  |  |  | POL3_0
31 | 0204005 | protipožár.ucpávka průchod stěnou tl. 60cm | m2 | 1.04 |  | 0 |  | 0 |  | 0 | 15 | 0 | 0 | 0 | 0 | 0 |  | Vlastní | Indiv | 0 | 0 |  |  |  |  | POL3_0
32 | 0204006 | protipožár.ucpávka průchod stěnou tl. 75cm | m2 | 0.16 |  | 0 |  | 0 |  | 0 | 15 | 0 | 0 | 0 | 0 | 0 |  | Vlastní | Indiv | 0 | 0 |  |  |  |  | POL3_0
33 | 0801005 | Kabel CYKY-O 3x1,5 pod omítku | m | 1426 |  | 0 |  | 0 |  | 0 | 15 | 0 | 0 | 0 | 0 | 0 |  | Vlastní | Indiv | 0 | 0 |  |  |  |  | POL3_0
34 | 0801006 | Kabel CYKY-J 3x1,5 pod omítku | m | 4574 |  | 0 |  | 0 |  | 0 | 15 | 0 | 0 | 0 | 0 | 0 |  | Vlastní | Indiv | 0 | 0 |  |  |  |  | POL3_0
35 | 0801012 | Kabel CYKY-J 3x2,5 pod omítku | m | 5600 |  | 0 |  | 0 |  | 0 | 15 | 0 | 0 | 0 | 0 | 0 |  | Vlastní | Indiv | 0 | 0 |  |  |  |  | POL3_0
36 | 0801015 | Kabel CYKY-J 5x2,5 pod omítku | m | 405 |  | 0 |  | 0 |  | 0 | 15 | 0 | 0 | 0 | 0 | 0 |  | Vlastní | Indiv | 0 | 0 |  |  |  |  | POL3_0
37 | 0801019 | Kabel CYKY-J 5x4 pod omítku | m | 104 |  | 0 |  | 0 |  | 0 | 15 | 0 | 0 | 0 | 0 | 0 |  | Vlastní | Indiv | 0 | 0 |  |  |  |  | POL3_0
38 | 0801034 | Kabel CYKY-J 5x6 pod omítku | m | 712 |  | 0 |  | 0 |  | 0 | 15 | 0 | 0 | 0 | 0 | 0 |  | Vlastní | Indiv | 0 | 0 |  |  |  |  | POL3_0
39 | 0803038 | Vodič H07V-K 1x6 zel.žl. (pod om.) | m | 2720 |  | 0 |  | 0 |  | 0 | 15 | 0 | 0 | 0 | 0 | 0 |  | Vlastní | Indiv | 0 | 0 |  |  |  |  | POL1_1
40 | 0803050 | Vodič H07V-K 1x25 zel.žl. (pod om.) | m | 320 |  | 0 |  | 0 |  | 0 | 15 | 0 | 0 | 0 | 0 | 0 |  | Vlastní | Indiv | 0 | 0 |  |  |  |  | POL1_1
41 | 0804027 | KABEL ; CYKY-J 3x6 (VU) | m | 60 |  | 0 |  | 0 |  | 0 | 15 | 0 | 0 | 0 | 0 | 0 |  | Vlastní | Indiv | 0 | 0 |  |  |  |  | POL3_0
42 | 0805009 | KABEL ; 1-CYKY 3x120+70 - stávající, pouze přeložení do nové trasy | m | 16 |  | 0 |  | 0 |  | 0 | 15 | 0 | 0 | 0 | 0 | 0 |  | Vlastní | Indiv | 0 | 0 |  |  |  |  | POL3_0
43 | 0805009 | KABEL ; 1-CYKY 3x120+70 (VU) | m | 6 |  | 0 |  | 0 |  | 0 | 15 | 0 | 0 | 0 | 0 | 0 |  | Vlastní | Indiv | 0 | 0 |  |  |  |  | POL12_0
44 | 0806054 | Kabel JYTY-O 2x1 | m | 205 |  | 0 |  | 0 |  | 0 | 15 | 0 | 0 | 0 | 0 | 0 |  | Vlastní | Indiv | 0 | 0 |  |  |  |  | POL3_0
45 | 0806057 | KABEL ; JYTY-J 7x1 (TR) | m | 30 |  | 0 |  | 0 |  | 0 | 15 | 0 | 0 | 0 | 0 | 0 |  | Vlastní | Indiv | 0 | 0 |  |  |  |  | POL3_0
46 | 0806227 | Šňůra ohebná H05VV-F 5x2,5 | m | 59 |  | 0 |  | 0 |  | 0 | 15 | 0 | 0 | 0 | 0 | 0 |  | Vlastní | Indiv | 0 | 0 |  |  |  |  | POL1_1
47 | 0813061 | Kabel ohniodolný CXKH-V (O) 3x1,5 P60-R B2ca s1 d0 (k total stop) | m | 50 |  | 0 |  | 0 |  | 0 | 15 | 0 | 0 | 0 | 0 | 0 |  | Vlastní | Indiv | 0 | 0 |  |  |  |  | POL3_0
48 | 1001001 | ukonč.vod.v rozv.vč.zap.a konc.do 2.5mm2 | ks | 811 |  | 0 |  | 0 |  | 0 | 15 | 0 | 0 | 0 | 0 | 0 |  | Vlastní | Indiv | 0 | 0 |  |  |  |  | POL3_0
49 | 1001002 | ukonč.vod.v rozv.vč.zap.a konc.do 6mm2 | ks | 340 |  | 0 |  | 0 |  | 0 | 15 | 0 | 0 | 0 | 0 | 0 |  | Vlastní | Indiv | 0 | 0 |  |  |  |  | POL3_0
50 | 1001004 | ukonč.vod.v rozv.vč.zap.a konc.do 25 mm2 | ks | 22 |  | 0 |  | 0 |  | 0 | 15 | 0 | 0 | 0 | 0 | 0 |  | Vlastní | Indiv | 0 | 0 |  |  |  |  | POL3_0
51 | 1001007 | ukonč.vod.v rozv.vč.zap.a konc.do 70 mm2 | ks | 8 |  | 0 |  | 0 |  | 0 | 15 | 0 | 0 | 0 | 0 | 0 |  | Vlastní | Indiv | 0 | 0 |  |  |  |  | POL3_0
52 | 1001009 | ukonč.vod.v rozv.vč.zap.a konc.do 120 mm2 | ks | 24 |  | 0 |  | 0 |  | 0 | 15 | 0 | 0 | 0 | 0 | 0 |  | Vlastní | Indiv | 0 | 0 |  |  |  |  | POL3_0
53 | 1001150 | Pospojování kab.okem 6mm2 vč.označení symbolem | ks | 66 |  | 0 |  | 0 |  | 0 | 15 | 0 | 0 | 0 | 0 | 0 |  | Vlastní | Indiv | 0 | 0 |  |  |  |  | POL3_0
54 | 1101013 | Spínač nástěnný, PVC, řazení 1, bílý, IP44 | ks | 7 |  | 0 |  | 0 |  | 0 | 15 | 0 | 0 | 0 | 0 | 0 |  | Vlastní | Indiv | 0 | 0 |  |  |  |  | POL3_0
55 | 1101016 | Spínač nástěnný, PVC, řazení 6, bílý, IP44 | ks | 8 |  | 0 |  | 0 |  | 0 | 15 | 0 | 0 | 0 | 0 | 0 |  | Vlastní | Indiv | 0 | 0 |  |  |  |  | POL3_0
56 | 1101025 | Strojek spínače, řazení 1, bezšroubový | ks | 55 |  | 0 |  | 0 |  | 0 | 15 | 0 | 0 | 0 | 0 | 0 |  | Vlastní | Indiv | 0 | 0 |  |  |  |  | POL3_0
57 | 1101027 | Strojek spínače sériového, řazení 5, bezšroubový | ks | 32 |  | 0 |  | 0 |  | 0 | 15 | 0 | 0 | 0 | 0 | 0 |  | Vlastní | Indiv | 0 | 0 |  |  |  |  | POL3_0
58 | 1101028 | Strojek spínače střídavého, řazení 6, bezšroubový | ks | 57 |  | 0 |  | 0 |  | 0 | 15 | 0 | 0 | 0 | 0 | 0 |  | Vlastní | Indiv | 0 | 0 |  |  |  |  | POL3_0
59 | 1101029 | Strojek spínače křížového, řazení 7, bezšroubový | ks | 22 |  | 0 |  | 0 |  | 0 | 15 | 0 | 0 | 0 | 0 | 0 |  | Vlastní | Indiv | 0 | 0 |  |  |  |  | POL3_0
60 | 1101031 | Strojek spínače dvojitého střídavého, řazení 6+6, bezšroubový | ks | 17 |  | 0 |  | 0 |  | 0 | 15 | 0 | 0 | 0 | 0 | 0 |  | Vlastní | Indiv | 0 | 0 |  |  |  |  | POL3_0
61 | 1101035 | Strojek tlačítka, řazení 1/0, bezšroubový | ks | 39 |  | 0 |  | 0 |  | 0 | 15 | 0 | 0 | 0 | 0 | 0 |  | Vlastní | Indiv | 0 | 0 |  |  |  |  | POL3_0
62 | 1101039 | Rámeček pro přístroje, jednoduchý, bílý | ks | 311 |  | 0 |  | 0 |  | 0 | 15 | 0 | 0 | 0 | 0 | 0 |  | Vlastní | Indiv | 0 | 0 |  |  |  |  | POL3_0
63 | 1101040 | Rámeček pro přístroje, dvojnásobný vodorovný, bílý | ks | 79 |  | 0 |  | 0 |  | 0 | 15 | 0 | 0 | 0 | 0 | 0 |  | Vlastní | Indiv | 0 | 0 |  |  |  |  | POL3_0
64 | 1101042 | Rámeček pro přístroje, trojnásobný svislý, bílý | ks | 4 |  | 0 |  | 0 |  | 0 | 15 | 0 | 0 | 0 | 0 | 0 |  | Vlastní | Indiv | 0 | 0 |  |  |  |  | POL3_0
65 | 1101044 | Kryt spínače, jednoduchý, bílý (pro strojky 1, 6, 7, 1/0) | ks | 153 |  | 0 |  | 0 |  | 0 | 15 | 0 | 0 | 0 | 0 | 0 |  | Vlastní | Indiv | 0 | 0 |  |  |  |  | POL1_1
66 | 1101045 | Kryt spínače, dělený, bílý (pro strojky 5, 6+6) | ks | 49 |  | 0 |  | 0 |  | 0 | 15 | 0 | 0 | 0 | 0 | 0 |  | Vlastní | Indiv | 0 | 0 |  |  |  |  | POL1_1
67 | 1101046 | Kryt spínače, s popisovým polem, bílý (pro zvonková tlačítka) | ks | 20 |  | 0 |  | 0 |  | 0 | 15 | 0 | 0 | 0 | 0 | 0 |  | Vlastní | Indiv | 0 | 0 |  |  |  |  | POL1_1
68 | 1101157 | Tlačítko požární červené (CENTRAL STOP), pod sklem, 1xNC, pod om., vč.instalační krabice a štítku | ks | 1 |  | 0 |  | 0 |  | 0 | 15 | 0 | 0 | 0 | 0 | 0 |  | Vlastní | Indiv | 0 | 0 |  |  |  |  | POL3_0
69 | 1101157 | Tlačítko požární červené (TOTAL STOP), pod sklem, 1xNC, pod om., vč.instalační krabice a štítku | ks | 1 |  | 0 |  | 0 |  | 0 | 15 | 0 | 0 | 0 | 0 | 0 |  | Vlastní | Indiv | 0 | 0 |  |  |  |  | POL12_0
70 | 1101244 | Automatický pohybový spínač vestavný do SDK, stropní, 360°, 5s-20min. | ks | 1 |  | 0 |  | 0 |  | 0 | 15 | 0 | 0 | 0 | 0 | 0 |  | Vlastní | Indiv | 0 | 0 |  |  |  |  | POL3_0
71 | 1103017 | Zásuvka 230V/16A, pod om., bílá, bezšroubová | ks | 236 |  | 0 |  | 0 |  | 0 | 15 | 0 | 0 | 0 | 0 | 0 |  | Vlastní | Indiv | 0 | 0 |  |  |  |  | POL3_0
72 | 1103027 | Zásuvka 230V/16A, nástěnná, PVC, bílá, IP44, s víčkem | ks | 6 |  | 0 |  | 0 |  | 0 | 15 | 0 | 0 | 0 | 0 | 0 |  | Vlastní | Indiv | 0 | 0 |  |  |  |  | POL3_0
73 | 1103080 | Dvojzásuvka 230V/16A, pod om., bílá, bezšroubová | ks | 213 |  | 0 |  | 0 |  | 0 | 15 | 0 | 0 | 0 | 0 | 0 |  | Vlastní | Indiv | 0 | 0 |  |  |  |  | POL3_0
74 | 1103100 | Zásuvka 230V/16A, pod omítku, s víčkem, IP44, kompletní | ks | 3 |  | 0 |  | 0 |  | 0 | 15 | 0 | 0 | 0 | 0 | 0 |  | Vlastní | Indiv | 0 | 0 |  |  |  |  | POL3_0
75 | 1103133 | Zásuvka 230V/16A, montáž na DIN lištu (do rozváděče STA) | ks | 1 |  | 0 |  | 0 |  | 0 | 15 | 0 | 0 | 0 | 0 | 0 |  | Vlastní | Indiv | 0 | 0 |  |  |  |  | POL1_1
76 | 1104004 | Zásuvka 400V/32A/5p, nástěnná, IP44, s víčkem | ks | 1 |  | 0 |  | 0 |  | 0 | 15 | 0 | 0 | 0 | 0 | 0 |  | Vlastní | Indiv | 0 | 0 |  |  |  |  | POL3_0
77 | 1108013 | Napájecí zdroj pro LED pásek 230VAC/12VDC, 120W | ks | 10 |  | 0 |  | 0 |  | 0 | 15 | 0 | 0 | 0 | 0 | 0 |  | Vlastní | Indiv | 0 | 0 |  |  |  |  | POL3_0
78 | 1108013 | Napájecí zdroj pro LED pásek 230VAC/12VDC, 150W | ks | 10 |  | 0 |  | 0 |  | 0 | 15 | 0 | 0 | 0 | 0 | 0 |  | Vlastní | Indiv | 0 | 0 |  |  |  |  | POL12_0
79 | 1901001 | Montáž zapuštěné rozvodnice do 20kg | ks | 20 |  | 0 |  | 0 |  | 0 | 15 | 0 | 0 | 0 | 0 | 0 |  | Vlastní | Indiv | 0 | 0 |  |  |  |  | POL1_1
80 | 1901002 | Montáž zapuštěné rozvodnice do 50kg | ks | 3 |  | 0 |  | 0 |  | 0 | 15 | 0 | 0 | 0 | 0 | 0 |  | Vlastní | Indiv | 0 | 0 |  |  |  |  | POL1_1
81 | 1901006 | Montáž skříňového rozváděče do 150kg | ks | 3 |  | 0 |  | 0 |  | 0 | 15 | 0 | 0 | 0 | 0 | 0 |  | Vlastní | Indiv | 0 | 0 |  |  |  |  | POL1_1
82 | 1921001 | Dodávka - rozváděč RHE (viz Specifikace č.1) | ks | 1 |  | 0 |  | 0 |  | 0 | 15 | 0 | 0 | 0 | 0 | 0 |  | Vlastní | Indiv | 0 | 0 |  |  |  |  | POL3_0
83 | 1921002 | Dodávka - rozváděč RS1 (viz Specifikace č.2) | ks | 1 |  | 0 |  | 0 |  | 0 | 15 | 0 | 0 | 0 | 0 | 0 |  | Vlastní | Indiv | 0 | 0 |  |  |  |  | POL3_0
84 | 1921003 | Dodávka - rozváděč RS2 (viz Specifikace č.3) | ks | 1 |  | 0 |  | 0 |  | 0 | 15 | 0 | 0 | 0 | 0 | 0 |  | Vlastní | Indiv | 0 | 0 |  |  |  |  | POL3_0
85 | 1921004 | Dodávka - rozváděč RBa (viz Specifikace č.4) | ks | 17 |  | 0 |  | 0 |  | 0 | 15 | 0 | 0 | 0 | 0 | 0 |  | Vlastní | Indiv | 0 | 0 |  |  |  |  | POL3_0
86 | 1921005 | Dodávka - rozváděč RBb (viz Specifikace č.5) | ks | 3 |  | 0 |  | 0 |  | 0 | 15 | 0 | 0 | 0 | 0 | 0 |  | Vlastní | Indiv | 0 | 0 |  |  |  |  | POL3_0
87 | 2001004 | LED pásek 24W/m, 2700K, samolepící, vč.AL profilu s opálovým krytem | m | 70 |  | 0 |  | 0 |  | 0 | 15 | 0 | 0 | 0 | 0 | 0 |  | Vlastní | Indiv | 0 | 0 |  |  |  |  | POL3_0
88 | 2001017 | Svítidlo A - vestavné kruhové LED svítidlo 18W, pr.22,5cm, IP20, hliník+PMMA, bílá barva | ks | 30 |  | 0 |  | 0 |  | 0 | 15 | 0 | 0 | 0 | 0 | 0 |  | Vlastní | Indiv | 0 | 0 |  |  |  |  | POL3_0
89 | 2001018 | Svítidlo E - přisazené žárovkové, max.1x100W, 1xE27, IP44, plastová základna, skleněný kryt, průměr,, 240mm, hl.85mm | ks | 31 |  | 0 |  | 0 |  | 0 | 15 | 0 | 0 | 0 | 0 | 0 |  | Vlastní | Indiv | 0 | 0 |  |  |  |  | POL3_0
90 | 2001020 | Svítidlo B - nástěnné venkovní svítidlo, barva šedá, materiál hliník, 1x12W, E27, IP44, tř.II,,, d=195mm, v=135mm | ks | 7 |  | 0 |  | 0 |  | 0 | 15 | 0 | 0 | 0 | 0 | 0 |  | Vlastní | Indiv | 0 | 0 |  |  |  |  | POL3_0
91 | 2001021 | Svítidlo Bc - nástěnné venkovní svítidlo, barva šedá, materiál hliník, 1x12W, E27, IP44, tř.II,,, d=195mm, v=135mm, integrované pohybové čidlo | ks | 27 |  | 0 |  | 0 |  | 0 | 15 | 0 | 0 | 0 | 0 | 0 |  | Vlastní | Indiv | 0 | 0 |  |  |  |  | POL3_0
92 | 2002004 | Svítidlo D - nástěnné LED svítidlo, 7W, 4000K, IP44, 230V/50Hz, materiál kov, povrch chrom, barva,, šedostříbrná, 40x300x115mm | ks | 21 |  | 0 |  | 0 |  | 0 | 15 | 0 | 0 | 0 | 0 | 0 |  | Vlastní | Indiv | 0 | 0 |  |  |  |  | POL3_0
93 | 2002006 | Svítidlo G - přisazené LED svítidlo, 39W, 4000K, IP20, těleso ocelový plech, lesklá AL DP mřížka,,, 1210x238x52mm | ks | 9 |  | 0 |  | 0 |  | 0 | 15 | 0 | 0 | 0 | 0 | 0 |  | Vlastní | Indiv | 0 | 0 |  |  |  |  | POL3_0
94 | 2002020 | Svítidlo F - přisazené, zářivkové, průmyslové, 2x36W, T8, IP65, korpus i kryt z polykarbonátu,,, 1270x136x90mm, el.předřadník | ks | 5 |  | 0 |  | 0 |  | 0 | 15 | 0 | 0 | 0 | 0 | 0 |  | Vlastní | Indiv | 0 | 0 |  |  |  |  | POL3_0
95 | 2003002 | Demontáž a zpětná montáž stávajícího halogenového reflektoru na fasádě, vč.výložníku a dlouhých,, kotev do zateplení | ks | 4 |  | 0 |  | 0 |  | 0 | 15 | 0 | 0 | 0 | 0 | 0 |  | Vlastní | Indiv | 0 | 0 |  |  |  |  | POL1_1
96 | 2005001 | Svítidlo N - přisazené, nouzové, svítící při výpadku, 1x11W, IP65, vestavěný akumulátor, doba,, svícení 1 hod., piktogram | ks | 18 |  | 0 |  | 0 |  | 0 | 15 | 0 | 0 | 0 | 0 | 0 |  | Vlastní | Indiv | 0 | 0 |  |  |  |  | POL3_0
97 | 2006002 | Objímka E27 pro žárovku | ks | 65 |  | 0 |  | 0 |  | 0 | 15 | 0 | 0 | 0 | 0 | 0 |  | Vlastní | Indiv | 0 | 0 |  |  |  |  | POL3_0
98 | 2012014 | Zářivka lineární T8, 36W, 4000K (svítidla F) | ks | 10 |  | 0 |  | 0 |  | 0 | 15 | 0 | 0 | 0 | 0 | 0 |  | Vlastní | Indiv | 0 | 0 |  |  |  |  | POL3_0
99 | 2012032 | Zářivka kompaktní 12W, E27, 4000K (svítidla B, Bc) | ks | 34 |  | 0 |  | 0 |  | 0 | 15 | 0 | 0 | 0 | 0 | 0 |  | Vlastní | Indiv | 0 | 0 |  |  |  |  | POL3_0
100 | 2012033 | Zářivka kompaktní 20W, E27, 4000K (svítidla E, do objímky) | ks | 96 |  | 0 |  | 0 |  | 0 | 15 | 0 | 0 | 0 | 0 | 0 |  | Vlastní | Indiv | 0 | 0 |  |  |  |  | POL3_0
101 | 2201002 | OCEL POZINK.; PASOVINA 30/4 uzem. na povrchu bez nátěru | m | 60 |  | 0 |  | 0 |  | 0 | 15 | 0 | 0 | 0 | 0 | 0 |  | Vlastní | Indiv | 0 | 0 |  |  |  |  | POL3_0
102 | 2201006 | Svodový vodič FeZn-drát-prům.10mm (0,62kg/m) - vč.mont.podpěr | m | 20 |  | 0 |  | 0 |  | 0 | 15 | 0 | 0 | 0 | 0 | 0 |  | Vlastní | Indiv | 0 | 0 |  |  |  |  | POL3_0
103 | 2201014 | Svodový drát Al Mg Si - polotvrdý T/2 - prům. 8 mm (0,135kg/m) - bez mont.podpěr | m | 240 |  | 0 |  | 0 |  | 0 | 15 | 0 | 0 | 0 | 0 | 0 |  | Vlastní | Indiv | 0 | 0 |  |  |  |  | POL3_0
104 | 2202022 | Jímací tyč - 2m - AlMgSi s rovným koncem | ks | 3 |  | 0 |  | 0 |  | 0 | 15 | 0 | 0 | 0 | 0 | 0 |  | Vlastní | Indiv | 0 | 0 |  |  |  |  | POL3_0
105 | 2202023 | JÍMACÍ TYČ - JR3 - 3m - AlMgSi s rovným koncem | ks | 3 |  | 0 |  | 0 |  | 0 | 15 | 0 | 0 | 0 | 0 | 0 |  | Vlastní | Indiv | 0 | 0 |  |  |  |  | POL3_0
106 | 2202024 | JÍMACÍ TYČ - JR4 - 4m - AlMgSi s rovným koncem | ks | 1 |  | 0 |  | 0 |  | 0 | 15 | 0 | 0 | 0 | 0 | 0 |  | Vlastní | Indiv | 0 | 0 |  |  |  |  | POL3_0
107 | 2202026 | Podstavec betonový - pro jímací tyč, 19kg | ks | 7 |  | 0 |  | 0 |  | 0 | 15 | 0 | 0 | 0 | 0 | 0 |  | Vlastní | Indiv | 0 | 0 |  |  |  |  | POL3_0
108 | 2202027 | Plastová podložka pod betonový podstavec | ks | 7 |  | 0 |  | 0 |  | 0 | 15 | 0 | 0 | 0 | 0 | 0 |  | Vlastní | Indiv | 0 | 0 |  |  |  |  | POL3_0
109 | 2203008 | Podpěra vedení pod pálenou nebo betonovou krytinu | ks | 12 |  | 0 |  | 0 |  | 0 | 15 | 0 | 0 | 0 | 0 | 0 |  | Vlastní | Indiv | 0 | 0 |  |  |  |  | POL3_0
110 | 2203016 | Podpěra vedení na rovnou střechu, plast+betonová výplň | ks | 104 |  | 0 |  | 0 |  | 0 | 15 | 0 | 0 | 0 | 0 | 0 |  | Vlastní | Indiv | 0 | 0 |  |  |  |  | POL3_0
111 | 2203030 | Podpěra vedení do zdi, vzdálenost vyložení 100mm, vrut 8mm/250mm | ks | 80 |  | 0 |  | 0 |  | 0 | 15 | 0 | 0 | 0 | 0 | 0 |  | Vlastní | Indiv | 0 | 0 |  |  |  |  | POL3_0
112 | 2203036 | Držák oddáleného hromosvodu na zeď | ks | 6 |  | 0 |  | 0 |  | 0 | 15 | 0 | 0 | 0 | 0 | 0 |  | Vlastní | Indiv | 0 | 0 |  |  |  |  | POL3_0
113 | 2203046 | Držák oddáleného hromosvodu na trubku | ks | 4 |  | 0 |  | 0 |  | 0 | 15 | 0 | 0 | 0 | 0 | 0 |  | Vlastní | Indiv | 0 | 0 |  |  |  |  | POL3_0
114 | 2203058 | Izolační tyč oddáleného hromosvodu pro jímací tyč - délka 680mm | ks | 6 |  | 0 |  | 0 |  | 0 | 15 | 0 | 0 | 0 | 0 | 0 |  | Vlastní | Indiv | 0 | 0 |  |  |  |  | POL3_0
115 | 2203059 | Izolační tyč oddáleného hromosvodu pro jímací tyč - délka 930mm | ks | 4 |  | 0 |  | 0 |  | 0 | 15 | 0 | 0 | 0 | 0 | 0 |  | Vlastní | Indiv | 0 | 0 |  |  |  |  | POL3_0
116 | 2204002 | Svorka uzemňovací pásek - pásek | ks | 12 |  | 0 |  | 0 |  | 0 | 15 | 0 | 0 | 0 | 0 | 0 |  | Vlastní | Indiv | 0 | 0 |  |  |  |  | POL3_0
117 | 2204003 | Svorka uzemňovací pásek - drát | ks | 14 |  | 0 |  | 0 |  | 0 | 15 | 0 | 0 | 0 | 0 | 0 |  | Vlastní | Indiv | 0 | 0 |  |  |  |  | POL3_0
118 | 2204004 | Svorka připojovací | ks | 4 |  | 0 |  | 0 |  | 0 | 15 | 0 | 0 | 0 | 0 | 0 |  | Vlastní | Indiv | 0 | 0 |  |  |  |  | POL3_0
119 | 2204006 | Svorka okapová | ks | 2 |  | 0 |  | 0 |  | 0 | 15 | 0 | 0 | 0 | 0 | 0 |  | Vlastní | Indiv | 0 | 0 |  |  |  |  | POL3_0
120 | 2204007 | Svorka zkušební | ks | 5 |  | 0 |  | 0 |  | 0 | 15 | 0 | 0 | 0 | 0 | 0 |  | Vlastní | Indiv | 0 | 0 |  |  |  |  | POL3_0
121 | 2204010 | Svorka k jímací tyči | ks | 22 |  | 0 |  | 0 |  | 0 | 15 | 0 | 0 | 0 | 0 | 0 |  | Vlastní | Indiv | 0 | 0 |  |  |  |  | POL3_0
122 | 2204021 | Svorka potrubní k okapovému svodu | ks | 1 |  | 0 |  | 0 |  | 0 | 15 | 0 | 0 | 0 | 0 | 0 |  | Vlastní | Indiv | 0 | 0 |  |  |  |  | POL3_0
123 | 2204022 | Svorka universální s jednou příložkou | ks | 6 |  | 0 |  | 0 |  | 0 | 15 | 0 | 0 | 0 | 0 | 0 |  | Vlastní | Indiv | 0 | 0 |  |  |  |  | POL3_0
124 | 2204023 | Svorka universální bez středové destičky | ks | 62 |  | 0 |  | 0 |  | 0 | 15 | 0 | 0 | 0 | 0 | 0 |  | Vlastní | Indiv | 0 | 0 |  |  |  |  | POL3_0
125 | 2204032 | Lišta velká pro vyrovnání potenciálu - kompletní | ks | 3 |  | 0 |  | 0 |  | 0 | 15 | 0 | 0 | 0 | 0 | 0 |  | Vlastní | Indiv | 0 | 0 |  |  |  |  | POL3_0
126 | 2204041 | Svorka zemnící ZS16 (posp.potrubí), vč.pásku | ks | 8 |  | 0 |  | 0 |  | 0 | 15 | 0 | 0 | 0 | 0 | 0 |  | Vlastní | Indiv | 0 | 0 |  |  |  |  | POL3_0
127 | 2204043 | Svorka zemnící ZS4 | ks | 96 |  | 0 |  | 0 |  | 0 | 15 | 0 | 0 | 0 | 0 | 0 |  | Vlastní | Indiv | 0 | 0 |  |  |  |  | POL3_0
128 | 2205001 | Ochranný úhelník, délka 1,7m | ks | 5 |  | 0 |  | 0 |  | 0 | 15 | 0 | 0 | 0 | 0 | 0 |  | Vlastní | Indiv | 0 | 0 |  |  |  |  | POL1_1
129 | 2205005 | Držák ochranného úhelníku - středový, s vrutem | ks | 10 |  | 0 |  | 0 |  | 0 | 15 | 0 | 0 | 0 | 0 | 0 |  | Vlastní | Indiv | 0 | 0 |  |  |  |  | POL3_0
130 | 2205006 | Zemnící deska, FeZn, 2000x250mm, včetně svorky | ks | 1 |  | 0 |  | 0 |  | 0 | 15 | 0 | 0 | 0 | 0 | 0 |  | Vlastní | Indiv | 0 | 0 |  |  |  |  | POL3_0
131 | 2205010 | Označovač svodu, plast | ks | 5 |  | 0 |  | 0 |  | 0 | 15 | 0 | 0 | 0 | 0 | 0 |  | Vlastní | Indiv | 0 | 0 |  |  |  |  | POL3_0
132 | 2205026 | nátěr zemnící svorky asfaltem - v zemi | ks | 26 |  | 0 |  | 0 |  | 0 | 15 | 0 | 0 | 0 | 0 | 0 |  | Vlastní | Indiv | 0 | 0 |  |  |  |  | POL1_1
133 | 2205026 | Nátěr svodového vodiče nebo zemnícího pásku, 20cm nad a 30cm pod zemí | ks | 7 |  | 0 |  | 0 |  | 0 | 15 | 0 | 0 | 0 | 0 | 0 |  | Vlastní | Indiv | 0 | 0 |  |  |  |  | POL12_1
134 | 2505002 | Napojení oběhového čerpadla | ks | 2 |  | 0 |  | 0 |  | 0 | 15 | 0 | 0 | 0 | 0 | 0 |  | Vlastní | Indiv | 0 | 0 |  |  |  |  | POL3_0
135 | 2901001 | Demontáž stávající elektroinstalace | hod | 180 |  | 0 |  | 0 |  | 0 | 15 | 0 | 0 | 0 | 0 | 0 |  | Vlastní | Indiv | 0 | 0 |  |  |  |  | POL1_1
136 | 2902004 | Vyhledání stávajících rozvodů | hod | 24 |  | 0 |  | 0 |  | 0 | 15 | 0 | 0 | 0 | 0 | 0 |  | Vlastní | Indiv | 0 | 0 |  |  |  |  | POL1_1
137 | 2903001 | Revize a vystavení výchozí revizní zprávy - elektroinstalace | celek | 1 |  | 0 |  | 0 |  | 0 | 15 | 0 | 0 | 0 | 0 | 0 |  | Vlastní | Indiv | 0 | 0 |  |  |  |  | POL1_1
138 | 2903001 | Revize a vystavení výchozí revizní zprávy - ochrana před bleskem | celek | 1 |  | 0 |  | 0 |  | 0 | 15 | 0 | 0 | 0 | 0 | 0 |  | Vlastní | Indiv | 0 | 0 |  |  |  |  | POL12_1
139 | 2903012 | Spolupráce s revizním technikem | hod | 12 |  | 0 |  | 0 |  | 0 | 15 | 0 | 0 | 0 | 0 | 0 |  | Vlastní | Indiv | 0 | 0 |  |  |  |  | POL1_1
140 | 2906001 | Nespecifikované montážní práce | hod | 96 |  | 0 |  | 0 |  | 0 | 15 | 0 | 0 | 0 | 0 | 0 |  | Vlastní | Indiv | 0 | 0 |  |  |  |  | POL13_0
141 | 2906012 | Koordinace s ostatními profesemi | hod | 40 |  | 0 |  | 0 |  | 0 | 15 | 0 | 0 | 0 | 0 | 0 |  | Vlastní | Indiv | 0 | 0 |  |  |  |  | POL1_1
142 | 2906014 | Zabezpečení pracoviště | hod | 20 |  | 0 |  | 0 |  | 0 | 15 | 0 | 0 | 0 | 0 | 0 |  | Vlastní | Indiv | 0 | 0 |  |  |  |  | POL1_1
143 | 3001016 | Kabel UTP, cat.5E, 100MHz 4P, bezhalogenový | m | 405 |  | 0 |  | 0 |  | 0 | 15 | 0 | 0 | 0 | 0 | 0 |  | Vlastní | Indiv | 0 | 0 |  |  |  |  | POL3_0
144 | 3007002 | Elektrický zámek | ks | 1 |  | 0 |  | 0 |  | 0 | 15 | 0 | 0 | 0 | 0 | 0 |  | Vlastní | Indiv | 0 | 0 |  |  |  |  | POL3_0
145 | 3007004 | Domácí audiotelefon, digitální, interkom, barva bílá | ks | 20 |  | 0 |  | 0 |  | 0 | 15 | 0 | 0 | 0 | 0 | 0 |  | Vlastní | Indiv | 0 | 0 |  |  |  |  | POL3_0
146 | 3007005 | Domácí videotelefon, digitální, barevný displej 3,5" TFT, s pamětí obrazy, barva bílá | ks | 0 |  | 0 |  | 0 |  | 0 | 15 | 0 | 0 | 0 | 0 | 0 |  | Vlastní | Indiv | 0 | 0 |  |  |  |  | POL3_0
147 | 3007007 | Zvonkové tablo - modul kamery | ks | 1 |  | 0 |  | 0 |  | 0 | 15 | 0 | 0 | 0 | 0 | 0 |  | Vlastní | Indiv | 0 | 0 |  |  |  |  | POL3_0
148 | 3007008 | Zvonkové tablo - modul el.vrátného, 2 tlačítka | ks | 1 |  | 0 |  | 0 |  | 0 | 15 | 0 | 0 | 0 | 0 | 0 |  | Vlastní | Indiv | 0 | 0 |  |  |  |  | POL3_0
149 | 3007009 | Zvonkové tablo - modul tlačítek, 4 tlačítka | ks | 2 |  | 0 |  | 0 |  | 0 | 15 | 0 | 0 | 0 | 0 | 0 |  | Vlastní | Indiv | 0 | 0 |  |  |  |  | POL3_0
150 | 3007010 | Zvonkové tablo - modul tlačítek, 6 tlačítek | ks | 2 |  | 0 |  | 0 |  | 0 | 15 | 0 | 0 | 0 | 0 | 0 |  | Vlastní | Indiv | 0 | 0 |  |  |  |  | POL3_0
151 | 3007010 | Zvonkové tablo - montážní rámeček pro 2x3 moduly | ks | 1 |  | 0 |  | 0 |  | 0 | 15 | 0 | 0 | 0 | 0 | 0 |  | Vlastní | Indiv | 0 | 0 |  |  |  |  | POL12_0
152 | 3007011 | Montážní krabice pod omítku pro zvonkové tablo - 3-rám | ks | 2 |  | 0 |  | 0 |  | 0 | 15 | 0 | 0 | 0 | 0 | 0 |  | Vlastní | Indiv | 0 | 0 |  |  |  |  | POL3_0
153 | 220711605 | Zkušební provoz - uvedení do provozu | hod | 20 |  | 0 |  | 0 |  | 0 | 15 | 0 | 0 | 0 | 0 | 0 |  | Vlastní | Indiv | 1.078 | 21.56 |  |  |  |  | POL1_1
154 | 3030001 | kabelová forma do 0.5m do 5x2 | ks | 48 |  | 0 |  | 0 |  | 0 | 15 | 0 | 0 | 0 | 0 | 0 |  | Vlastní | Indiv | 0 | 0 |  |  |  |  | POL1_1
155 | 4604004 | Uzemnění - výkop+zához ručně 30cm/šíř., 60cm/hl. | bm | 58 |  | 0 |  | 0 |  | 0 | 15 | 0 | 0 | 0 | 0 | 0 |  | Vlastní | Indiv | 0 | 0 |  |  |  |  | POL1_1
156 | 4607003 | jáma pro pás.zem.FeZn 2000x250x3mm zem.tř.3 | ks | 1 |  | 0 |  | 0 |  | 0 | 15 | 0 | 0 | 0 | 0 | 0 |  | Vlastní | Indiv | 0 | 0 |  |  |  |  | POL1_1
157 | 4612002 | zához jámy zem.tř. 3-4 | m3 | 1.25 |  | 0 |  | 0 |  | 0 | 15 | 0 | 0 | 0 | 0 | 0 |  | Vlastní | Indiv | 0 | 0 |  |  |  |  | POL1_1
158 | 5001003 | Kabel koax. H121 - 75 Ohmu CU PVC - do žlabu,TR | m | 402 |  | 0 |  | 0 |  | 0 | 15 | 0 | 0 | 0 | 0 | 0 |  | Vlastní | Indiv | 0 | 0 |  |  |  |  | POL3_0
159 | 5002010 | Zás.TV+R-koncová - strojek | ks | 10 |  | 0 |  | 0 |  | 0 | 15 | 0 | 0 | 0 | 0 | 0 |  | Vlastní | Indiv | 0 | 0 |  |  |  |  | POL3_0
160 | 5002011 | Zás.TV+R-průběžná - strojek | ks | 12 |  | 0 |  | 0 |  | 0 | 15 | 0 | 0 | 0 | 0 | 0 |  | Vlastní | Indiv | 0 | 0 |  |  |  |  | POL3_0
161 | 5002012 | Kryt zásuvky TV+R, bílý | ks | 22 |  | 0 |  | 0 |  | 0 | 15 | 0 | 0 | 0 | 0 | 0 |  | Vlastní | Indiv | 0 | 0 |  |  |  |  | POL1_1
162 | 5003004 | Anténní slučovač se vstupem pro 3 antény, stíněný od LTE a NMT, pásma VHF / UHF a FM | ks | 1 |  | 0 |  | 0 |  | 0 | 15 | 0 | 0 | 0 | 0 | 0 |  | Vlastní | Indiv | 0 | 0 |  |  |  |  | POL3_0
163 | 5003005 | Rozbočovač anténní, 12x výstup, 13dB, 5-1000MHz | ks | 1 |  | 0 |  | 0 |  | 0 | 15 | 0 | 0 | 0 | 0 | 0 |  | Vlastní | Indiv | 0 | 0 |  |  |  |  | POL3_0
164 | 5004001 | Zesilovač pro DVB-T2 | ks | 1 |  | 0 |  | 0 |  | 0 | 15 | 0 | 0 | 0 | 0 | 0 |  | Vlastní | Indiv | 0 | 0 |  |  |  |  | POL3_0
165 | 5004005 | Napájecí zdroj 12V pro zesilovač | ks | 1 |  | 0 |  | 0 |  | 0 | 15 | 0 | 0 | 0 | 0 | 0 |  | Vlastní | Indiv | 0 | 0 |  |  |  |  | POL3_0
166 | 5005001 | Anténní set pro příjem DVB-T vysílání (UHF, VHF, FM) | ks | 1 |  | 0 |  | 0 |  | 0 | 15 | 0 | 0 | 0 | 0 | 0 |  | Vlastní | Indiv | 0 | 0 |  |  |  |  | POL3_0
167 | 5007004 | Stožár anténní - trojnožka 2m, pr.60mm, žárový zinek | ks | 1 |  | 0 |  | 0 |  | 0 | 15 | 0 | 0 | 0 | 0 | 0 |  | Vlastní | Indiv | 0 | 0 |  |  |  |  | POL3_0
168 | 220711605 | Zkušební provoz - uvedení do provozu | hod | 15 |  | 0 |  | 0 |  | 0 | 15 | 0 | 0 | 0 | 0 | 0 |  | Vlastní | Indiv | 1.078 | 16.17 |  |  |  |  | POL1_1
169 | 5007014 | Konektor F - na koaxiální kabel 50 Ohm | ks | 20 |  | 0 |  | 0 |  | 0 | 15 | 0 | 0 | 0 | 0 | 0 |  | Vlastní | Indiv | 0 | 0 |  |  |  |  | POL3_0
170 | 5011054 | Rozváděč STA, oceloplechová skříň pod om. 590x825x250, RAL 9016, EI 30 | ks | 1 |  | 0 |  | 0 |  | 0 | 15 | 0 | 0 | 0 | 0 | 0 |  | Vlastní | Indiv | 0 | 0 |  |  |  |  | POL3_0
171 | 5012016 | Rozvodný panel 230V s přep.ochranou 5pozic | ks | 1 |  | 0 |  | 0 |  | 0 | 15 | 0 | 0 | 0 | 0 | 0 |  | Vlastní | Indiv | 0 | 0 |  |  |  |  | POL3_0
172 | 7503001 | EPS - Autonomní požární detektor, baterie 9V | ks | 20 |  | 0 |  | 0 |  | 0 | 15 | 0 | 0 | 0 | 0 | 0 |  | Vlastní | Indiv | 0 | 0 |  |  |  |  | POL3_0
173 | 8003001 | vybour.otv.cihl.malt.cem.do 0,0225m2 tl.do 150mm | ks | 24 |  | 0 |  | 0 |  | 0 | 15 | 0 | 0 | 0 | 0 | 0 |  | Vlastní | Indiv | 0 | 0 |  |  |  |  | POL3_0
174 | 8003003 | vybour.otv.cihl.malt.cem.do 0.0225m2 tl.do 450mm | ks | 49 |  | 0 |  | 0 |  | 0 | 15 | 0 | 0 | 0 | 0 | 0 |  | Vlastní | Indiv | 0 | 0 |  |  |  |  | POL3_0
175 | 8003004 | vybour.otv.cihl.malt.cem.do 0.0225m2 tl.do 600mm | ks | 42 |  | 0 |  | 0 |  | 0 | 15 | 0 | 0 | 0 | 0 | 0 |  | Vlastní | Indiv | 0 | 0 |  |  |  |  | POL3_0
176 | 8006007 | vysek.zdi cihl.kapsy-krab.<100x100x50mm | ks | 496 |  | 0 |  | 0 |  | 0 | 15 | 0 | 0 | 0 | 0 | 0 |  | Vlastní | Indiv | 0 | 0 |  |  |  |  | POL3_0
177 | 8006008 | vysek.zdi cihl.kapsy-krab.<250x150x100mm | ks | 33 |  | 0 |  | 0 |  | 0 | 15 | 0 | 0 | 0 | 0 | 0 |  | Vlastní | Indiv | 0 | 0 |  |  |  |  | POL3_0
178 | 8009001 | vysek.rýh cihla do hl.30mm š.do 30mm | m | 1142 |  | 0 |  | 0 |  | 0 | 15 | 0 | 0 | 0 | 0 | 0 |  | Vlastní | Indiv | 0 | 0 |  |  |  |  | POL3_0
179 | 8009002 | vysek.rýh cihla do hl.30mm š.do 70mm | m | 504 |  | 0 |  | 0 |  | 0 | 15 | 0 | 0 | 0 | 0 | 0 |  | Vlastní | Indiv | 0 | 0 |  |  |  |  | POL3_0
180 | 8009005 | vysek.rýh cihla do hl.50mm š.do 150mm | m | 50 |  | 0 |  | 0 |  | 0 | 15 | 0 | 0 | 0 | 0 | 0 |  | Vlastní | Indiv | 0 | 0 |  |  |  |  | POL3_0
181 | 8009010 | vysek.rýh cihla do hl.100mm š.do 150mm | m | 38 |  | 0 |  | 0 |  | 0 | 15 | 0 | 0 | 0 | 0 | 0 |  | Vlastní | Indiv | 0 | 0 |  |  |  |  | POL3_0
182 | 8013001 | průraz stropem 0,0225/do 450mm | ks | 13 |  | 0 |  | 0 |  | 0 | 15 | 0 | 0 | 0 | 0 | 0 |  | Vlastní | Indiv | 0 | 0 |  |  |  |  | POL1_1
183 | 8015002 | Zabetonování prostupu do 100x200mm | ks | 13 |  | 0 |  | 0 |  | 0 | 15 | 0 | 0 | 0 | 0 | 0 |  | Vlastní | Indiv | 0 | 0 |  |  |  |  | POL3_0
184 | 8016010 | Sádra stavební a 30kg | bal | 14 |  | 0 |  | 0 |  | 0 | 15 | 0 | 0 | 0 | 0 | 0 |  | Vlastní | Indiv | 0 | 0 |  |  |  |  | POL3_0
185 | 8017001 | Vrtání otvoru do zdiva cihlového do prům.10mm,do hl. 100mm | ks | 410 |  | 0 |  | 0 |  | 0 | 15 | 0 | 0 | 0 | 0 | 0 |  | Vlastní | Indiv | 0 | 0 |  |  |  |  | POL1_1
186 | 8017002 | Vrtání otvoru do zdiva cihlového do prům.16mm,do hl. 100mm | ks | 120 |  | 0 |  | 0 |  | 0 | 15 | 0 | 0 | 0 | 0 | 0 |  | Vlastní | Indiv | 0 | 0 |  |  |  |  | POL1_1
187 | 8060001 | Odvoz suti na skládku do 20km, kontejner 2m3 | ks | 5 |  | 0 |  | 0 |  | 0 | 15 | 0 | 0 | 0 | 0 | 0 |  | Vlastní | Indiv | 0 | 0 |  |  |  |  | POL1_1
188 | 8701001 | Napojení ventilátoru 1x230V, do 3x2,5mm | ks | 18 |  | 0 |  | 0 |  | 0 | 15 | 0 | 0 | 0 | 0 | 0 |  | Vlastní | Indiv | 0 | 0 |  |  |  |  | POL3_0
189 | 8701002 | Napojení venkovní kondenzační jednotky 1x230V, do 3x6mm | ks | 3 |  | 0 |  | 0 |  | 0 | 15 | 0 | 0 | 0 | 0 | 0 |  | Vlastní | Indiv | 0 | 0 |  |  |  |  | POL3_0
190 | 8701003 | Napojení vzduchotechnické rekuperační jednotky 1x230V, do 3x2,5mm | ks | 5 |  | 0 |  | 0 |  | 0 | 15 | 0 | 0 | 0 | 0 | 0 |  | Vlastní | Indiv | 0 | 0 |  |  |  |  | POL3_0
191 | 8701004 | Napojení ventilátoru 1x230V, do 5x1,5mm, vč.prokabelování s přepínačem otáček a ovládacím,, termostatem | ks | 1 |  | 0 |  | 0 |  | 0 | 15 | 0 | 0 | 0 | 0 | 0 |  | Vlastní | Indiv | 0 | 0 |  |  |  |  | POL3_0
192 | 9501017 | Přeložení rozváděče UPC a rozvodů UPC do nových tras (provede smluvní partner společnosti UPC) | celek | 1 |  | 0 |  | 0 |  | 0 | 15 | 0 | 0 | 0 | 0 | 0 |  | Vlastní | Indiv | 0 | 0 |  |  |  |  | POL1_1
193 | 9501041 | Napojení el. ohřívače vzduchu v rozvodu VZT, 1x230V, do 3x2,5mm | ks | 1 |  | 0 |  | 0 |  | 0 | 15 | 0 | 0 | 0 | 0 | 0 |  | Vlastní | Indiv | 0 | 0 |  |  |  |  | POL3_0
194 | 9902002 | Zkreslení skutečného stavu na stavbě | hod | 24 |  | 0 |  | 0 |  | 0 | 15 | 0 | 0 | 0 | 0 | 0 |  | Vlastní | Indiv | 0 | 0 |  |  |  |  | POL1_1
[24 empty] | 15 | 21
| Celkem |  |  |  |  | 0 | [17 empty] | 0 | 0 | SUM
END
Note on S6: Jedná se o informaci, zda se jedná o položku, která je do rozpočtu zadána z cenové soustavy RTS, nebo vlastní.
Note on T6: Jedná se o název CÚ, která je zadána u položky rozpočtu

## SO 01 03 Pol
Položkový soupis prací a dodávek | [25 empty] | #TypZaznamu#
S: | 010 | Rekonstrukce BD Vídeňská 11, Brno | [23 empty] | STA
O: | SO 01 | Bytový dům | [20 empty] | STA |  |  | OBJ
R: | 03 | D.1.4.2 - Zdravotechnika | [23 empty] | ROZ
P.č. | Číslo položky | Název položky | MJ | množství | cena / MJ | Celkem | Dodávka | Dodávka celk. | Montáž | Montáž celk. | DPH | cena s DPH | hmotnost / MJ | hmotnost celk.(t) | dem. hmotnost / MJ | dem. hmotnost celk.(t) | Ceník | Cen. soustava / platnost | Cenová úroveň | Nhod / MJ | Nhod celk. | Dodavatel
Díl: | 13 | Hloubené vykopávky |  |  |  | 0 |  | 0 |  | 0 |  | 0 |  | 0 |  | 0 |  |  |  |  | 284.14 |  |  |  |  | DIL
1 | 131201201 | Hloubení zapažených jam a zářezů do 100 m3, v hornině 3, hloubení ručně a strojně | m3 | 41.16 |  | 0 |  | 0 |  | 0 | 15 | 0 | 0 | 0 | 0 | 0 |  | Vlastní | Indiv | 2.249 | 92.57 |  |  |  |  | POL1_1
|  | 4,2*3,5*2,8 RN : | [23 empty] | VV | 0
|  | 41,16 |  | 41.16 | [21 empty] | VV | 0
2 | 131201209 | Hloubení zapažených jam a zářezů příplatek za lepivost, v hornině 3, | m3 | 12.35 |  | 0 |  | 0 |  | 0 | 15 | 0 | 0 | 0 | 0 | 0 |  | Vlastní | Indiv | 0.107 | 1.32 |  |  |  |  | POL1_1
|  | 41,16*0,3 30% : | [23 empty] | VV | 0
|  | 12,35 |  | 12.35 | [21 empty] | VV | 0
3 | 139601102 | Ruční výkop jam, rýh a šachet v hornině 3 | m3 | 53.85 |  | 0 |  | 0 |  | 0 | 15 | 0 | 0 | 0 | 0 | 0 |  | Vlastní | Indiv | 3.533 | 190.25 |  |  |  |  | POL1_1
|  | 7*1*2,65 KANALIZACE : | [23 empty] | VV | 0
|  | 8*0,9*1,55 : | [23 empty] | VV | 0
|  | 3*0,9*1,47 : | [23 empty] | VV | 0
|  | 8*0,9*1,13 : | [23 empty] | VV | 0
|  | 3*0,8*0,7 : | [23 empty] | VV | 0
|  | 3*0,8*0,9 : | [23 empty] | VV | 0
|  | 3*0,9*1,1 : | [23 empty] | VV | 0
|  | 5*0,9*1,16 : | [23 empty] | VV | 0
|  | 53,85 |  | 53.85 | [21 empty] | VV | 0
Díl: | 1 | Zemní práce |  |  |  | 0 |  | 0 |  | 0 |  | 0 |  | 0 |  | 0 |  |  |  |  | 205.76 |  |  |  |  | DIL
4 | 139711101 | Vykopávka v uzavřených prostorách v hornině 3 | m3 | 43.52 |  | 0 |  | 0 |  | 0 | 15 | 0 | 0 | 0 | 0 | 0 |  | Vlastní | Indiv | 4.728 | 205.76 |  |  |  |  | POL1_1
|  | 64*0,8*0,85 : | [23 empty] | VV | 0
|  | 43,52 |  | 43.52 | [21 empty] | VV | 0
Díl: | 15 | Roubení |  |  |  | 0 |  | 0 |  | 0 |  | 0 |  | 0 |  | 0 |  |  |  |  | 85.35 |  |  |  |  | DIL
5 | 151101101 | Zřízení pažení a rozepření stěn rýh příložné pro jakoukoliv mezerovitost, hloubky do 2 m | m2 | 72.62 |  | 0 |  | 0 |  | 0 | 15 | 0 | 0 | 0 | 0 | 0 |  | Vlastní | Indiv | 0.236 | 17.14 |  |  |  |  | POL1_1
|  | 8*1,55*2 : | [23 empty] | VV | 0
|  | 3*1,47*2 : | [23 empty] | VV | 0
|  | 8*1,3*2 : | [23 empty] | VV | 0
|  | 3*1,1*2 : | [23 empty] | VV | 0
|  | 5*1,16*2 : | [23 empty] | VV | 0
|  | 72,62 |  | 72.62 | [21 empty] | VV | 0
6 | 151101102 | Zřízení pažení a rozepření stěn rýh příložné pro jakoukoliv mezerovitost, hloubky do 4 m | m2 | 37.1 |  | 0 |  | 0 |  | 0 | 15 | 0 | 0 | 0 | 0 | 0 |  | Vlastní | Indiv | 0.479 | 17.77 |  |  |  |  | POL1_1
|  | 7*2,65*2 : | [23 empty] | VV | 0
|  | 37,1 |  | 37.1 | [21 empty] | VV | 0
7 | 151101111 | Odstranění pažení a rozepření rýh příložné , hloubky do 2 m | m2 | 72.62 |  | 0 |  | 0 |  | 0 | 15 | 0 | 0 | 0 | 0 | 0 |  | Vlastní | Indiv | 0.07 | 5.08 |  |  |  |  | POL1_1
|  | 72,62 : | [23 empty] | VV | 0
|  | 72,62 |  | 72.62 | [21 empty] | VV | 0
8 | 151101112 | Odstranění pažení a rozepření rýh příložné , hloubky do 4 m | m2 | 37.1 |  | 0 |  | 0 |  | 0 | 15 | 0 | 0 | 0 | 0 | 0 |  | Vlastní | Indiv | 0.327 | 12.13 |  |  |  |  | POL1_1
|  | 37,1 : | [23 empty] | VV | 0
|  | 37,1 |  | 37.1 | [21 empty] | VV | 0
9 | 151101201 | Zřízení pažení stěn výkopu bez rozepření, vzepření příložné, hloubky do 4 m | m2 | 43.12 |  | 0 |  | 0 |  | 0 | 15 | 0 | 0 | 0 | 0 | 0 |  | Vlastní | Indiv | 0.156 | 6.73 |  |  |  |  | POL1_1
|  | (2*4,2+2*3,5)*2,8 RN : | [23 empty] | VV | 0
|  | 43,12 |  | 43.12 | [21 empty] | VV | 0
10 | 151101211 | Odstranění pažení stěn výkopu příložné, hloubky do 4 m | m2 | 43.12 |  | 0 |  | 0 |  | 0 | 15 | 0 | 0 | 0 | 0 | 0 |  | Vlastní | Indiv | 0.095 | 4.1 |  |  |  |  | POL1_1
|  | 43,12 : | [23 empty] | VV | 0
|  | 43,12 |  | 43.12 | [21 empty] | VV | 0
11 | 151101301 | Zřízení rozepření zapažených stěn výkopů při roubení příložném, hloubky do 4 m | m3 | 41.16 |  | 0 |  | 0 |  | 0 | 15 | 0 | 0 | 0 | 0 | 0 |  | Vlastní | Indiv | 0.126 | 5.19 |  |  |  |  | POL1_1
|  | 41,16 : | [23 empty] | VV | 0
|  | 41,16 |  | 41.16 | [21 empty] | VV | 0
12 | 151101311 | Odstranění rozepření stěn výkopů při roubení příložném, hloubky do 4 m | m3 | 41.16 |  | 0 |  | 0 |  | 0 | 15 | 0 | 0 | 0 | 0 | 0 |  | Vlastní | Indiv | 0.038 | 1.56 |  |  |  |  | POL1_1
|  | 41,16 : | [23 empty] | VV | 0
|  | 41,16 |  | 41.16 | [21 empty] | VV | 0
13 | 151101401 | Zřízení vzepření zapažených stěn výkopů při roubení příložném, hloubky do 4 m | m2 | 43.12 |  | 0 |  | 0 |  | 0 | 15 | 0 | 0 | 0 | 0 | 0 |  | Vlastní | Indiv | 0.283 | 12.2 |  |  |  |  | POL1_1
|  | 43,12 : | [23 empty] | VV | 0
|  | 43,12 |  | 43.12 | [21 empty] | VV | 0
14 | 151101411 | Odstranění vzepření stěn výkopů při roubení příložném, hloubky do 4 m | m2 | 43.12 |  | 0 |  | 0 |  | 0 | 15 | 0 | 0 | 0 | 0 | 0 |  | Vlastní | Indiv | 0.08 | 3.45 |  |  |  |  | POL1_1
|  | 43,12 : | [23 empty] | VV | 0
|  | 43,12 |  | 43.12 | [21 empty] | VV | 0
Díl: | 16 | Přemístění výkopku |  |  |  | 0 |  | 0 |  | 0 |  | 0 |  | 0 |  | 0 |  |  |  |  | 42.71 |  |  |  |  | DIL
15 | 161101101 | Svislé přemístění výkopku z horniny 1 až 4, při hloubce výkopu přes 1 do 2,5 m | m3 | 31.46 |  | 0 |  | 0 |  | 0 | 15 | 0 | 0 | 0 | 0 | 0 |  | Vlastní | Indiv | 0.345 | 10.85 |  |  |  |  | POL1_1
|  | 11,16+3,97+8,14+2,97+5,22 : | [23 empty] | VV | 0
|  | 31,46 |  | 31.46 | [21 empty] | VV | 0
16 | 161101102 | Svislé přemístění výkopku z horniny 1 až 4, při hloubce výkopu přes 2,5 do 4 m | m3 | 59.71 |  | 0 |  | 0 |  | 0 | 15 | 0 | 0 | 0 | 0 | 0 |  | Vlastní | Indiv | 0.519 | 30.99 |  |  |  |  | POL1_1
|  | 41,16 RN : | [23 empty] | VV | 0
|  | 7*2,65 KANALIZACE : | [23 empty] | VV | 0
|  | 59,71 |  | 59.71 | [21 empty] | VV | 0
17 | 162701101 | Vodorovné přemístění výkopku z horniny 1 až 4, na vzdálenost přes 5 000 do 6 000 m | m3 | 79.34 |  | 0 |  | 0 |  | 0 | 15 | 0 | 0 | 0 | 0 | 0 |  | Vlastní | Indiv | 0.011 | 0.87 |  |  |  |  | POL1_1
|  | 14,15 RN : | [23 empty] | VV | 0
|  | 43,52 KANALIZACE VNITŘKY : | [23 empty] | VV | 0
|  | 5,42+16,25 KANALIZACE VENKY : | [23 empty] | VV | 0
|  | 79,34 |  | 79.34 | [21 empty] | VV | 0
Díl: | 17 | Konstrukce ze zemin |  |  |  | 0 |  | 0 |  | 0 |  | 0 |  | 0 |  | 0 |  |  |  |  | 12.67 |  |  |  |  | DIL
18 | 171201201 | Uložení sypaniny na dočasnou skládku tak, že na 1 m2 plochy připadá přes 2 m3 výkopku nebo ornice | m3 | 79.34 |  | 0 |  | 0 |  | 0 | 15 | 0 | 0 | 0 | 0 | 0 |  | Vlastní | Indiv | 0.009 | 0.71 |  |  |  |  | POL1_1
|  | 79,34 : | [23 empty] | VV | 0
|  | 79,34 |  | 79.34 | [21 empty] | VV | 0
19 | 174101101 | Zásyp sypaninou se zhutněním jam, šachet, rýh nebo kolem objektů v těchto vykopávkách | m3 | 59.19 |  | 0 |  | 0 |  | 0 | 15 | 0 | 0 | 0 | 0 | 0 |  | Vlastní | Indiv | 0.202 | 11.96 |  |  |  |  | POL1_1
|  | 41,16-1,33-1,47-11,35 RN : | [23 empty] | VV | 0
|  | 53,85-5,42-16,25 KANALIZACE : | [23 empty] | VV | 0
|  | 59,19 |  | 59.19 | [21 empty] | VV | 0
Díl: | 1 | Zemní práce |  |  |  | 0 |  | 0 |  | 0 |  | 0 |  | 0 |  | 0 |  |  |  |  | 82.67 |  |  |  |  | DIL
20 | 175101101 | Obsyp potrubí bez prohození sypaniny, s dodáním štěrkopísku frakce 0 - 22 mm | m3 | 52.09 |  | 0 |  | 0 |  | 0 | 15 | 0 | 0 | 0 | 0 | 0 |  | Vlastní | Indiv | 1.587 | 82.67 |  |  |  |  | POL1_1
|  | 6*0,8*0,45 KANALIZACE VENKY : | [23 empty] | VV | 0
|  | 27*0,9*0,45 : | [23 empty] | VV | 0
|  | 7*1*0,45 : | [23 empty] | VV | 0
|  | 64*0,8*0,7 KANALIZACE VNITŘKY : | [23 empty] | VV | 0
|  | 52,09 |  | 52.09 | [21 empty] | VV | 0
Díl: | 19 | Hloubení pro podzemní stěny, ražení a hloubení důlní |  |  |  | 0 |  | 0 |  | 0 |  | 0 |  | 0 |  | 0 |  |  |  |  | 0 |  |  |  |  | DIL
21 | 199000002 | Poplatky za skládku horniny 1- 4 | m3 | 79.34 |  | 0 |  | 0 |  | 0 | 15 | 0 | 0 | 0 | 0 | 0 |  | Vlastní | Indiv | 0 | 0 |  |  |  |  | POL1_1
|  | 79,34 : | [23 empty] | VV | 0
|  | 79,34 |  | 79.34 | [21 empty] | VV | 0
Díl: | 4 | Vodorovné konstrukce |  |  |  | 0 |  | 0 |  | 0 |  | 0 |  | 0 |  | 0 |  |  |  |  | 25.04 |  |  |  |  | DIL
22 | 451572111 | Lože pod potrubí, stoky a drobné objekty z kameniva drobného těženého 0÷4 mm | m3 | 14.77 |  | 0 |  | 0 |  | 0 | 15 | 0 | 0 | 0 | 0 | 0 |  | Vlastní | Indiv | 1.695 | 25.04 |  |  |  |  | POL1_1
|  | 3,7*3*0,15 RN : | [23 empty] | VV | 0
|  | 6*0,8*0,15 KANALIZACE VENKY : | [23 empty] | VV | 0
|  | 27*0,9*0,15 : | [23 empty] | VV | 0
|  | 7*1*0,15 : | [23 empty] | VV | 0
|  | 64*0,8*0,15 KANALIZACE VNITŘKY : | [23 empty] | VV | 0
|  | 14,77 |  | 14.77 | [21 empty] | VV | 0
Díl: | 45 | Podkladní a vedlejší konstrukce (kromě vozovek a železničního svršku) |  |  |  | 0 |  | 0 |  | 0 |  | 0 |  | 0 |  | 0 |  |  |  |  | 3.68 |  |  |  |  | DIL
23 | 452311131 | Podkladní a zajišťovací konstrukce z betonu desky pod potrubí, stoky a drobné objekty , z betonu, prostého třídy C 12/15 | m3 | 1.47 |  | 0 |  | 0 |  | 0 | 15 | 0 | 0 | 0 | 0 | 0 |  | Vlastní | Indiv | 1.449 | 2.13 |  |  |  |  | POL1_1
|  | 3,5*2,8*0,15 RN : | [23 empty] | VV | 0
|  | 1,47 |  | 1.47 | [21 empty] | VV | 0
24 | 452351101 | Bednění podkladních a zajišťovacích konstrukcí desek nebo sedlových loží pod potrubí, stoky a drobné, objekty | m2 | 1.89 |  | 0 |  | 0 |  | 0 | 15 | 0 | 0 | 0 | 0 | 0 |  | Vlastní | Indiv | 0.821 | 1.55 |  |  |  |  | POL1_1
|  | (2*3,5+2*2,8)*0,15 RN : | [23 empty] | VV | 0
|  | 1,89 |  | 1.89 | [21 empty] | VV | 0
Díl: | 61 | Úpravy povrchů vnitřní |  |  |  | 0 |  | 0 |  | 0 |  | 0 |  | 0 |  | 0 |  |  |  |  | 141.23 |  |  |  |  | DIL
25 | 612403388 | Hrubá výplň rýh ve stěnách, jakoukoliv maltou maltou ze suchých směsí 150 x 150 mm | m | 482 |  | 0 |  | 0 |  | 0 | 15 | 0 | 0 | 0 | 0 | 0 |  | Vlastní | Indiv | 0.293 | 141.23 |  |  |  |  | POL1_1
|  | 482 : | [23 empty] | VV | 0
|  | 482 |  | 482 | [21 empty] | VV | 0
Díl: | 713 | Izolace tepelné |  |  |  | 0 |  | 0 |  | 0 |  | 0 |  | 0 |  | 0 |  |  |  |  | 26.9 |  |  |  |  | DIL
26 | 713571113 | Požárně ochranná manžeta EI 90, D 75 mm | kus | 23 |  | 0 |  | 0 |  | 0 | 15 | 0 | 0 | 0 | 0 | 0 |  | Vlastní | Indiv | 0.5 | 11.5 |  |  |  |  | POL1_7
|  | 23 : | [23 empty] | VV | 0
|  | 23 |  | 23 | [21 empty] | VV | 0
27 | 713571115 | Požárně ochranná manžeta EI 90, D 110 mm | kus | 28 |  | 0 |  | 0 |  | 0 | 15 | 0 | 0 | 0 | 0 | 0 |  | Vlastní | Indiv | 0.55 | 15.4 |  |  |  |  | POL1_7
|  | 28 : | [23 empty] | VV | 0
|  | 28 |  | 28 | [21 empty] | VV | 0
Díl: | 721 | Vnitřní kanalizace |  |  |  | 0 |  | 0 |  | 0 |  | 0 |  | 0 |  | 0 |  |  |  |  | 443.91 |  |  |  |  | DIL
28 | 721110917 | Opravy odpadního potrubí kameninového propojení dosavadního potrubí , DN 150 | kus | 1 |  | 0 |  | 0 |  | 0 | 15 | 0 | 0 | 0 | 0 | 0 |  | Vlastní | Indiv | 1.465 | 1.47 |  |  |  |  | POL1_7
|  | 1 : | [23 empty] | VV | 0
|  | 1 |  | 1 | [21 empty] | VV | 0
29 | 721152309 | Nosný žlábek pro PE potrubí pozinkovaný lakovaný plech, vnější průměr D 125 mm, bez závěsné, konstrukce, včetně dodávky materiálu | m | 15 |  | 0 |  | 0 |  | 0 | 15 | 0 | 0 | 0 | 0 | 0 |  | Vlastní | Indiv | 0.28 | 4.2 |  |  |  |  | POL1_7
|  | 15 : | [23 empty] | VV | 0
|  | 15 |  | 15 | [21 empty] | VV | 0
30 | 721152311 | Nosný žlábek pro PE potrubí pozinkovaný lakovaný plech, vnější průměr D 200 mm, bez závěsné, konstrukce, včetně dodávky materiálu | m | 5 |  | 0 |  | 0 |  | 0 | 15 | 0 | 0 | 0 | 0 | 0 |  | Vlastní | Indiv | 0.33 | 1.65 |  |  |  |  | POL1_7
|  | 5 : | [23 empty] | VV | 0
|  | 5 |  | 5 | [21 empty] | VV | 0
31 | 721154228 | Potrubí PE ležaté zavěšené vnější průměr D 110 mm, tloušťka stěny 4,3 mm, DN 100 | m | 12 |  | 0 |  | 0 |  | 0 | 15 | 0 | 0 | 0 | 0 | 0 |  | Vlastní | Indiv | 0.79666 | 9.56 |  |  |  |  | POL1_7
|  | 12 : | [23 empty] | VV | 0
|  | 12 |  | 12 | [21 empty] | VV | 0
32 | 721154229 | Potrubí PE ležaté zavěšené vnější průměr D 125 mm, tloušťka stěny 4,9 mm, DN 125 | m | 3 |  | 0 |  | 0 |  | 0 | 15 | 0 | 0 | 0 | 0 | 0 |  | Vlastní | Indiv | 0.829 | 2.49 |  |  |  |  | POL1_7
|  | 3 : | [23 empty] | VV | 0
|  | 3 |  | 3 | [21 empty] | VV | 0
33 | 721154230 | Potrubí PE ležaté zavěšené vnější průměr D 160 mm, tloušťka stěny 6,2 mm, DN 150 | m | 5 |  | 0 |  | 0 |  | 0 | 15 | 0 | 0 | 0 | 0 | 0 |  | Vlastní | Indiv | 0.8457 | 4.23 |  |  |  |  | POL1_7
|  | 5 : | [23 empty] | VV | 0
|  | 5 |  | 5 | [21 empty] | VV | 0
34 | 721171219 | Trubka pro připojení WC potrubí polypropylenové, vnější průměr D 110 mm | kus | 4 |  | 0 |  | 0 |  | 0 | 15 | 0 | 0 | 0 | 0 | 0 |  | Vlastní | Indiv | 0.221 | 0.88 |  |  |  |  | POL1_7
|  | 4 : | [23 empty] | VV | 0
|  | 4 |  | 4 | [21 empty] | VV | 0
35 | 721171239 | Tvarovka k připojení závěsného WC potrubí polyetylenové, vnější průměr D 90/110 mm | kus | 21 |  | 0 |  | 0 |  | 0 | 15 | 0 | 0 | 0 | 0 | 0 |  | Vlastní | Indiv | 0.261 | 5.48 |  |  |  |  | POL1_7
|  | 21 : | [23 empty] | VV | 0
|  | 21 |  | 21 | [21 empty] | VV | 0
36 | 721176145 | Potrubí HT dešťové (svislé) vnější průměr D 110 mm, tloušťka stěny 2,7 mm, DN 100 | m | 6 |  | 0 |  | 0 |  | 0 | 15 | 0 | 0 | 0 | 0 | 0 |  | Vlastní | Indiv | 0.4393 | 2.64 |  |  |  |  | POL1_7
|  | 6 : | [23 empty] | VV | 0
|  | 6 |  | 6 | [21 empty] | VV | 0
37 | 721176222 | Potrubí KG svodné (ležaté) v zemi vnější průměr D 110 mm, tloušťka stěny 3,2 mm, DN 100 | m | 2 |  | 0 |  | 0 |  | 0 | 15 | 0 | 0 | 0 | 0 | 0 |  | Vlastní | Indiv | 0.8 | 1.6 |  |  |  |  | POL1_7
|  | 2 : | [23 empty] | VV | 0
|  | 2 |  | 2 | [21 empty] | VV | 0
38 | 721176223 | Potrubí KG svodné (ležaté) v zemi vnější průměr D 125 mm, tloušťka stěny 3,2 mm, DN 125 | m | 40 |  | 0 |  | 0 |  | 0 | 15 | 0 | 0 | 0 | 0 | 0 |  | Vlastní | Indiv | 0.8 | 32 |  |  |  |  | POL1_7
|  | 40 : | [23 empty] | VV | 0
|  | 40 |  | 40 | [21 empty] | VV | 0
39 | 721176224 | Potrubí KG svodné (ležaté) v zemi vnější průměr D 160 mm, tloušťka stěny 4,0 mm, DN 150 | m | 63 |  | 0 |  | 0 |  | 0 | 15 | 0 | 0 | 0 | 0 | 0 |  | Vlastní | Indiv | 0.55 | 34.65 |  |  |  |  | POL1_7
|  | 63 : | [23 empty] | VV | 0
|  | 63 |  | 63 | [21 empty] | VV | 0
40 | 721178103 | Potrubí s vysokým útlumem zvuku - připojovací třívrstvé - vnější vrstva z kopolymeru PP, střední, vrstva z PP zesílená minerálními látkami, vnitřní vrstva z kopolymeru PP, vnější průměr D 50 mm, | m | 68 |  | 0 |  | 0 |  | 0 | 15 | 0 | 0 | 0 | 0 | 0 |  | Vlastní | Indiv | 0.225 | 15.3 |  |  |  |  | POL1_7
|  | 68 : | [23 empty] | VV | 0
|  | 68 |  | 68 | [21 empty] | VV | 0
41 | 721178104 | Potrubí s vysokým útlumem zvuku - připojovací třívrstvé - vnější vrstva z kopolymeru PP, střední, vrstva z PP zesílená minerálními látkami, vnitřní vrstva z kopolymeru PP, vnější průměr D 75 mm, | m | 25 |  | 0 |  | 0 |  | 0 | 15 | 0 | 0 | 0 | 0 | 0 |  | Vlastní | Indiv | 0.475 | 11.88 |  |  |  |  | POL1_7
|  | 25 : | [23 empty] | VV | 0
|  | 25 |  | 25 | [21 empty] | VV | 0
42 | 721178106 | Potrubí s vysokým útlumem zvuku - připojovací třívrstvé - vnější vrstva z kopolymeru PP, střední, vrstva z PP zesílená minerálními látkami, vnitřní vrstva z kopolymeru PP, vnější průměr D 110 mm, | m | 27 |  | 0 |  | 0 |  | 0 | 15 | 0 | 0 | 0 | 0 | 0 |  | Vlastní | Indiv | 1.1733 | 31.68 |  |  |  |  | POL1_7
|  | 27 : | [23 empty] | VV | 0
|  | 27 |  | 27 | [21 empty] | VV | 0
43 | 721178114 | Potrubí s vysokým útlumem zvuku - svislé třívrstvé - vnější vrstva z kopolymeru PP, střední vrstva z, PP zesílená minerálními látkami, vnitřní vrstva z kopolymeru PP, vnější průměr D 75 mm, tloušťka | m | 89 |  | 0 |  | 0 |  | 0 | 15 | 0 | 0 | 0 | 0 | 0 |  | Vlastní | Indiv | 0.8415 | 74.89 |  |  |  |  | POL1_7
|  | 89 : | [23 empty] | VV | 0
|  | 89 |  | 89 | [21 empty] | VV | 0
44 | 721178116 | Potrubí s vysokým útlumem zvuku - svislé třívrstvé - vnější vrstva z kopolymeru PP, střední vrstva z, PP zesílená minerálními látkami, vnitřní vrstva z kopolymeru PP, vnější průměr D 110 mm, tloušťka | m | 178 |  | 0 |  | 0 |  | 0 | 15 | 0 | 0 | 0 | 0 | 0 |  | Vlastní | Indiv | 0.7973 | 141.92 |  |  |  |  | POL1_7
|  | 178 : | [23 empty] | VV | 0
|  | 178 |  | 178 | [21 empty] | VV | 0
45 | 721178117 | Potrubí s vysokým útlumem zvuku - svislé třívrstvé - vnější vrstva z kopolymeru PP, střední vrstva z, PP zesílená minerálními látkami, vnitřní vrstva z kopolymeru PP, vnější průměr D 125 mm, tloušťka | m | 3 |  | 0 |  | 0 |  | 0 | 15 | 0 | 0 | 0 | 0 | 0 |  | Vlastní | Indiv | 0.769 | 2.31 |  |  |  |  | POL1_7
|  | 3 : | [23 empty] | VV | 0
|  | 3 |  | 3 | [21 empty] | VV | 0
46 | 721178118 | Potrubí s vysokým útlumem zvuku - svislé třívrstvé - vnější vrstva z kopolymeru PP, střední vrstva z, PP zesílená minerálními látkami, vnitřní vrstva z kopolymeru PP, vnější průměr D 160 mm, tloušťka | m | 5 |  | 0 |  | 0 |  | 0 | 15 | 0 | 0 | 0 | 0 | 0 |  | Vlastní | Indiv | 0.749 | 3.75 |  |  |  |  | POL1_7
|  | 5 : | [23 empty] | VV | 0
|  | 5 |  | 5 | [21 empty] | VV | 0
47 | 721178124 | Čistící kus pro potrubí s vysokým útlumem zvuku třívrstvé - vnější vrstva z kopolymeru PP, střední, vrstva z PP zesílená minerálními látkami, vnitřní vrstva z kopolymeru PP, vnější průměr D 75 mm, DN | kus | 3 |  | 0 |  | 0 |  | 0 | 15 | 0 | 0 | 0 | 0 | 0 |  | Vlastní | Indiv | 0.25 | 0.75 |  |  |  |  | POL1_7
|  | 3 : | [23 empty] | VV | 0
|  | 3 |  | 3 | [21 empty] | VV | 0
48 | 721178126 | Čistící kus pro potrubí s vysokým útlumem zvuku třívrstvé - vnější vrstva z kopolymeru PP, střední, vrstva z PP zesílená minerálními látkami, vnitřní vrstva z kopolymeru PP, vnější průměr D 110 mm, DN | kus | 11 |  | 0 |  | 0 |  | 0 | 15 | 0 | 0 | 0 | 0 | 0 |  | Vlastní | Indiv | 0.367 | 4.04 |  |  |  |  | POL1_7
|  | 11 : | [23 empty] | VV | 0
|  | 11 |  | 11 | [21 empty] | VV | 0
49 | 721178127 | Čistící kus pro potrubí s vysokým útlumem zvuku třívrstvé - vnější vrstva z kopolymeru PP, střední, vrstva z PP zesílená minerálními látkami, vnitřní vrstva z kopolymeru PP, vnější průměr D 125 mm, DN | kus | 1 |  | 0 |  | 0 |  | 0 | 15 | 0 | 0 | 0 | 0 | 0 |  | Vlastní | Indiv | 0.4167 | 0.42 |  |  |  |  | POL1_7
|  | 1 : | [23 empty] | VV | 0
|  | 1 |  | 1 | [21 empty] | VV | 0
50 | 721178128 | Čistící kus pro potrubí s vysokým útlumem zvuku třívrstvé - vnější vrstva z kopolymeru PP, střední, vrstva z PP zesílená minerálními látkami, vnitřní vrstva z kopolymeru PP, vnější průměr D 160 mm, DN | kus | 1 |  | 0 |  | 0 |  | 0 | 15 | 0 | 0 | 0 | 0 | 0 |  | Vlastní | Indiv | 0.5333 | 0.53 |  |  |  |  | POL1_7
|  | 1 : | [23 empty] | VV | 0
|  | 1 |  | 1 | [21 empty] | VV | 0
51 | 721194105 | Zřízení přípojek na potrubí D 50 mm, materiál ve specifikaci | kus | 61 |  | 0 |  | 0 |  | 0 | 15 | 0 | 0 | 0 | 0 | 0 |  | Vlastní | Indiv | 0.174 | 10.61 |  |  |  |  | POL1_7
|  | 23+22+16 : | [23 empty] | VV | 0
|  | 61 |  | 61 | [21 empty] | VV | 0
52 | 721194107 | Zřízení přípojek na potrubí D 75 mm, materiál ve specifikaci | kus | 4 |  | 0 |  | 0 |  | 0 | 15 | 0 | 0 | 0 | 0 | 0 |  | Vlastní | Indiv | 0.211 | 0.84 |  |  |  |  | POL1_7
|  | 4 : | [23 empty] | VV | 0
|  | 4 |  | 4 | [21 empty] | VV | 0
53 | 721194109 | Zřízení přípojek na potrubí D 110 mm, materiál ve specifikaci | kus | 24 |  | 0 |  | 0 |  | 0 | 15 | 0 | 0 | 0 | 0 | 0 |  | Vlastní | Indiv | 0.259 | 6.22 |  |  |  |  | POL1_7
|  | 24 : | [23 empty] | VV | 0
|  | 24 |  | 24 | [21 empty] | VV | 0
54 | 721242110 | Lapače střešních splavenin D 125 mm, s otáč.kul.kloubem na odtoku, s košem , se suchou a, nezámr.klapkou,čistícím víčkem a vylam.těs. kroužky pro připoj.potrub.svodů D 75, 90, 100 a 110 mm, | kus | 3 |  | 0 |  | 0 |  | 0 | 15 | 0 | 0 | 0 | 0 | 0 |  | Vlastní | Indiv | 0.5 | 1.5 |  |  |  |  | POL1_7
|  | 3 : | [23 empty] | VV | 0
|  | 3 |  | 3 | [21 empty] | VV | 0
55 | 721273200 | Ventilační hlavice D 75 mm, souprava z PP, včetně dodávky materiálu | kus | 6 |  | 0 |  | 0 |  | 0 | 15 | 0 | 0 | 0 | 0 | 0 |  | Vlastní | Indiv | 0.333 | 2 |  |  |  |  | POL1_7
|  | 6 : | [23 empty] | VV | 0
|  | 6 |  | 6 | [21 empty] | VV | 0
56 | 721273200 | Ventilační hlavice D 110 mm, souprava z PP | kus | 5 |  | 0 |  | 0 |  | 0 | 15 | 0 | 0 | 0 | 0 | 0 |  | Vlastní | Indiv | 0.333 | 1.67 |  |  |  |  | POL12_1
|  | 5 : | [23 empty] | VV | 0
|  | 5 |  | 5 | [21 empty] | VV | 0
57 | 721290111 | Zkouška těsnosti kanalizace v objektech vodou, DN 125 | m | 447 |  | 0 |  | 0 |  | 0 | 15 | 0 | 0 | 0 | 0 | 0 |  | Vlastní | Indiv | 0.048 | 21.46 |  |  |  |  | POL1_7
|  | 69+178+12+2+3+3+40+60+25+25+30 : | [23 empty] | VV | 0
|  | 447 |  | 447 | [21 empty] | VV | 0
58 | 721290112 | Zkouška těsnosti kanalizace v objektech vodou, DN 200 | m | 73 |  | 0 |  | 0 |  | 0 | 15 | 0 | 0 | 0 | 0 | 0 |  | Vlastní | Indiv | 0.059 | 4.31 |  |  |  |  | POL1_7
|  | 5+5+63 : | [23 empty] | VV | 0
|  | 73 |  | 73 | [21 empty] | VV | 0
59 | 721300922 | Pročištění ležatých svodů do DN 300 | m | 15 |  | 0 |  | 0 |  | 0 | 15 | 0 | 0 | 0 | 0 | 0 |  | Vlastní | Indiv | 0.465 | 6.98 |  |  |  |  | POL1_7
|  | 15 : | [23 empty] | VV | 0
|  | 15 |  | 15 | [21 empty] | VV | 0
Díl: | 722 | Vnitřní vodovod |  |  |  | 0 |  | 0 |  | 0 |  | 0 |  | 0 |  | 0 |  |  |  |  | 715.65 |  |  |  |  | DIL
60 | 722130234 | Potrubí z ocelových trubek závitových pozinkovaných DN 32, svařovaných 11 343, , včetně dodávky, materiálu | m | 8 |  | 0 |  | 0 |  | 0 | 15 | 0 | 0 | 0 | 0 | 0 |  | Vlastní | Indiv | 0.829 | 6.63 |  |  |  |  | POL1_7
|  | 8 : | [23 empty] | VV | 0
|  | 8 |  | 8 | [21 empty] | VV | 0
61 | 722130236 | Potrubí z ocelových trubek závitových pozinkovaných DN 50, svařovaných 11 343, , včetně dodávky, materiálu | m | 2 |  | 0 |  | 0 |  | 0 | 15 | 0 | 0 | 0 | 0 | 0 |  | Vlastní | Indiv | 1.017 | 2.03 |  |  |  |  | POL1_7
|  | 2 : | [23 empty] | VV | 0
|  | 2 |  | 2 | [21 empty] | VV | 0
62 | 722130235 | Potrubí z ocelových trubek závitových pozinkovaných DN 40, svařovaných 11 343, , včetně dodávky, materiálu | m | 25 |  | 0 |  | 0 |  | 0 | 15 | 0 | 0 | 0 | 0 | 0 |  | Vlastní | Indiv | 0.918 | 22.95 |  |  |  |  | POL1_7
|  | 25 : | [23 empty] | VV | 0
|  | 25 |  | 25 | [21 empty] | VV | 0
63 | 722171216 | Potrubí z plastických hmot polyetylenové potrubí PE-HD, D 63 mm, s 5,8 mm, PN 10, svěrné spojky,, včetně zednických výpomocí | m | 15 |  | 0 |  | 0 |  | 0 | 15 | 0 | 0 | 0 | 0 | 0 |  | Vlastní | Indiv | 0.899 | 13.49 |  |  |  |  | POL1_7
|  | 15 VÝTLAK ČS : | [23 empty] | VV | 0
|  | 15 |  | 15 | [21 empty] | VV | 0
64 | 722178113 | Potrubí vícevrstvé z polyetylénu, hliníkové vrstvy a polyetylénu PEX/AL/PEX, D 20 mm, s 2,0 mm, PN, 10, lisovaný spoj s mosaznými tvarovkami | m | 360 |  | 0 |  | 0 |  | 0 | 15 | 0 | 0 | 0 | 0 | 0 |  | Vlastní | Indiv | 0.27017 | 97.26 |  |  |  |  | POL1_7
|  | 161+186+13 : | [23 empty] | VV | 0
|  | 360 |  | 360 | [21 empty] | VV | 0
65 | 722178114 | Potrubí vícevrstvé z polyetylénu, hliníkové vrstvy a polyetylénu PEX/AL/PEX, D 26 mm, s 3,0 mm, PN, 10, lisovaný spoj s mosaznými tvarovkami | m | 203 |  | 0 |  | 0 |  | 0 | 15 | 0 | 0 | 0 | 0 | 0 |  | Vlastní | Indiv | 0.29019 | 58.91 |  |  |  |  | POL1_7
|  | 73+128+2 : | [23 empty] | VV | 0
|  | 203 |  | 203 | [21 empty] | VV | 0
66 | 722178115 | Potrubí vícevrstvé z polyetylénu, hliníkové vrstvy a polyetylénu PEX/AL/PEX, D 32 mm, s 3,0 mm, PN, 10, lisovaný spoj s mosaznými tvarovkami | m | 134 |  | 0 |  | 0 |  | 0 | 15 | 0 | 0 | 0 | 0 | 0 |  | Vlastní | Indiv | 0.34626 | 46.4 |  |  |  |  | POL1_7
|  | 47+87 : | [23 empty] | VV | 0
|  | 134 |  | 134 | [21 empty] | VV | 0
67 | 722178116 | Potrubí vícevrstvé z polyetylénu, hliníkové vrstvy a polyetylénu PEX/AL/PEX, D 40 mm, s 3,5 mm, PN, 10, lisovaný spoj s mosaznými tvarovkami | m | 59 |  | 0 |  | 0 |  | 0 | 15 | 0 | 0 | 0 | 0 | 0 |  | Vlastní | Indiv | 0.39748 | 23.45 |  |  |  |  | POL1_7
|  | 29+30 : | [23 empty] | VV | 0
|  | 59 |  | 59 | [21 empty] | VV | 0
68 | 722178117 | Potrubí vícevrstvé z polyetylénu, hliníkové vrstvy a polyetylénu PEX/AL/PEX, D 50 mm, s 4,0 mm, PN, 10, lisovaný spoj s mosaznými tvarovkami | m | 48 |  | 0 |  | 0 |  | 0 | 15 | 0 | 0 | 0 | 0 | 0 |  | Vlastní | Indiv | 0.50447 | 24.21 |  |  |  |  | POL1_7
|  | 22+26 : | [23 empty] | VV | 0
|  | 48 |  | 48 | [21 empty] | VV | 0
69 | 722178118 | Potrubí vícevrstvé z polyetylénu, hliníkové vrstvy a polyetylénu PEX/AL/PEX, D 63 mm, s 4,5 mm, PN, 10, lisovaný spoj s mosaznými tvarovkami | m | 40 |  | 0 |  | 0 |  | 0 | 15 | 0 | 0 | 0 | 0 | 0 |  | Vlastní | Indiv | 0.5992 | 23.97 |  |  |  |  | POL1_7
|  | 27+13 : | [23 empty] | VV | 0
|  | 40 |  | 40 | [21 empty] | VV | 0
70 | 722181211 | Izolace vodovodního potrubí návleková z trubic z pěnového polyetylenu, tloušťka stěny 6 mm, d 28 mm | m | 75 |  | 0 |  | 0 |  | 0 | 15 | 0 | 0 | 0 | 0 | 0 |  | Vlastní | Indiv | 0.129 | 9.68 |  |  |  |  | POL1_7
|  | 73+2 : | [23 empty] | VV | 0
|  | 75 |  | 75 | [21 empty] | VV | 0
71 | 722181211 | Izolace vodovodního potrubí návleková z trubic z pěnového polyetylenu, tloušťka stěny 6 mm, d 32 mm | m | 47 |  | 0 |  | 0 |  | 0 | 15 | 0 | 0 | 0 | 0 | 0 |  | Vlastní | Indiv | 0.142 | 6.67 |  |  |  |  | POL12_1
|  | 47 : | [23 empty] | VV | 0
|  | 47 |  | 47 | [21 empty] | VV | 0
72 | 722181211 | Izolace vodovodního potrubí návleková z trubic z pěnového polyetylenu, tloušťka stěny 6 mm, d 35 mm | m | 8 |  | 0 |  | 0 |  | 0 | 15 | 0 | 0 | 0 | 0 | 0 |  | Vlastní | Indiv | 0.142 | 1.14 |  |  |  |  | POL12_1
|  | 8 : | [23 empty] | VV | 0
|  | 8 |  | 8 | [21 empty] | VV | 0
73 | 722181211 | Izolace vodovodního potrubí návleková z trubic z pěnového polyetylenu, tloušťka stěny 6 mm, d 40 mm | m | 29 |  | 0 |  | 0 |  | 0 | 15 | 0 | 0 | 0 | 0 | 0 |  | Vlastní | Indiv | 0.157 | 4.55 |  |  |  |  | POL12_1
|  | 29 : | [23 empty] | VV | 0
|  | 29 |  | 29 | [21 empty] | VV | 0
74 | 722181211 | Izolace vodovodního potrubí návleková z trubic z pěnového polyetylenu, tloušťka stěny 6 mm, d 20 mm | m | 171 |  | 0 |  | 0 |  | 0 | 15 | 0 | 0 | 0 | 0 | 0 |  | Vlastní | Indiv | 0.129 | 22.06 |  |  |  |  | POL12_1
|  | 161+10 : | [23 empty] | VV | 0
|  | 171 |  | 171 | [21 empty] | VV | 0
75 | 722181212 | Izolace vodovodního potrubí návleková z trubic z pěnového polyetylenu, tloušťka stěny 9 mm, d 45 mm | m | 25 |  | 0 |  | 0 |  | 0 | 15 | 0 | 0 | 0 | 0 | 0 |  | Vlastní | Indiv | 0.17 | 4.25 |  |  |  |  | POL1_7
|  | 25 : | [23 empty] | VV | 0
|  | 25 |  | 25 | [21 empty] | VV | 0
76 | 722181212 | Izolace vodovodního potrubí návleková z trubic z pěnového polyetylenu, tloušťka stěny 9 mm, d 50 mm | m | 22 |  | 0 |  | 0 |  | 0 | 15 | 0 | 0 | 0 | 0 | 0 |  | Vlastní | Indiv | 0.17 | 3.74 |  |  |  |  | POL12_1
|  | 22 : | [23 empty] | VV | 0
|  | 22 |  | 22 | [21 empty] | VV | 0
77 | 722181212 | Izolace vodovodního potrubí návleková z trubic z pěnového polyetylenu, tloušťka stěny 9 mm, d 63 mm | m | 29 |  | 0 |  | 0 |  | 0 | 15 | 0 | 0 | 0 | 0 | 0 |  | Vlastní | Indiv | 0.2 | 5.8 |  |  |  |  | POL12_1
|  | 27+2 : | [23 empty] | VV | 0
|  | 29 |  | 29 | [21 empty] | VV | 0
78 | 722181215 | Izolace vodovodního potrubí návleková z trubic z pěnového polyetylenu, tloušťka stěny 25 mm, d 28 mm | m | 128 |  | 0 |  | 0 |  | 0 | 15 | 0 | 0 | 0 | 0 | 0 |  | Vlastní | Indiv | 0.129 | 16.51 |  |  |  |  | POL1_7
|  | 128 : | [23 empty] | VV | 0
|  | 128 |  | 128 | [21 empty] | VV | 0
79 | 722181215 | Izolace vodovodního potrubí návleková z trubic z pěnového polyetylenu, tloušťka stěny 25 mm, d 32 mm | m | 87 |  | 0 |  | 0 |  | 0 | 15 | 0 | 0 | 0 | 0 | 0 |  | Vlastní | Indiv | 0.142 | 12.35 |  |  |  |  | POL12_1
|  | 87 : | [23 empty] | VV | 0
|  | 87 |  | 87 | [21 empty] | VV | 0
80 | 722181215 | Izolace vodovodního potrubí návleková z trubic z pěnového polyetylenu, tloušťka stěny 25 mm, d 40 mm | m | 30 |  | 0 |  | 0 |  | 0 | 15 | 0 | 0 | 0 | 0 | 0 |  | Vlastní | Indiv | 0.157 | 4.71 |  |  |  |  | POL12_1
|  | 30 : | [23 empty] | VV | 0
|  | 30 |  | 30 | [21 empty] | VV | 0
81 | 722181215 | Izolace vodovodního potrubí návleková z trubic z pěnového polyetylenu, tloušťka stěny 25 mm, d 12 mm | m | 26 |  | 0 |  | 0 |  | 0 | 15 | 0 | 0 | 0 | 0 | 0 |  | Vlastní | Indiv | 0.135 | 3.51 |  |  |  |  | POL12_1
|  | 26 : | [23 empty] | VV | 0
|  | 26 |  | 26 | [21 empty] | VV | 0
82 | 722181215 | Izolace vodovodního potrubí návleková z trubic z pěnového polyetylenu, tloušťka stěny 25 mm, d 63 mm | m | 13 |  | 0 |  | 0 |  | 0 | 15 | 0 | 0 | 0 | 0 | 0 |  | Vlastní | Indiv | 0.2 | 2.6 |  |  |  |  | POL12_1
|  | 13 : | [23 empty] | VV | 0
|  | 13 |  | 13 | [21 empty] | VV | 0
83 | 722181215 | Izolace vodovodního potrubí návleková z trubic z pěnového polyetylenu, tloušťka stěny 25 mm, d 20 mm | m | 189 |  | 0 |  | 0 |  | 0 | 15 | 0 | 0 | 0 | 0 | 0 |  | Vlastní | Indiv | 0.129 | 24.38 |  |  |  |  | POL12_1
|  | 186+3 : | [23 empty] | VV | 0
|  | 189 |  | 189 | [21 empty] | VV | 0
84 | 722190223 | Přípojka vodovodní pro pevné připojení z ocelových závitových pozinkovaných běžných trubek 11 353.0,, pro pevné připojení, DN 25 | kus | 2 |  | 0 |  | 0 |  | 0 | 15 | 0 | 0 | 0 | 0 | 0 |  | Vlastní | Indiv | 1.887 | 3.77 |  |  |  |  | POL1_7
|  | 2 : | [23 empty] | VV | 0
|  | 2 |  | 2 | [21 empty] | VV | 0
85 | 722190225 | Přípojka vodovodní pro pevné připojení z ocelových závitových pozinkovaných běžných trubek 11 353.0,, pro pevné připojení, DN 40 | kus | 4 |  | 0 |  | 0 |  | 0 | 15 | 0 | 0 | 0 | 0 | 0 |  | Vlastní | Indiv | 2.658 | 10.63 |  |  |  |  | POL1_7
|  | 4 : | [23 empty] | VV | 0
|  | 4 |  | 4 | [21 empty] | VV | 0
86 | 722190401 | Vyvedení a upevnění výpustek DN 15 | kus | 159 |  | 0 |  | 0 |  | 0 | 15 | 0 | 0 | 0 | 0 | 0 |  | Vlastní | Indiv | 0.425 | 67.58 |  |  |  |  | POL1_7
|  | 21+1+46+8+44+4+32+2+1 : | [23 empty] | VV | 0
|  | 159 |  | 159 | [21 empty] | VV | 0
87 | 722190901 | Uzavření nebo otevření vodovodního potrubí při opravě | kus | 2 |  | 0 |  | 0 |  | 0 | 15 | 0 | 0 | 0 | 0 | 0 |  | Vlastní | Indiv | 0.165 | 0.33 |  |  |  |  | POL1_7
|  | 2 : | [23 empty] | VV | 0
|  | 2 |  | 2 | [21 empty] | VV | 0
88 | 722191112 | Hadice flexibilní k baterii M 10, DN 15, délky 500 mm | kus | 90 |  | 0 |  | 0 |  | 0 | 15 | 0 | 0 | 0 | 0 | 0 |  | Vlastní | Indiv | 0.105 | 9.45 |  |  |  |  | POL1_7
|  | 46+44 : | [23 empty] | VV | 0
|  | 90 |  | 90 | [21 empty] | VV | 0
89 | 722191133 | Hadice flexibilní sanitární, DN 15, délky 500 mm | kus | 22 |  | 0 |  | 0 |  | 0 | 15 | 0 | 0 | 0 | 0 | 0 |  | Vlastní | Indiv | 0.105 | 2.31 |  |  |  |  | POL1_7
|  | 22 : | [23 empty] | VV | 0
|  | 22 |  | 22 | [21 empty] | VV | 0
90 | 722212440 | Štítky orientační na zeď | kus | 12 |  | 0 |  | 0 |  | 0 | 15 | 0 | 0 | 0 | 0 | 0 |  | Vlastní | Indiv | 0.242 | 2.9 |  |  |  |  | POL1_7
|  | 12 : | [23 empty] | VV | 0
|  | 12 |  | 12 | [21 empty] | VV | 0
91 | 722220111 | Nástěnka nátrubková mosazná pro výtokový ventil, vnitřní závit, DN 15, PN 10, včetně dodávky, materiálu | kus | 113 |  | 0 |  | 0 |  | 0 | 15 | 0 | 0 | 0 | 0 | 0 |  | Vlastní | Indiv | 0.272 | 30.74 |  |  |  |  | POL1_7
|  | 113 : | [23 empty] | VV | 0
|  | 113 |  | 113 | [21 empty] | VV | 0
92 | 722220121 | Nástěnka nátrubková mosazná pro baterii, vnitřní závit, DN 15, PN 10, včetně dodávky materiálu | pár | 19 |  | 0 |  | 0 |  | 0 | 15 | 0 | 0 | 0 | 0 | 0 |  | Vlastní | Indiv | 0.54 | 10.26 |  |  |  |  | POL1_7
|  | 19 : | [23 empty] | VV | 0
|  | 19 |  | 19 | [21 empty] | VV | 0
93 | 722231165 | Ventil vodovodní, pojistný, pružinový, litinový, , DN 40, PN 16, včetně dodávky materiálu | kus | 2 |  | 0 |  | 0 |  | 0 | 15 | 0 | 0 | 0 | 0 | 0 |  | Vlastní | Indiv | 0.352 | 0.7 |  |  |  |  | POL1_7
|  | 2 : | [23 empty] | VV | 0
|  | 2 |  | 2 | [21 empty] | VV | 0
94 | 722235111 | Kohout kulový, mosazný, vnitřní-vnitřní závit, DN 15, PN 25, včetně dodávky materiálu | kus | 4 |  | 0 |  | 0 |  | 0 | 15 | 0 | 0 | 0 | 0 | 0 |  | Vlastní | Indiv | 0.165 | 0.66 |  |  |  |  | POL1_7
|  | 4 : | [23 empty] | VV | 0
|  | 4 |  | 4 | [21 empty] | VV | 0
95 | 722235112 | Kohout kulový, mosazný, vnitřní-vnitřní závit, DN 20, PN 25, včetně dodávky materiálu | kus | 40 |  | 0 |  | 0 |  | 0 | 15 | 0 | 0 | 0 | 0 | 0 |  | Vlastní | Indiv | 0.207 | 8.28 |  |  |  |  | POL1_7
|  | 40 : | [23 empty] | VV | 0
|  | 40 |  | 40 | [21 empty] | VV | 0
96 | 722235113 | Kohout kulový, mosazný, vnitřní-vnitřní závit, DN 25, PN 25, včetně dodávky materiálu | kus | 12 |  | 0 |  | 0 |  | 0 | 15 | 0 | 0 | 0 | 0 | 0 |  | Vlastní | Indiv | 0.227 | 2.72 |  |  |  |  | POL1_7
|  | 12 : | [23 empty] | VV | 0
|  | 12 |  | 12 | [21 empty] | VV | 0
97 | 722235115 | Kohout kulový, mosazný, vnitřní-vnitřní závit, DN 40, PN 25, včetně dodávky materiálu | kus | 4 |  | 0 |  | 0 |  | 0 | 15 | 0 | 0 | 0 | 0 | 0 |  | Vlastní | Indiv | 0.351 | 1.4 |  |  |  |  | POL1_7
|  | 4 : | [23 empty] | VV | 0
|  | 4 |  | 4 | [21 empty] | VV | 0
98 | 722235116 | Kohout kulový, mosazný, vnitřní-vnitřní závit, DN 50, PN 16, včetně dodávky materiálu | kus | 1 |  | 0 |  | 0 |  | 0 | 15 | 0 | 0 | 0 | 0 | 0 |  | Vlastní | Indiv | 0.424 | 0.42 |  |  |  |  | POL1_7
|  | 1 : | [23 empty] | VV | 0
|  | 1 |  | 1 | [21 empty] | VV | 0
99 | 722235141 | Kohout kulový s vypouštěním, mosazný, vnitřní-vnitřní závit, DN 15, PN 25, včetně dodávky materiálu | kus | 5 |  | 0 |  | 0 |  | 0 | 15 | 0 | 0 | 0 | 0 | 0 |  | Vlastní | Indiv | 0.165 | 0.83 |  |  |  |  | POL1_7
|  | 5 : | [23 empty] | VV | 0
|  | 5 |  | 5 | [21 empty] | VV | 0
100 | 722235142 | Kohout kulový s vypouštěním, mosazný, vnitřní-vnitřní závit, DN 20, PN 25, včetně dodávky materiálu | kus | 40 |  | 0 |  | 0 |  | 0 | 15 | 0 | 0 | 0 | 0 | 0 |  | Vlastní | Indiv | 0.207 | 8.28 |  |  |  |  | POL1_7
|  | 40 : | [23 empty] | VV | 0
|  | 40 |  | 40 | [21 empty] | VV | 0
101 | 722235143 | Kohout kulový s vypouštěním, mosazný, vnitřní-vnitřní závit, DN 25, PN 25, včetně dodávky materiálu | kus | 6 |  | 0 |  | 0 |  | 0 | 15 | 0 | 0 | 0 | 0 | 0 |  | Vlastní | Indiv | 0.227 | 1.36 |  |  |  |  | POL1_7
|  | 6 : | [23 empty] | VV | 0
|  | 6 |  | 6 | [21 empty] | VV | 0
102 | 722235144 | Kohout kulový s vypouštěním, mosazný, vnitřní-vnitřní závit, DN 32, PN 20, včetně dodávky materiálu | kus | 4 |  | 0 |  | 0 |  | 0 | 15 | 0 | 0 | 0 | 0 | 0 |  | Vlastní | Indiv | 0.269 | 1.08 |  |  |  |  | POL1_7
|  | 4 : | [23 empty] | VV | 0
|  | 4 |  | 4 | [21 empty] | VV | 0
103 | 722235145 | Kohout kulový s vypouštěním, mosazný, vnitřní-vnitřní závit, DN 40, PN 20, včetně dodávky materiálu | kus | 3 |  | 0 |  | 0 |  | 0 | 15 | 0 | 0 | 0 | 0 | 0 |  | Vlastní | Indiv | 0.351 | 1.05 |  |  |  |  | POL1_7
|  | 3 : | [23 empty] | VV | 0
|  | 3 |  | 3 | [21 empty] | VV | 0
104 | 722235146 | Kohout kulový s vypouštěním, mosazný, vnitřní-vnitřní závit, DN 50, PN 20, včetně dodávky materiálu | kus | 1 |  | 0 |  | 0 |  | 0 | 15 | 0 | 0 | 0 | 0 | 0 |  | Vlastní | Indiv | 0.424 | 0.42 |  |  |  |  | POL1_7
|  | 1 : | [23 empty] | VV | 0
|  | 1 |  | 1 | [21 empty] | VV | 0
105 | 722235523 | Filtr filtr, vnitřní-vnitřní závit, DN 25, PN 20, mosaz | kus | 1 |  | 0 |  | 0 |  | 0 | 15 | 0 | 0 | 0 | 0 | 0 |  | Vlastní | Indiv | 0.227 | 0.23 |  |  |  |  | POL1_7
|  | 1 : | [23 empty] | VV | 0
|  | 1 |  | 1 | [21 empty] | VV | 0
106 | 722235525 | Filtr filtr, vnitřní-vnitřní závit, DN 40, PN 20, mosaz | kus | 2 |  | 0 |  | 0 |  | 0 | 15 | 0 | 0 | 0 | 0 | 0 |  | Vlastní | Indiv | 0.351 | 0.7 |  |  |  |  | POL1_7
|  | 2 : | [23 empty] | VV | 0
|  | 2 |  | 2 | [21 empty] | VV | 0
107 | 722235653 | Ventil zpětný ventil, vnitřní-vnitřní závit, DN 25, PN 20, mosaz | kus | 1 |  | 0 |  | 0 |  | 0 | 15 | 0 | 0 | 0 | 0 | 0 |  | Vlastní | Indiv | 0.227 | 0.23 |  |  |  |  | POL1_7
|  | 1 : | [23 empty] | VV | 0
|  | 1 |  | 1 | [21 empty] | VV | 0
108 | 722235655 | Ventil zpětný ventil, vnitřní-vnitřní závit, DN 40, PN 20, mosaz | kus | 2 |  | 0 |  | 0 |  | 0 | 15 | 0 | 0 | 0 | 0 | 0 |  | Vlastní | Indiv | 0.351 | 0.7 |  |  |  |  | POL1_7
|  | 2 : | [23 empty] | VV | 0
|  | 2 |  | 2 | [21 empty] | VV | 0
109 | 722235816 | Ventil ventil redukční s manometrem, šroubení-šroubení, DN 50, PN 25, mosaz | kus | 1 |  | 0 |  | 0 |  | 0 | 15 | 0 | 0 | 0 | 0 | 0 |  | Vlastní | Indiv | 0.92 | 0.92 |  |  |  |  | POL1_7
|  | 1 osadit dle potřeby : | [23 empty] | VV | 0
|  | 1 |  | 1 | [21 empty] | VV | 0
110 | 722239102 | Montáž armatury závitové se dvěma závity vodovodních armatur, G 3/4" | kus | 4 |  | 0 |  | 0 |  | 0 | 15 | 0 | 0 | 0 | 0 | 0 |  | Vlastní | Indiv | 0.207 | 0.83 |  |  |  |  | POL1_7
|  | 4 : | [23 empty] | VV | 0
|  | 4 |  | 4 | [21 empty] | VV | 0
111 | 722239103 | Montáž armatury závitové se dvěma závity vodovodních armatur, G 1" | kus | 1 |  | 0 |  | 0 |  | 0 | 15 | 0 | 0 | 0 | 0 | 0 |  | Vlastní | Indiv | 0.227 | 0.23 |  |  |  |  | POL1_7
|  | 1 : | [23 empty] | VV | 0
|  | 1 |  | 1 | [21 empty] | VV | 0
112 | 722239105 | Montáž armatury závitové se dvěma závity vodovodních armatur, G 6/4" | kus | 2 |  | 0 |  | 0 |  | 0 | 15 | 0 | 0 | 0 | 0 | 0 |  | Vlastní | Indiv | 0.351 | 0.7 |  |  |  |  | POL1_7
|  | 2 : | [23 empty] | VV | 0
|  | 2 |  | 2 | [21 empty] | VV | 0
113 | 722239106 | Montáž armatury závitové se dvěma závity vodovodních armatur, G 2" | kus | 1 |  | 0 |  | 0 |  | 0 | 15 | 0 | 0 | 0 | 0 | 0 |  | Vlastní | Indiv | 0.424 | 0.42 |  |  |  |  | POL1_7
|  | 1 : | [23 empty] | VV | 0
|  | 1 |  | 1 | [21 empty] | VV | 0
114 | 722254211 | Požární příslušenství hydrantový systém D 25, box s plnými dveřmi + HP, stálotvará hadice, průměr, 25/30 | kus | 3 |  | 0 |  | 0 |  | 0 | 15 | 0 | 0 | 0 | 0 | 0 |  | Vlastní | Indiv | 1.644 | 4.93 |  |  |  |  | POL1_7
|  | 3 : | [23 empty] | VV | 0
|  | 3 |  | 3 | [21 empty] | VV | 0
115 | 722264321 | Vodoměry včetně dodávky materiálu bytový vodoměr, závitový jednovtokový suchoběžný, DN 15, pro, teplotu vody do 30°C, montáž horizontálně i vertikálně, jmenovitý průtok 2,5 m3/hod, PN 10, délka 80 | kus | 23 |  | 0 |  | 0 |  | 0 | 15 | 0 | 0 | 0 | 0 | 0 |  | Vlastní | Indiv | 0.372 | 8.56 |  |  |  |  | POL1_7
|  | 23 : | [23 empty] | VV | 0
|  | 23 |  | 23 | [21 empty] | VV | 0
116 | 722264325 | Vodoměry včetně dodávky materiálu bytový vodoměr, závitový jednovtokový suchoběžný, DN 15, pro, teplotu vody do 90°C, montáž horizontálně i vertikálně, jmenovitý průtok 2,5 m3/hod, PN 10, délka 80 | kus | 23 |  | 0 |  | 0 |  | 0 | 15 | 0 | 0 | 0 | 0 | 0 |  | Vlastní | Indiv | 0.372 | 8.56 |  |  |  |  | POL1_7
|  | 23 : | [23 empty] | VV | 0
|  | 23 |  | 23 | [21 empty] | VV | 0
117 | 722265116 | Vodoměry včetně dodávky materiálu domovní vodoměr, závitový vícevtokový mokroběžný, DN 25, pro, teplotu vody do 40°C, montáž horizontálně, jmenovitý průtok 6,0 m3/hod, PN 16, délka 260 mm | kus | 3 |  | 0 |  | 0 |  | 0 | 15 | 0 | 0 | 0 | 0 | 0 |  | Vlastní | Indiv | 0.423 | 1.27 |  |  |  |  | POL1_7
|  | 3 : | [23 empty] | VV | 0
|  | 3 |  | 3 | [21 empty] | VV | 0
118 | 722280106 | Tlakové zkoušky vodovodního potrubí do DN 32 | m | 764 |  | 0 |  | 0 |  | 0 | 15 | 0 | 0 | 0 | 0 | 0 |  | Vlastní | Indiv | 0.029 | 22.16 |  |  |  |  | POL1_7
|  | 347+201+134+59+8+15 : | [23 empty] | VV | 0
|  | 764 |  | 764 | [21 empty] | VV | 0
119 | 722280107 | Tlakové zkoušky vodovodního potrubí přes DN 32 do DN 40 | m | 73 |  | 0 |  | 0 |  | 0 | 15 | 0 | 0 | 0 | 0 | 0 |  | Vlastní | Indiv | 0.031 | 2.26 |  |  |  |  | POL1_7
|  | 48+25 : | [23 empty] | VV | 0
|  | 73 |  | 73 | [21 empty] | VV | 0
120 | 722280108 | Tlakové zkoušky vodovodního potrubí přes DN 40 do DN 50 | m | 42 |  | 0 |  | 0 |  | 0 | 15 | 0 | 0 | 0 | 0 | 0 |  | Vlastní | Indiv | 0.042 | 1.76 |  |  |  |  | POL1_7
|  | 42 : | [23 empty] | VV | 0
|  | 42 |  | 42 | [21 empty] | VV | 0
121 | 722290234 | Proplach a dezinfekce vodovodního potrubí do DN 80 | m | 879 |  | 0 |  | 0 |  | 0 | 15 | 0 | 0 | 0 | 0 | 0 |  | Vlastní | Indiv | 0.062 | 54.5 |  |  |  |  | POL1_7
|  | 347+201+134+59+48+40+8+25+2+15 : | [23 empty] | VV | 0
|  | 879 |  | 879 | [21 empty] | VV | 0
122 | 722224211 | Ventil mrazuvzdorný, DN 15, včetně dodávky | kus | 1 |  | 0 |  | 0 |  | 0 | 15 | 0 | 0 | 0 | 0 | 0 |  | Vlastní | Indiv | 0.272 | 0.27 |  |  |  |  | POL1_7
|  | 1 : | [23 empty] | VV | 0
|  | 1 |  | 1 | [21 empty] | VV | 0
Díl: | 724 | Strojní vybavení |  |  |  | 0 |  | 0 |  | 0 |  | 0 |  | 0 |  | 0 |  |  |  |  | 2.48 |  |  |  |  | DIL
123 | 724231151 | Příslušenství domovních vodáren měřící teploměry přímé typ 160 A | soubor | 4 |  | 0 |  | 0 |  | 0 | 15 | 0 | 0 | 0 | 0 | 0 |  | Vlastní | Indiv | 0.621 | 2.48 |  |  |  |  | POL1_7
|  | 4 : | [23 empty] | VV | 0
|  | 4 |  | 4 | [21 empty] | VV | 0
Díl: | 725 | Zařizovací předměty |  |  |  | 0 |  | 0 |  | 0 |  | 0 |  | 0 |  | 0 |  |  |  |  | 318.43 |  |  |  |  | DIL
124 | 725014161 | Klozetové mísy závěsné, bilé, hluboké splachování, zadní, včetně sedátka, šířka 360 mm, hloubka 510, mm, výška 400 mm | soubor | 20 |  | 0 |  | 0 |  | 0 | 15 | 0 | 0 | 0 | 0 | 0 |  | Vlastní | Indiv | 0.973 | 19.46 |  |  |  |  | POL1_7
|  | 20 : | [23 empty] | VV | 0
|  | 20 |  | 20 | [21 empty] | VV | 0
125 | 725019101 | Výlevky diturvitové výlevka s plastovou mřížkou, stojící | soubor | 3 |  | 0 |  | 0 |  | 0 | 15 | 0 | 0 | 0 | 0 | 0 |  | Vlastní | Indiv | 1.25 | 3.75 |  |  |  |  | POL1_7
|  | 3 : | [23 empty] | VV | 0
|  | 3 |  | 3 | [21 empty] | VV | 0
126 | 725100001 | Zařizovací předměty - dodávka a montáž umyvadla, baterie, zápachové uzávěrky, | kus | 23 |  | 0 |  | 0 |  | 0 | 15 | 0 | 0 | 0 | 0 | 0 |  | Vlastní | Indiv | 2.9214 | 67.19 |  |  |  |  | POL2_7
|  | 22 : | [23 empty] | VV | 0
|  | 1 pro ZTP vč. spec. baterie s prodlouženým ramínkem : | [23 empty] | VV | 0
|  | 23 |  | 23 | [21 empty] | VV | 0
127 | 725100002 | Zařizovací předměty - dodávka a montáž dřezu, baterie, zápachové uzávěrky, | kus | 22 |  | 0 |  | 0 |  | 0 | 15 | 0 | 0 | 0 | 0 | 0 |  | Vlastní | Indiv | 2.1551 | 47.41 |  |  |  |  | POL2_7
|  | 22 : | [23 empty] | VV | 0
|  | 22 |  | 22 | [21 empty] | VV | 0
128 | 725100003 | Zařizovací předměty - dodávka a montáž vany, baterie, zápachové uzávěrky, obezdění | kus | 4 |  | 0 |  | 0 |  | 0 | 15 | 0 | 0 | 0 | 0 | 0 |  | Vlastní | Indiv | 7.2626 | 29.05 |  |  |  |  | POL2_7
|  | 4 : | [23 empty] | VV | 0
|  | 4 |  | 4 | [21 empty] | VV | 0
129 | 725100005 | Zařizovací předměty - dodávka a montáž sprchové kabiny, baterie, zápachové uzávěrky, | kus | 16 |  | 0 |  | 0 |  | 0 | 15 | 0 | 0 | 0 | 0 | 0 |  | Vlastní | Indiv | 6.9312 | 110.9 |  |  |  |  | POL2_7
|  | 16 : | [23 empty] | VV | 0
|  | 16 |  | 16 | [21 empty] | VV | 0
130 | 725100006 | Zařizovací předměty - dodávka a montáž klozetu kombi, , , | kus | 1 |  | 0 |  | 0 |  | 0 | 15 | 0 | 0 | 0 | 0 | 0 |  | Vlastní | Indiv | 2.6511 | 2.65 |  |  |  |  | POL2_7
|  | 1 : | [23 empty] | VV | 0
|  | 1 |  | 1 | [21 empty] | VV | 0
131 | 725334301 | Výlevky diturvitové nálevka se sifonem | kus | 2 |  | 0 |  | 0 |  | 0 | 15 | 0 | 0 | 0 | 0 | 0 |  | Vlastní | Indiv | 0.18 | 0.36 |  |  |  |  | POL1_7
|  | 2 : | [23 empty] | VV | 0
|  | 2 |  | 2 | [21 empty] | VV | 0
132 | 725810402 | Ventily ventil uzavírací pro do rozvodu vytápění a sanity; kulový, těleso mosaz.rohový, bez, připojovací trubičky, DN 10 mm | kus | 112 |  | 0 |  | 0 |  | 0 | 15 | 0 | 0 | 0 | 0 | 0 |  | Vlastní | Indiv | 0.227 | 25.42 |  |  |  |  | POL1_7
|  | 112 : | [23 empty] | VV | 0
|  | 112 |  | 112 | [21 empty] | VV | 0
133 | 725825114 | Baterie umyvadlové a dřezové baterie dřezová, nástěnná, ruční ovládání, standardní | kus | 3 |  | 0 |  | 0 |  | 0 | 15 | 0 | 0 | 0 | 0 | 0 |  | Vlastní | Indiv | 0.476 | 1.43 |  |  |  |  | POL1_7
|  | 3 pro výlevky : | [23 empty] | VV | 0
|  | 3 |  | 3 | [21 empty] | VV | 0
134 | 725860184 | Zápachové uzávěrky (sifony) pro zařizovací předměty D 40/50 mm; pro pračky/myčky; PE; příslušenství, zpětný uzávěr, přip.koleno, krycí deska nerez, montážní kryt, přivzd. ventil, montážní deska, | kus | 40 |  | 0 |  | 0 |  | 0 | 15 | 0 | 0 | 0 | 0 | 0 |  | Vlastní | Indiv | 0.246 | 9.84 |  |  |  |  | POL1_7
|  | 40 : | [23 empty] | VV | 0
|  | 40 |  | 40 | [21 empty] | VV | 0
135 | 725014141 | Klozetové mísy závěsné pro ZTP, bilé, hluboké splachování, zadní, včetně sedátka, šířka 360 mm,, hloubka 700 mm, výška 480 mm | soubor | 1 |  | 0 |  | 0 |  | 0 | 15 | 0 | 0 | 0 | 0 | 0 |  | Vlastní | Indiv | 0.973 | 0.97 |  |  |  |  | POL1_7
|  | 1 : | [23 empty] | VV | 0
|  | 1 |  | 1 | [21 empty] | VV | 0
Díl: | 726 | Instalační prefabrikáty |  |  |  | 0 |  | 0 |  | 0 |  | 0 |  | 0 |  | 0 |  |  |  |  | 37.3 |  |  |  |  | DIL
136 | 726211121 | Klozety montážní prvek pro zavěšené WC s nádržkou, pro instalaci s mokrými procesy do masivních, zděných konstrukcí nebo pro předstěnovou instalaci s předezděním, včetně soupravy na tlumení hluku, | kus | 20 |  | 0 |  | 0 |  | 0 | 15 | 0 | 0 | 0 | 0 | 0 |  | Vlastní | Indiv | 1.77 | 35.4 |  |  |  |  | POL1_7
|  | 20 : | [23 empty] | VV | 0
|  | 20 |  | 20 | [21 empty] | VV | 0
137 | 726211331 | Klozety montážní prvek pro zavěšené WC s nádržkou pro tělesně postižené, pro instalaci suchým, procesem do lehkých sádrokartonových příček nebo k instalaci před masivní stěnu, bez soupravy na | kus | 1 |  | 0 |  | 0 |  | 0 | 15 | 0 | 0 | 0 | 0 | 0 |  | Vlastní | Indiv | 1.9 | 1.9 |  |  |  |  | POL1_7
|  | 1 : | [23 empty] | VV | 0
|  | 1 |  | 1 | [21 empty] | VV | 0
Díl: | 732 | Strojovny |  |  |  | 0 |  | 0 |  | 0 |  | 0 |  | 0 |  | 0 |  |  |  |  | 0.48 |  |  |  |  | DIL
138 | 732331512 | Nádoby expanzní tlakové Nádoby expanzní tlakové s membránou obsah 12 l | kus | 2 |  | 0 |  | 0 |  | 0 | 15 | 0 | 0 | 0 | 0 | 0 |  | Vlastní | Indiv | 0.239 | 0.48 |  |  |  |  | POL1_7
|  | 2 : | [23 empty] | VV | 0
|  | 2 |  | 2 | [21 empty] | VV | 0
Díl: | 8 | Trubní vedení |  |  |  | 0 |  | 0 |  | 0 |  | 0 |  | 0 |  | 0 |  |  |  |  | 6.05 |  |  |  |  | DIL
139 | 894118001 | Šachty kanalizační zděné na potrubí výšky vstupu do 2,4 m příplatek k ceně včetně specifikace 2, ks skruže TBS-Q 100/25 PS 1000/250/90 mm | kus | 2 |  | 0 |  | 0 |  | 0 | 15 | 0 | 0 | 0 | 0 | 0 |  | Vlastní | Indiv | 3.024 | 6.05 |  |  |  |  | POL1_1
|  | 2 : | [23 empty] | VV | 0
|  | 2 |  | 2 | [21 empty] | VV | 0
Díl: | 89 | Ostatní konstrukce a práce na trubním vedení |  |  |  | 0 |  | 0 |  | 0 |  | 0 |  | 0 |  | 0 |  |  |  |  | 18.5 |  |  |  |  | DIL
140 | 894310040 | Šachtice z betonu C 12/15, do 2,50 m3 obestavěného prostoru | kus | 1 |  | 0 |  | 0 |  | 0 | 15 | 0 | 0 | 0 | 0 | 0 |  | Vlastní | Indiv | 18.5048 | 18.5 |  |  |  |  | POL2_1
|  | 1 vnitřní RŠ : | [23 empty] | VV | 0
|  | 1 |  | 1 | [21 empty] | VV | 0
Díl: | 8 | Trubní vedení |  |  |  | 0 |  | 0 |  | 0 |  | 0 |  | 0 |  | 0 |  |  |  |  | 21.71 |  |  |  |  | DIL
141 | 894402211 | Osazení beton. skruží přechodových 60/100/70/9, včetně skruže přechod. TBR-Q 625/600/90/SPK (SLK) | kus | 2 |  | 0 |  | 0 |  | 0 | 15 | 0 | 0 | 0 | 0 | 0 |  | Vlastní | Indiv | 1.302 | 2.6 |  |  |  |  | POL1_1
|  | 2 RN : | [23 empty] | VV | 0
|  | 2 |  | 2 | [21 empty] | VV | 0
142 | 894411111 | Zřízení šachet kanalizačních z betonových dílců na potrubí včetně dílců TBS-Q 100/50 PS a TBR-Q, 100-63/58 KPS s obložením dna betonem C 25/30 z cementu portlandského nebo struskoportlandského, | kus | 1 |  | 0 |  | 0 |  | 0 | 15 | 0 | 0 | 0 | 0 | 0 |  | Vlastní | Indiv | 19.105 | 19.11 |  |  |  |  | POL1_1
|  | 1 : | [23 empty] | VV | 0
|  | 1 |  | 1 | [21 empty] | VV | 0
Díl: | 89 | Ostatní konstrukce a práce na trubním vedení |  |  |  | 0 |  | 0 |  | 0 |  | 0 |  | 0 |  | 0 |  |  |  |  | 1.3 |  |  |  |  | DIL
143 | 894432112 | Osazení plastových šachet revizních průměr 425 mm | kus | 2 |  | 0 |  | 0 |  | 0 | 15 | 0 | 0 | 0 | 0 | 0 |  | Vlastní | Indiv | 0.65 | 1.3 |  |  |  |  | POL1_1
|  | 2 : | [23 empty] | VV | 0
|  | 2 |  | 2 | [21 empty] | VV | 0
Díl: | 8 | Trubní vedení |  |  |  | 0 |  | 0 |  | 0 |  | 0 |  | 0 |  | 0 |  |  |  |  | 5.08 |  |  |  |  | DIL
144 | 899104111 | Osazení poklopů litinových a ocelových včetně dodávky poklopu litinového s rámem šachtového D 650, mm | kus | 3 |  | 0 |  | 0 |  | 0 | 15 | 0 | 0 | 0 | 0 | 0 |  | Vlastní | Indiv | 1.694 | 5.08 |  |  |  |  | POL1_1
|  | 1 RŠ : | [23 empty] | VV | 0
|  | 2 RN : | [23 empty] | VV | 0
|  | 3 |  | 3 | [21 empty] | VV | 0
Díl: | 89 | Ostatní konstrukce a práce na trubním vedení |  |  |  | 0 |  | 0 |  | 0 |  | 0 |  | 0 |  | 0 |  |  |  |  | 11.45 |  |  |  |  | DIL
145 | 899331111 | Výšková úprava uličního vstupu nebo vpustě do 20 cm zvýšením poklopu | kus | 3 |  | 0 |  | 0 |  | 0 | 15 | 0 | 0 | 0 | 0 | 0 |  | Vlastní | Indiv | 3.817 | 11.45 |  |  |  |  | POL1_1
|  | 3 : | [23 empty] | VV | 0
|  | 3 |  | 3 | [21 empty] | VV | 0
Díl: | 90 | Hodinové zúčtovací sazby (HZS) |  |  |  | 0 |  | 0 |  | 0 |  | 0 |  | 0 |  | 0 |  |  |  |  | 100 |  |  |  |  | DIL
146 | 909 | Hzs-nezmeritelne stavebni prace | h | 100 |  | 0 |  | 0 |  | 0 | 15 | 0 | 0 | 0 | 0 | 0 |  | Vlastní | Indiv | 1 | 100 |  |  |  |  | POL10_
|  | 100 : | [23 empty] | VV | 0
|  | 100 |  | 100 | [21 empty] | VV | 0
Díl: | 91 | Doplňující práce na komunikaci |  |  |  | 0 |  | 0 |  | 0 |  | 0 |  | 0 |  | 0 |  |  |  |  | 0.07 |  |  |  |  | DIL
147 | 916231111 | Osazení silniční obruby z dlažebních kostek včetně dodávky dlažebních kostek z kostek drobných 120, mm, bez boční opěry, do lože z betonu prostého C 12/15 | m | 0.8 |  | 0 |  | 0 |  | 0 | 15 | 0 | 0 | 0 | 0 | 0 |  | Vlastní | Indiv | 0.085 | 0.07 |  |  |  |  | POL1_1
|  | 4*0,2 RN : | [23 empty] | VV | 0
|  | 0,8 |  | 0.8 | [21 empty] | VV | 0
Díl: | 97 | Přesuny suti a vybouraných hmot |  |  |  | 0 |  | 0 |  | 0 |  | 0 |  | 0 |  | 0 |  |  |  |  | 466.06 |  |  |  |  | DIL
148 | 971035351 | Vybourání otvorů ve zdivu cihelném z jakýchkoliv cihel pálených na maltu cementovou, plochy do 0,, 09 m2, tloušťky do 450 mm | kus | 3 |  | 0 |  | 0 |  | 0 | 15 | 0 | 0 | 0 | 0 | 0 |  | Vlastní | Indiv | 1.417 | 4.25 |  |  |  |  | POL1_1
|  | 3 : | [23 empty] | VV | 0
|  | 3 |  | 3 | [21 empty] | VV | 0
149 | 971035381 | Vybourání otvorů ve zdivu cihelném z jakýchkoliv cihel pálených na maltu cementovou, plochy do 0,, 09 m2, tloušťky do 900 mm | kus | 1 |  | 0 |  | 0 |  | 0 | 15 | 0 | 0 | 0 | 0 | 0 |  | Vlastní | Indiv | 5.089 | 5.09 |  |  |  |  | POL1_1
|  | 1 : | [23 empty] | VV | 0
|  | 1 |  | 1 | [21 empty] | VV | 0
150 | 971042551 | Vybourání otvorů v betonových příčkách a zdech plochy do 1 m2, jakékoliv tloušťky | m3 | 0.81 |  | 0 |  | 0 |  | 0 | 15 | 0 | 0 | 0 | 0 | 0 |  | Vlastní | Indiv | 24.446 | 19.8 |  |  |  |  | POL1_1
|  | 10*0,9*0,3*0,3 prostupy základy : | [23 empty] | VV | 0
|  | 0,81 |  | 0.81 | [21 empty] | VV | 0
151 | 974031164 | Vysekání rýh v jakémkoliv zdivu cihelném v ploše do hloubky 150 mm, šířky do 150 mm | m | 482 |  | 0 |  | 0 |  | 0 | 15 | 0 | 0 | 0 | 0 | 0 |  | Vlastní | Indiv | 0.668 | 321.98 |  |  |  |  | POL1_1
|  | 197+25 kanalizace : | [23 empty] | VV | 0
|  | 260 voda : | [23 empty] | VV | 0
|  | 482 |  | 482 | [21 empty] | VV | 0
152 | 979100012 | Odvozy suti a vybouraných hmot vodorovný přesun na skládku do 10 km, vnitrostaveništně 25 m, svislá, doprava výtahem z 6.NP | t | 21.72 |  | 0 |  | 0 |  | 0 | 15 | 0 | 0 | 0 | 0 | 0 |  | Vlastní | Indiv | 5.292 | 114.94 |  |  |  |  | POL2_1
|  | 21,717 : | [23 empty] | VV | 0
|  | 21,72 |  | 21.72 | [21 empty] | VV | 0
Díl: | H713 | Izolace tepelné |  |  |  | 0 |  | 0 |  | 0 |  | 0 |  | 0 |  | 0 |  |  |  |  | 0.01 |  |  |  |  | DIL
153 | 998713104 | Přesun hmot pro izolace tepelné , výšky do 36 m | t | 0.0026 |  | 0 |  | 0 |  | 0 | 15 | 0 | 0 | 0 | 0 | 0 |  | Vlastní | Indiv | 2.099 | 0.01 |  |  |  |  | POL1_
|  | 0,0026 | [23 empty] | VV | 0
Díl: | H721 | Vnitřní kanalizace |  |  |  | 0 |  | 0 |  | 0 |  | 0 |  | 0 |  | 0 |  |  |  |  | 2.17 |  |  |  |  | DIL
154 | 998721104 | Přesun hmot pro vnitřní kanalizaci , výšky do 36 m | t | 1.291 |  | 0 |  | 0 |  | 0 | 15 | 0 | 0 | 0 | 0 | 0 |  | Vlastní | Indiv | 1.68 | 2.17 |  |  |  |  | POL1_
|  | 1,291 |  | 1.29 | [21 empty] | VV | 0
Díl: | H722 | Vnitřní vodovod |  |  |  | 0 |  | 0 |  | 0 |  | 0 |  | 0 |  | 0 |  |  |  |  | 3.26 |  |  |  |  | DIL
155 | 998722104 | Přesun hmot pro vnitřní vodovod , výšky do 36 m | t | 2.1532 |  | 0 |  | 0 |  | 0 | 15 | 0 | 0 | 0 | 0 | 0 |  | Vlastní | Indiv | 1.514 | 3.26 |  |  |  |  | POL1_
|  | 2,1532 |  | 2.15 | [21 empty] | VV | 0
Díl: | H724 | Strojní vybavení |  |  |  | 0 |  | 0 |  | 0 |  | 0 |  | 0 |  | 0 |  |  |  |  | 0.01 |  |  |  |  | DIL
156 | 998724101 | Přesun hmot pro strojní vybavení , výšky do 6 m | t | 0.003 |  | 0 |  | 0 |  | 0 | 15 | 0 | 0 | 0 | 0 | 0 |  | Vlastní | Indiv | 2.364 | 0.01 |  |  |  |  | POL1_
|  | 0,003 | [23 empty] | VV | 0
Díl: | H725 | Zařizovací předměty |  |  |  | 0 |  | 0 |  | 0 |  | 0 |  | 0 |  | 0 |  |  |  |  | 4.97 |  |  |  |  | DIL
157 | 998725104 | Přesun hmot pro zařizovací předměty , výšky do 36 m | t | 2.8491 |  | 0 |  | 0 |  | 0 | 15 | 0 | 0 | 0 | 0 | 0 |  | Vlastní | Indiv | 1.743 | 4.97 |  |  |  |  | POL1_
|  | 2,8491 |  | 2.85 | [21 empty] | VV | 0
Díl: | H726 | Instalační prefabrikáty |  |  |  | 0 |  | 0 |  | 0 |  | 0 |  | 0 |  | 0 |  |  |  |  | 0.37 |  |  |  |  | DIL
158 | 998726124 | Přesun hmot pro předstěnové systémy , výšky do 36 m | t | 0.1945 |  | 0 |  | 0 |  | 0 | 15 | 0 | 0 | 0 | 0 | 0 |  | Vlastní | Indiv | 1.893 | 0.37 |  |  |  |  | POL1_
|  | 0,1945 |  | 0.19 | [21 empty] | VV | 0
Díl: | S | Přesuny sutí |  |  |  | 0 |  | 0 |  | 0 |  | 0 |  | 0 |  | 0 |  |  |  |  | 0 |  |  |  |  | DIL
159 | 979990001 | Poplatek za skládku stavební suti | t | 21.717 |  | 0 |  | 0 |  | 0 | 15 | 0 | 0 | 0 | 0 | 0 |  | Vlastní | Indiv | 0 | 0 |  |  |  |  | POL1_
|  | 21,717 |  | 21.72 | [21 empty] | VV | 0
Díl: | _26 | Ostatní materiál |  |  |  | 0 |  | 0 |  | 0 |  | 0 |  | 0 |  | 0 |  |  |  |  | 0 |  |  |  |  | DIL
160 | 28302VD | Retenční nádrž-prefa (3*2,3*1,6-8m3)+mont. s jeřábem | kus | 1 |  | 0 |  | 0 |  | 0 | 15 | 0 | 0 | 0 | 0 | 0 |  | Vlastní | Indiv | 0 | 0 |  |  |  |  | POL3_0
|  | 1 : | [23 empty] | VV | 0
|  | 1 |  | 1 | [21 empty] | VV | 0
161 | 283041VD | Šachta plast. D425mm - komplet (hl. do 2,0m) | kus | 2 |  | 0 |  | 0 |  | 0 | 15 | 0 | 0 | 0 | 0 | 0 |  | Vlastní | Indiv | 0 | 0 |  |  |  |  | POL3_0
|  | 2 : | [23 empty] | VV | 0
|  | 2 |  | 2 | [21 empty] | VV | 0
162 | 283virvent01VD | Vírový ventil vertikální VLS 1:4, DN32; 1,8l/s; vč. montáže | kus | 1 |  | 0 |  | 0 |  | 0 | 15 | 0 | 0 | 0 | 0 | 0 |  | Vlastní | Indiv | 0 | 0 |  |  |  |  | POL1_1
|  | 1 : | [23 empty] | VV | 0
|  | 1 |  | 1 | [21 empty] | VV | 0
163 | 28615423.A | zátka hrdlová DN 100,0 mm; PP | kus | 1 |  | 0 |  | 0 |  | 0 | 15 | 0 | 0 | 0 | 0 | 0 |  | Vlastní | Indiv | 0 | 0 |  |  |  |  | POL3_
|  | 1 : | [23 empty] | VV | 0
|  | 1 |  | 1 | [21 empty] | VV | 0
164 | 28651842.A | kus čisticí DN 150,0 mm | kus | 1 |  | 0 |  | 0 |  | 0 | 15 | 0 | 0 | 0 | 0 | 0 |  | Vlastní | Indiv | 0 | 0 |  |  |  |  | POL3_
|  | 1 : | [23 empty] | VV | 0
|  | 1 |  | 1 | [21 empty] | VV | 0
165 | 28653153.A | přechod kov-plast mat. tvarovky mosaz; mat. trubky měď, PE; d = 63 mm; PN 16; závit vnější R 2" | kus | 1 |  | 0 |  | 0 |  | 0 | 15 | 0 | 0 | 0 | 0 | 0 |  | Vlastní | Indiv | 0 | 0 |  |  |  |  | POL3_
|  | 1 : | [23 empty] | VV | 0
|  | 1 |  | 1 | [21 empty] | VV | 0
166 | 28696752 | tlačítko ovládací plastové; pro ovládání zepředu; ovládací síla do 20,0 N; množství splachování 2;, barva Bílá / pochromovaná lesklá / bílá | kus | 21 |  | 0 |  | 0 |  | 0 | 15 | 0 | 0 | 0 | 0 | 0 |  | Vlastní | Indiv | 0 | 0 |  |  |  |  | POL3_0
|  | 21 : | [23 empty] | VV | 0
|  | 21 |  | 21 | [21 empty] | VV | 0
167 | 7220002regVD | Regulační ventil TUV DN20 | kus | 4 |  | 0 |  | 0 |  | 0 | 15 | 0 | 0 | 0 | 0 | 0 |  | Vlastní | Indiv | 0 | 0 |  |  |  |  | POL3_0
|  | 4 : | [23 empty] | VV | 0
|  | 4 |  | 4 | [21 empty] | VV | 0
168 | 7220003regVD | Regulační ventil TUV DN25 | kus | 1 |  | 0 |  | 0 |  | 0 | 15 | 0 | 0 | 0 | 0 | 0 |  | Vlastní | Indiv | 0 | 0 |  |  |  |  | POL3_0
|  | 1 : | [23 empty] | VV | 0
|  | 1 |  | 1 | [21 empty] | VV | 0
169 | 7220006regVDVD | Magnetická úpravna vody DN50 | kus | 1 |  | 0 |  | 0 |  | 0 | 15 | 0 | 0 | 0 | 0 | 0 |  | Vlastní | Indiv | 0 | 0 |  |  |  |  | POL3_0
|  | 1 : | [23 empty] | VV | 0
|  | 1 |  | 1 | [21 empty] | VV | 0
170 | 722cerp001VD | Cirkulační čerpadlo pro systémy TV | kus | 1 |  | 0 |  | 0 |  | 0 | 15 | 0 | 0 | 0 | 0 | 0 |  | Vlastní | Indiv | 0 | 0 |  |  |  |  | POL3_0
|  | 1 : | [23 empty] | VV | 0
|  | 1 |  | 1 | [21 empty] | VV | 0
171 | 722pož0001VD | Oddělovač systému DN40 | kus | 1 |  | 0 |  | 0 |  | 0 | 15 | 0 | 0 | 0 | 0 | 0 |  | Vlastní | Indiv | 0 | 0 |  |  |  |  | POL3_0
|  | 1 : | [23 empty] | VV | 0
|  | 1 |  | 1 | [21 empty] | VV | 0
172 | 722pož0002VD | Filtr DN40 | kus | 1 |  | 0 |  | 0 |  | 0 | 15 | 0 | 0 | 0 | 0 | 0 |  | Vlastní | Indiv | 0 | 0 |  |  |  |  | POL1_1
|  | 1 : | [23 empty] | VV | 0
|  | 1 |  | 1 | [21 empty] | VV | 0
173 | 722vod0001VD | Uchycovací materiál pro vodovodní potrubí - komplet | kus | 1 |  | 0 |  | 0 |  | 0 | 15 | 0 | 0 | 0 | 0 | 0 |  | Vlastní | Indiv | 0 | 0 |  |  |  |  | POL3_0
|  | 1 : | [23 empty] | VV | 0
|  | 1 |  | 1 | [21 empty] | VV | 0
174 | 722vod0002VDVD | Zpětný ventil - třída 2(EA) - DN50 | kus | 1 |  | 0 |  | 0 |  | 0 | 15 | 0 | 0 | 0 | 0 | 0 |  | Vlastní | Indiv | 0 | 0 |  |  |  |  | POL3_0
|  | 1 : | [23 empty] | VV | 0
|  | 1 |  | 1 | [21 empty] | VV | 0
[24 empty] | 15 | 21
| Celkem |  |  |  |  | 0 | [17 empty] | 0 | 0 | SUM
END
Note on S6: Jedná se o informaci, zda se jedná o položku, která je do rozpočtu zadána z cenové soustavy RTS, nebo vlastní.
Note on T6: Jedná se o název CÚ, která je zadána u položky rozpočtu

## SO 01 04 Pol
Položkový soupis prací a dodávek | [25 empty] | #TypZaznamu#
S: | 010 | Rekonstrukce BD Vídeňská 11, Brno | [23 empty] | STA
O: | SO 01 | Bytový dům | [20 empty] | STA |  |  | OBJ
R: | 04 | D.1.4.3 - Vzduchotechnika | [23 empty] | ROZ
P.č. | Číslo položky | Název položky | MJ | množství | cena / MJ | Celkem | Dodávka | Dodávka celk. | Montáž | Montáž celk. | DPH | cena s DPH | hmotnost / MJ | hmotnost celk.(t) | dem. hmotnost / MJ | dem. hmotnost celk.(t) | Ceník | Cen. soustava / platnost | Cenová úroveň | Nhod / MJ | Nhod celk. | Dodavatel
Díl: | 1. | VZT zařízení č.1-m.č.118-prodejna potravin |  |  |  | 0 |  | 0 |  | 0 |  | 0 |  | 0 |  | 0 |  |  |  |  | 0 |  |  |  |  | DIL
1 | 101 | Podstropní větrací rekuperační jednotka, max. průtok vzduchu 480 m3/hod230V, 50Hz, max. proud,, jednotky 3,5A ; 2x170Wrozměr: d x v x š=1283x292x665mm; hmotnost 65 kgservisní rozměr: | ks | 1 |  | 0 |  | 0 |  | 0 | 15 | 0 | 0 | 0 | 0 | 0 |  | Vlastní | Indiv | 0 | 0 |  |  |  |  | POL3_0
2 | 102 | Elektrický předehřívač (aktivní protimrazová ochrana)230V, 50Hz, max. proud jednotky 3,04A,,, jištění 4A, příkon 700Wskříň je standardně z galvanizovaného plechu bez izolaceskříň předehřívače | ks | 1 |  | 0 |  | 0 |  | 0 | 15 | 0 | 0 | 0 | 0 | 0 |  | Vlastní | Indiv | 0 | 0 |  |  |  |  | POL3_0
3 | 103 | Tlumič hluku d=200, l=900mm, D=315 plášť z galvanizovaného plechu, útlum 9dB/250Hz, 16dB/500Hz,,, 23/1000Hz | ks | 1 |  | 0 |  | 0 |  | 0 | 15 | 0 | 0 | 0 | 0 | 0 |  | Vlastní | Indiv | 0 | 0 |  |  |  |  | POL3_0
4 | 104 | Tlumič hluku d=200, l=600mm, D=315 plášť z galvanizovaného plechu, útlum 6dB/250Hz, 11dB/500Hz,,, 17/1000Hz | ks | 3 |  | 0 |  | 0 |  | 0 | 15 | 0 | 0 | 0 | 0 | 0 |  | Vlastní | Indiv | 0 | 0 |  |  |  |  | POL3_0
5 | 105 | přívodní obdélníková výustka nastavitelná dvouřadá 325x125 mm, provedení z eloxovaného hliníku, se,, skrytým uchycením s regulací R1 vč. atypického nástavce osazeného na spiro potrubí | ks | 4 |  | 0 |  | 0 |  | 0 | 15 | 0 | 0 | 0 | 0 | 0 |  | Vlastní | Indiv | 0 | 0 |  |  |  |  | POL3_0
6 | 106 | odvodní obdélníková výustka nastavitelná jednořadá 225x125 mm, provedení z eloxovaného hliníku, se,, skrytým uchycením s regulací R1 vč. atypického nástavce osazeného na spiro potrubí | ks | 4 |  | 0 |  | 0 |  | 0 | 15 | 0 | 0 | 0 | 0 | 0 |  | Vlastní | Indiv | 0 | 0 |  |  |  |  | POL3_0
7 | 107 | Zpětná klapka d=200 mm z galvanizované oceli, provedení "motýlová" | ks | 2 |  | 0 |  | 0 |  | 0 | 15 | 0 | 0 | 0 | 0 | 0 |  | Vlastní | Indiv | 0 | 0 |  |  |  |  | POL1_1
8 | 108 | Protidešťová žaluzie d=200 mm, rám a lamely z plastu | ks | 2 |  | 0 |  | 0 |  | 0 | 15 | 0 | 0 | 0 | 0 | 0 |  | Vlastní | Indiv | 0 | 0 |  |  |  |  | POL3_0
9 | 109 | Spiro potrubí průměr do d=200 mm / 60% tvarovek | bm | 17 |  | 0 |  | 0 |  | 0 | 15 | 0 | 0 | 0 | 0 | 0 |  | Vlastní | Indiv | 0 | 0 |  |  |  |  | POL3_0
10 | 110 | Ohebná Al laminátová hadice d=200 mm s kostrou z ocelového drátu, spirálovitě vinutou mezi dvěma,, vrstvami několikavrstvého Al laminátu, s tepelnou a hlukovou izolací z vrstvy ekologické nedráždivé | bm | 3 |  | 0 |  | 0 |  | 0 | 15 | 0 | 0 | 0 | 0 | 0 |  | Vlastní | Indiv | 0 | 0 |  |  |  |  | POL3_0
11 | 111 | tepelná izolace VZT potrubí vč. tlumičů proti kondenzaci min. tloušťka 20 mm, samolepící,, elastomerová deska s ochranným silikonovým povrchem potažená hliníkovou folií pro lepší ochranu | m2 | 17 |  | 0 |  | 0 |  | 0 | 15 | 0 | 0 | 0 | 0 | 0 |  | Vlastní | Indiv | 0 | 0 |  |  |  |  | POL3_0
12 | 112 | čerpadlo kondenzátu | ks | 1 |  | 0 |  | 0 |  | 0 | 15 | 0 | 0 | 0 | 0 | 0 |  | Vlastní | Indiv | 0 | 0 |  |  |  |  | POL3_0
13 | 113 | potrubí pro odvod kondenzátu od VZT jednotky vč. zápachové uzávěrky s mechanickou klapkou (napojeno,, do nejbližší kanalizační stupačky) | kompl | 1 |  | 0 |  | 0 |  | 0 | 15 | 0 | 0 | 0 | 0 | 0 |  | Vlastní | Indiv | 0 | 0 |  |  |  |  | POL1_1
14 | 114 | Spojovací, těsnící a závěsový materiál, Veškerý materiál na výrobu závěsů, závitové tyče, objímky,,, pryž pro odtlumení chvění, šrouby, matice, pro čtyřhranné i kruhové potrubí, všechno pozink. | kompl | 1 |  | 0 |  | 0 |  | 0 | 15 | 0 | 0 | 0 | 0 | 0 |  | Vlastní | Indiv | 0 | 0 |  |  |  |  | POL3_0
15 | 115 | doprava | kompl | 1 |  | 0 |  | 0 |  | 0 | 15 | 0 | 0 | 0 | 0 | 0 |  | Vlastní | Indiv | 0 | 0 |  |  |  |  | POL1_1
16 | 116 | Štítky | kompl | 1 |  | 0 |  | 0 |  | 0 | 15 | 0 | 0 | 0 | 0 | 0 |  | Vlastní | Indiv | 0 | 0 |  |  |  |  | POL1_1
17 | 117 | lešení, zvedací a manipulační technika (za ztížených manipulačních a zvedacích podmínek) | kompl | 1 |  | 0 |  | 0 |  | 0 | 15 | 0 | 0 | 0 | 0 | 0 |  | Vlastní | Indiv | 0 | 0 |  |  |  |  | POL3_0
18 | 118 | uvedení do provozu a vyregulování | kompl | 1 |  | 0 |  | 0 |  | 0 | 15 | 0 | 0 | 0 | 0 | 0 |  | Vlastní | Indiv | 0 | 0 |  |  |  |  | POL1_1
19 | 119 | spolupráce a koordinace s dalšími profesemi | kompl | 1 |  | 0 |  | 0 |  | 0 | 15 | 0 | 0 | 0 | 0 | 0 |  | Vlastní | Indiv | 0 | 0 |  |  |  |  | POL3_0
20 | 120 | kompletační a koordinační činnost | kompl | 1 |  | 0 |  | 0 |  | 0 | 15 | 0 | 0 | 0 | 0 | 0 |  | Vlastní | Indiv | 0 | 0 |  |  |  |  | POL3_0
21 | 121 | revize všech zařízení | kompl | 1 |  | 0 |  | 0 |  | 0 | 15 | 0 | 0 | 0 | 0 | 0 |  | Vlastní | Indiv | 0 | 0 |  |  |  |  | POL1_1
22 | 747704OA0 | zaškolení obsluhy | kompl | 1 |  | 0 |  | 0 |  | 0 | 15 | 0 | 0 | 0 | 0 | 0 |  | Vlastní | Indiv | 0 | 0 |  |  |  |  | POL2_
23 | 123 | předávací dokumentace, vč. zachycení všech změn skutečného provedení | kompl | 1 |  | 0 |  | 0 |  | 0 | 15 | 0 | 0 | 0 | 0 | 0 |  | Vlastní | Indiv | 0 | 0 |  |  |  |  | POL3_0
Díl: | 2. | VZT zařízení č.2-odvětrání m.č.119-123 |  |  |  | 0 |  | 0 |  | 0 |  | 0 |  | 0 |  | 0 |  |  |  |  | 0 |  |  |  |  | DIL
24 | 201 | Tichý diagonální ventilátor do kruhového potrubí pr. 125 mm - 170 m3/h; 80 Pa; 27 W; 0,12 A; 230 V;,, krytí IP 44Skříň a oběžné kolo je z plastu. Ventilátor má dvojí vinutí a dvoje otáčky. Ventilátor | ks | 1 |  | 0 |  | 0 |  | 0 | 15 | 0 | 0 | 0 | 0 | 0 |  | Vlastní | Indiv | 0 | 0 |  |  |  |  | POL3_0
25 | 202 | Zpětná klapka d=125 mm z galvanizované oceli, provedení "motýlová" | ks | 1 |  | 0 |  | 0 |  | 0 | 15 | 0 | 0 | 0 | 0 | 0 |  | Vlastní | Indiv | 0 | 0 |  |  |  |  | POL1_1
26 | 203 | odvodní talířový ventil kovový d=100 mm, vč. zděře | ks | 3 |  | 0 |  | 0 |  | 0 | 15 | 0 | 0 | 0 | 0 | 0 |  | Vlastní | Indiv | 0 | 0 |  |  |  |  | POL3_0
27 | 204 | čtyřhranný průchozí stěnový ventil 400x130 mm. Skládá se ze dvou čtyřhranných čelních panelů se,, zvukovou izolací, které se montují z obou stran stěny. Ty se spojují s použitím perforovaných | ks | 4 |  | 0 |  | 0 |  | 0 | 15 | 0 | 0 | 0 | 0 | 0 |  | Vlastní | Indiv | 0 | 0 |  |  |  |  | POL3_0
28 | 205 | Spiro potrubí průměr do d=125 mm / 40% tvarovek | bm | 23 |  | 0 |  | 0 |  | 0 | 15 | 0 | 0 | 0 | 0 | 0 |  | Vlastní | Indiv | 0 | 0 |  |  |  |  | POL3_0
29 | 206 | tepelná izolace VZT potrubí proti kondenzaci min. tloušťka 20 mm, samolepící elastomerová deska s,, ochranným silikonovým povrchem potažená hliníkovou folií pro lepší ochranu proti vnějším vlivům s | m2 | 11 |  | 0 |  | 0 |  | 0 | 15 | 0 | 0 | 0 | 0 | 0 |  | Vlastní | Indiv | 0 | 0 |  |  |  |  | POL3_0
30 | 207 | Vyvložkování stávajícího komínového průduchu pro účely vedení VZT | bm | 21 |  | 0 |  | 0 |  | 0 | 15 | 0 | 0 | 0 | 0 | 0 |  | Vlastní | Indiv | 0 | 0 |  |  |  |  | POL3_0
31 | 208 | potrubí pro odvod kondenzátu z nejnižšího místa stoupacího potrubí vč. zápachové uzávěrky s,, mechanickou klapkou (napojeno do nejbližší kanalizační stupačky) | kompl | 1 |  | 0 |  | 0 |  | 0 | 15 | 0 | 0 | 0 | 0 | 0 |  | Vlastní | Indiv | 0 | 0 |  |  |  |  | POL1_1
32 | 209 | Spojovací, těsnící a závěsový materiál, Veškerý materiál na výrobu závěsů, závitové tyče, objímky,,, pryž pro odtlumení chvění, šrouby, matice, pro čtyřhranné i kruhové potrubí, všechno pozink. | kompl | 1 |  | 0 |  | 0 |  | 0 | 15 | 0 | 0 | 0 | 0 | 0 |  | Vlastní | Indiv | 0 | 0 |  |  |  |  | POL3_0
33 | 210 | doprava | kompl | 1 |  | 0 |  | 0 |  | 0 | 15 | 0 | 0 | 0 | 0 | 0 |  | Vlastní | Indiv | 0 | 0 |  |  |  |  | POL1_1
34 | 211 | lešení, zvedací a manipulační technika (za ztížených manipulačních a zvedacích podmínek) | kompl | 1 |  | 0 |  | 0 |  | 0 | 15 | 0 | 0 | 0 | 0 | 0 |  | Vlastní | Indiv | 0 | 0 |  |  |  |  | POL3_0
35 | 212 | uvedení do provozu a vyregulování | kompl | 1 |  | 0 |  | 0 |  | 0 | 15 | 0 | 0 | 0 | 0 | 0 |  | Vlastní | Indiv | 0 | 0 |  |  |  |  | POL1_1
36 | 213 | spolupráce a koordinace s dalšími profesemi | kompl | 1 |  | 0 |  | 0 |  | 0 | 15 | 0 | 0 | 0 | 0 | 0 |  | Vlastní | Indiv | 0 | 0 |  |  |  |  | POL3_0
37 | 214 | kompletační a koordinační činnost | kompl | 1 |  | 0 |  | 0 |  | 0 | 15 | 0 | 0 | 0 | 0 | 0 |  | Vlastní | Indiv | 0 | 0 |  |  |  |  | POL3_0
38 | 215 | revize všech zařízení | kompl | 1 |  | 0 |  | 0 |  | 0 | 15 | 0 | 0 | 0 | 0 | 0 |  | Vlastní | Indiv | 0 | 0 |  |  |  |  | POL1_1
39 | 747704OA0 | zaškolení obsluhy | kompl | 1 |  | 0 |  | 0 |  | 0 | 15 | 0 | 0 | 0 | 0 | 0 |  | Vlastní | Indiv | 0 | 0 |  |  |  |  | POL2_
40 | 217 | předávací dokumentace, vč. zachycení všech změn skutečného provedení | kompl | 1 |  | 0 |  | 0 |  | 0 | 15 | 0 | 0 | 0 | 0 | 0 |  | Vlastní | Indiv | 0 | 0 |  |  |  |  | POL3_0
Díl: | 3. | VZT zařízení č.3-odvětrání m.č.115-117 |  |  |  | 0 |  | 0 |  | 0 |  | 0 |  | 0 |  | 0 |  |  |  |  | 0 |  |  |  |  | DIL
41 | 301 | Tichý diagonální ventilátor do kruhového potrubí pr. 100 mm - 110 m3/h; 80 Pa; 27 W; 0,12 A; 230 V;,, krytí IP 44Skříň a oběžné kolo je z plastu. Ventilátor má dvojí vinutí a dvoje otáčky. Ventilátor | ks | 1 |  | 0 |  | 0 |  | 0 | 15 | 0 | 0 | 0 | 0 | 0 |  | Vlastní | Indiv | 0 | 0 |  |  |  |  | POL3_0
42 | 302 | Zpětná klapka d=100 mm z galvanizované oceli, provedení "motýlová" | ks | 1 |  | 0 |  | 0 |  | 0 | 15 | 0 | 0 | 0 | 0 | 0 |  | Vlastní | Indiv | 0 | 0 |  |  |  |  | POL1_1
43 | 303 | odvodní talířový ventil kovový d=100 mm, vč. zděře | ks | 3 |  | 0 |  | 0 |  | 0 | 15 | 0 | 0 | 0 | 0 | 0 |  | Vlastní | Indiv | 0 | 0 |  |  |  |  | POL3_0
44 | 304 | čtyřhranný průchozí stěnový ventil 400x130 mm. Skládá se ze dvou čtyřhranných čelních panelů se,, zvukovou izolací, které se montují z obou stran stěny. Ty se spojují s použitím perforovaných | ks | 3 |  | 0 |  | 0 |  | 0 | 15 | 0 | 0 | 0 | 0 | 0 |  | Vlastní | Indiv | 0 | 0 |  |  |  |  | POL3_0
45 | 305 | Spiro potrubí průměr do d=100 mm / 50% tvarovek | bm | 25 |  | 0 |  | 0 |  | 0 | 15 | 0 | 0 | 0 | 0 | 0 |  | Vlastní | Indiv | 0 | 0 |  |  |  |  | POL3_0
46 | 306 | tepelná izolace VZT potrubí proti kondenzaci min. tloušťka 20 mm, samolepící elastomerová deska s,, ochranným silikonovým povrchem potažená hliníkovou folií pro lepší ochranu proti vnějším vlivům s | m2 | 10 |  | 0 |  | 0 |  | 0 | 15 | 0 | 0 | 0 | 0 | 0 |  | Vlastní | Indiv | 0 | 0 |  |  |  |  | POL3_0
47 | 307 | Vyvložkování stávajícího komínového průduchu pro účely vedení VZT | bm | 21 |  | 0 |  | 0 |  | 0 | 15 | 0 | 0 | 0 | 0 | 0 |  | Vlastní | Indiv | 0 | 0 |  |  |  |  | POL3_0
48 | 308 | potrubí pro odvod kondenzátu z nejnižšího místa stoupacího potrubí vč. zápachové uzávěrky s,, mechanickou klapkou (napojeno do nejbližší kanalizační stupačky) | kompl | 1 |  | 0 |  | 0 |  | 0 | 15 | 0 | 0 | 0 | 0 | 0 |  | Vlastní | Indiv | 0 | 0 |  |  |  |  | POL1_1
49 | 309 | Spojovací, těsnící a závěsový materiál, Veškerý materiál na výrobu závěsů, závitové tyče, objímky,,, pryž pro odtlumení chvění, šrouby, matice, pro čtyřhranné i kruhové potrubí, všechno pozink. | kompl | 1 |  | 0 |  | 0 |  | 0 | 15 | 0 | 0 | 0 | 0 | 0 |  | Vlastní | Indiv | 0 | 0 |  |  |  |  | POL3_0
50 | 310 | doprava | kompl | 1 |  | 0 |  | 0 |  | 0 | 15 | 0 | 0 | 0 | 0 | 0 |  | Vlastní | Indiv | 0 | 0 |  |  |  |  | POL1_1
51 | 311 | lešení, zvedací a manipulační technika (za ztížených manipulačních a zvedacích podmínek) | kompl | 1 |  | 0 |  | 0 |  | 0 | 15 | 0 | 0 | 0 | 0 | 0 |  | Vlastní | Indiv | 0 | 0 |  |  |  |  | POL3_0
52 | 312 | uvedení do provozu a vyregulování | kompl | 1 |  | 0 |  | 0 |  | 0 | 15 | 0 | 0 | 0 | 0 | 0 |  | Vlastní | Indiv | 0 | 0 |  |  |  |  | POL1_1
53 | 313 | spolupráce a koordinace s dalšími profesemi | kompl | 1 |  | 0 |  | 0 |  | 0 | 15 | 0 | 0 | 0 | 0 | 0 |  | Vlastní | Indiv | 0 | 0 |  |  |  |  | POL3_0
54 | 314 | kompletační a koordinační činnost | kompl | 1 |  | 0 |  | 0 |  | 0 | 15 | 0 | 0 | 0 | 0 | 0 |  | Vlastní | Indiv | 0 | 0 |  |  |  |  | POL3_0
55 | 315 | revize všech zařízení | kompl | 1 |  | 0 |  | 0 |  | 0 | 15 | 0 | 0 | 0 | 0 | 0 |  | Vlastní | Indiv | 0 | 0 |  |  |  |  | POL1_1
56 | 747704OA0 | zaškolení obsluhy | kompl | 1 |  | 0 |  | 0 |  | 0 | 15 | 0 | 0 | 0 | 0 | 0 |  | Vlastní | Indiv | 0 | 0 |  |  |  |  | POL2_
57 | 317 | předávací dokumentace, vč. zachycení všech změn skutečného provedení | kompl | 1 |  | 0 |  | 0 |  | 0 | 15 | 0 | 0 | 0 | 0 | 0 |  | Vlastní | Indiv | 0 | 0 |  |  |  |  | POL3_0
Díl: | 4. | VZT zařízení č.4-kuchyně |  |  |  | 0 |  | 0 |  | 0 |  | 0 |  | 0 |  | 0 |  |  |  |  | 0 |  |  |  |  | DIL
58 | 401 | Nerezový odsavač par s horním odtahem, 3 rychlosti výkonu, tukové filtry, zpětná klapka, osvětlení,,, možnost recirkulace; max.výkon odsávání 336 m3/h, max. výkon recirkulace 161 m3/h, 230 V, 190 W | ks | 20 |  | 0 |  | 0 |  | 0 | 15 | 0 | 0 | 0 | 0 | 0 |  | Vlastní | Indiv | 0 | 0 |  |  |  |  | POL3_0
59 | 402 | Zpětná klapka d=125 mm z galvanizované oceli, provedení "motýlová" | ks | 20 |  | 0 |  | 0 |  | 0 | 15 | 0 | 0 | 0 | 0 | 0 |  | Vlastní | Indiv | 0 | 0 |  |  |  |  | POL1_1
60 | 403 | Atypická žaluzie 200x200 mm se sítem proti hmyzu | ks | 10 |  | 0 |  | 0 |  | 0 | 15 | 0 | 0 | 0 | 0 | 0 |  | Vlastní | Indiv | 0 | 0 |  |  |  |  | POL3_0
61 | 404 | Spiro potrubí průměr do d=150 mm / 50% tvarovek | bm | 160 |  | 0 |  | 0 |  | 0 | 15 | 0 | 0 | 0 | 0 | 0 |  | Vlastní | Indiv | 0 | 0 |  |  |  |  | POL3_0
62 | 405 | Ohebná Al laminátová hadice d=125 mm s kostrou z ocelového drátu, spirálovitě vinutou mezi dvěma,, vrstvami několikavrstvého Al laminátu, s tepelnou a hlukovou izolací z vrstvy ekologické nedráždivé | bm | 6 |  | 0 |  | 0 |  | 0 | 15 | 0 | 0 | 0 | 0 | 0 |  | Vlastní | Indiv | 0 | 0 |  |  |  |  | POL3_0
63 | 406 | tepelná izolace VZT potrubí proti kondenzaci min. tloušťka 20 mm, samolepící elastomerová deska s,, ochranným silikonovým povrchem potažená hliníkovou folií pro lepší ochranu proti vnějším vlivům s | m2 | 40 |  | 0 |  | 0 |  | 0 | 15 | 0 | 0 | 0 | 0 | 0 |  | Vlastní | Indiv | 0 | 0 |  |  |  |  | POL3_0
64 | 407 | Vyvložkování stávajícího komínového průduchu pro účely vedení VZT | bm | 210 |  | 0 |  | 0 |  | 0 | 15 | 0 | 0 | 0 | 0 | 0 |  | Vlastní | Indiv | 0 | 0 |  |  |  |  | POL3_0
65 | 408 | potrubí pro odvod kondenzátu z nejnižšího místa stoupacího potrubí vč. zápachové uzávěrky s,, mechanickou klapkou (napojeno do nejbližší kanalizační stupačky) | kompl | 10 |  | 0 |  | 0 |  | 0 | 15 | 0 | 0 | 0 | 0 | 0 |  | Vlastní | Indiv | 0 | 0 |  |  |  |  | POL1_1
66 | 409 | Spojovací, těsnící a závěsový materiál, Veškerý materiál na výrobu závěsů, závitové tyče, objímky,,, pryž pro odtlumení chvění, šrouby, matice, pro čtyřhranné i kruhové potrubí, všechno pozink. | kompl | 1 |  | 0 |  | 0 |  | 0 | 15 | 0 | 0 | 0 | 0 | 0 |  | Vlastní | Indiv | 0 | 0 |  |  |  |  | POL3_0
67 | 410 | doprava | kompl | 1 |  | 0 |  | 0 |  | 0 | 15 | 0 | 0 | 0 | 0 | 0 |  | Vlastní | Indiv | 0 | 0 |  |  |  |  | POL1_1
68 | 411 | lešení, zvedací a manipulační technika (za ztížených manipulačních a zvedacích podmínek) | kompl | 1 |  | 0 |  | 0 |  | 0 | 15 | 0 | 0 | 0 | 0 | 0 |  | Vlastní | Indiv | 0 | 0 |  |  |  |  | POL3_0
69 | 412 | uvedení do provozu a vyregulování | kompl | 1 |  | 0 |  | 0 |  | 0 | 15 | 0 | 0 | 0 | 0 | 0 |  | Vlastní | Indiv | 0 | 0 |  |  |  |  | POL1_1
70 | 413 | spolupráce a koordinace s dalšími profesemi | kompl | 1 |  | 0 |  | 0 |  | 0 | 15 | 0 | 0 | 0 | 0 | 0 |  | Vlastní | Indiv | 0 | 0 |  |  |  |  | POL3_0
71 | 414 | kompletační a koordinační činnost | kompl | 1 |  | 0 |  | 0 |  | 0 | 15 | 0 | 0 | 0 | 0 | 0 |  | Vlastní | Indiv | 0 | 0 |  |  |  |  | POL3_0
72 | 415 | revize všech zařízení | kompl | 1 |  | 0 |  | 0 |  | 0 | 15 | 0 | 0 | 0 | 0 | 0 |  | Vlastní | Indiv | 0 | 0 |  |  |  |  | POL1_1
73 | 747704OA0 | zaškolení obsluhy | kompl | 1 |  | 0 |  | 0 |  | 0 | 15 | 0 | 0 | 0 | 0 | 0 |  | Vlastní | Indiv | 0 | 0 |  |  |  |  | POL2_
74 | 417 | předávací dokumentace, vč. zachycení všech změn skutečného provedení | kompl | 1 |  | 0 |  | 0 |  | 0 | 15 | 0 | 0 | 0 | 0 | 0 |  | Vlastní | Indiv | 0 | 0 |  |  |  |  | POL3_0
Díl: | 5. | VZT zařízení č.5-WC |  |  |  | 0 |  | 0 |  | 0 |  | 0 |  | 0 |  | 0 |  |  |  |  | 0 |  |  |  |  | DIL
75 | 501 | Radiální ventilátor s filtrem - 150 m3/h; 65 Pa; 230 V; 48W; krytí IP 44. Skříň je z,, nárazuvzdorného plastu pro montáž na stěnu nebo strop. Ve výtlaku ventilátoru je zpětná klapka. | ks | 15 |  | 0 |  | 0 |  | 0 | 15 | 0 | 0 | 0 | 0 | 0 |  | Vlastní | Indiv | 0 | 0 |  |  |  |  | POL3_0
76 | 502 | čtyřhranný průchozí stěnový ventil 400x130 mm. Skládá se ze dvou čtyřhranných čelních panelů se,, zvukovou izolací, které se montují z obou stran stěny. Ty se spojují s použitím perforovaných | ks | 15 |  | 0 |  | 0 |  | 0 | 15 | 0 | 0 | 0 | 0 | 0 |  | Vlastní | Indiv | 0 | 0 |  |  |  |  | POL3_0
77 | 503 | Spiro potrubí průměr do d=150 mm / 50% tvarovek | bm | 140 |  | 0 |  | 0 |  | 0 | 15 | 0 | 0 | 0 | 0 | 0 |  | Vlastní | Indiv | 0 | 0 |  |  |  |  | POL3_0
78 | 504 | Ohebná Al laminátová hadice d=125 mm s kostrou z ocelového drátu, spirálovitě vinutou mezi dvěma,, vrstvami několikavrstvého Al laminátu, s tepelnou a hlukovou izolací z vrstvy ekologické nedráždivé | bm | 10 |  | 0 |  | 0 |  | 0 | 15 | 0 | 0 | 0 | 0 | 0 |  | Vlastní | Indiv | 0 | 0 |  |  |  |  | POL3_0
79 | 505 | tepelná izolace VZT potrubí proti kondenzaci min. tloušťka 20 mm, samolepící elastomerová deska s,, ochranným silikonovým povrchem potažená hliníkovou folií pro lepší ochranu proti vnějším vlivům s | m2 | 40 |  | 0 |  | 0 |  | 0 | 15 | 0 | 0 | 0 | 0 | 0 |  | Vlastní | Indiv | 0 | 0 |  |  |  |  | POL3_0
80 | 506 | Vyvložkování stávajícího komínového průduchu pro účely vedení VZT | bm | 126 |  | 0 |  | 0 |  | 0 | 15 | 0 | 0 | 0 | 0 | 0 |  | Vlastní | Indiv | 0 | 0 |  |  |  |  | POL3_0
81 | 507 | potrubí pro odvod kondenzátu z nejnižšího místa stoupacího potrubí vč. zápachové uzávěrky s,, mechanickou klapkou (napojeno do nejbližší kanalizační stupačky) | kompl | 10 |  | 0 |  | 0 |  | 0 | 15 | 0 | 0 | 0 | 0 | 0 |  | Vlastní | Indiv | 0 | 0 |  |  |  |  | POL1_1
82 | 508 | Spojovací, těsnící a závěsový materiál, Veškerý materiál na výrobu závěsů, závitové tyče, objímky,,, pryž pro odtlumení chvění, šrouby, matice, pro čtyřhranné i kruhové potrubí, všechno pozink. | kompl | 1 |  | 0 |  | 0 |  | 0 | 15 | 0 | 0 | 0 | 0 | 0 |  | Vlastní | Indiv | 0 | 0 |  |  |  |  | POL3_0
83 | 509 | doprava | kompl | 1 |  | 0 |  | 0 |  | 0 | 15 | 0 | 0 | 0 | 0 | 0 |  | Vlastní | Indiv | 0 | 0 |  |  |  |  | POL1_1
84 | 510 | lešení, zvedací a manipulační technika (za ztížených manipulačních a zvedacích podmínek) | kompl | 1 |  | 0 |  | 0 |  | 0 | 15 | 0 | 0 | 0 | 0 | 0 |  | Vlastní | Indiv | 0 | 0 |  |  |  |  | POL3_0
85 | 511 | uvedení do provozu a vyregulování | kompl | 1 |  | 0 |  | 0 |  | 0 | 15 | 0 | 0 | 0 | 0 | 0 |  | Vlastní | Indiv | 0 | 0 |  |  |  |  | POL1_1
86 | 512 | spolupráce a koordinace s dalšími profesemi | kompl | 1 |  | 0 |  | 0 |  | 0 | 15 | 0 | 0 | 0 | 0 | 0 |  | Vlastní | Indiv | 0 | 0 |  |  |  |  | POL3_0
87 | 513 | kompletační a koordinační činnost | kompl | 1 |  | 0 |  | 0 |  | 0 | 15 | 0 | 0 | 0 | 0 | 0 |  | Vlastní | Indiv | 0 | 0 |  |  |  |  | POL3_0
88 | 514 | revize všech zařízení | kompl | 1 |  | 0 |  | 0 |  | 0 | 15 | 0 | 0 | 0 | 0 | 0 |  | Vlastní | Indiv | 0 | 0 |  |  |  |  | POL1_1
89 | 747704OA0 | zaškolení obsluhy | kompl | 1 |  | 0 |  | 0 |  | 0 | 15 | 0 | 0 | 0 | 0 | 0 |  | Vlastní | Indiv | 0 | 0 |  |  |  |  | POL2_
90 | 516 | předávací dokumentace, vč. zachycení všech změn skutečného provedení | kompl | 1 |  | 0 |  | 0 |  | 0 | 15 | 0 | 0 | 0 | 0 | 0 |  | Vlastní | Indiv | 0 | 0 |  |  |  |  | POL3_0
Díl: | 6. | VZT zařízení č.6-větrání m.č.212-214, 312-314, 412-414, 502-505, 509-513 |  |  |  | 0 |  | 0 |  | 0 |  | 0 |  | 0 |  | 0 |  |  |  |  | 0 |  |  |  |  | DIL
91 | 601 | Podstropní větrací rekuperační jednotka, max. průtok vzduchu 150 m3/hod230V, 50Hz, max. proud,, jednotky 0,6A ; 2x27Wrozměr: d x v x š=913x247x520mm; hmotnost 30,5 kgservisní rozměr: | ks | 5 |  | 0 |  | 0 |  | 0 | 15 | 0 | 0 | 0 | 0 | 0 |  | Vlastní | Indiv | 0 | 0 |  |  |  |  | POL3_0
92 | 602 | Tlumič hluku d=160, l=900mm, D=260 plášť z galvanizovaného plechu, útlum 10dB/250Hz, 18dB/500Hz,,, 28/1000Hz | ks | 20 |  | 0 |  | 0 |  | 0 | 15 | 0 | 0 | 0 | 0 | 0 |  | Vlastní | Indiv | 0 | 0 |  |  |  |  | POL3_0
93 | 603 | Zpětná klapka d=160 mm z galvanizované oceli, provedení "motýlová" | ks | 10 |  | 0 |  | 0 |  | 0 | 15 | 0 | 0 | 0 | 0 | 0 |  | Vlastní | Indiv | 0 | 0 |  |  |  |  | POL1_1
94 | 604 | přívodní talířový ventil kovový d=160 mm, vč. zděře | ks | 4 |  | 0 |  | 0 |  | 0 | 15 | 0 | 0 | 0 | 0 | 0 |  | Vlastní | Indiv | 0 | 0 |  |  |  |  | POL3_0
95 | 604a | přívodní talířový ventil kovový d=125 mm, vč. zděře | ks | 2 |  | 0 |  | 0 |  | 0 | 15 | 0 | 0 | 0 | 0 | 0 |  | Vlastní | Indiv | 0 | 0 |  |  |  |  | POL3_0
96 | 605 | odvodní talířový ventil kovový d=160 mm, vč. zděře | ks | 5 |  | 0 |  | 0 |  | 0 | 15 | 0 | 0 | 0 | 0 | 0 |  | Vlastní | Indiv | 0 | 0 |  |  |  |  | POL3_0
97 | 606 | Protidešťová žaluzie d=160 mm, rám a lamely z plastu | ks | 5 |  | 0 |  | 0 |  | 0 | 15 | 0 | 0 | 0 | 0 | 0 |  | Vlastní | Indiv | 0 | 0 |  |  |  |  | POL3_0
98 | 607 | výfuková hlavice d=200 | ks | 1 |  | 0 |  | 0 |  | 0 | 15 | 0 | 0 | 0 | 0 | 0 |  | Vlastní | Indiv | 0 | 0 |  |  |  |  | POL3_0
99 | 607a | výfuková hlavice d=160 | ks | 1 |  | 0 |  | 0 |  | 0 | 15 | 0 | 0 | 0 | 0 | 0 |  | Vlastní | Indiv | 0 | 0 |  |  |  |  | POL3_0
100 | 608 | čtyřhranný průchozí stěnový ventil 400x130 mm. Skládá se ze dvou čtyřhranných čelních panelů se,, zvukovou izolací, které se montují z obou stran stěny. Ty se spojují s použitím perforovaných | ks | 10 |  | 0 |  | 0 |  | 0 | 15 | 0 | 0 | 0 | 0 | 0 |  | Vlastní | Indiv | 0 | 0 |  |  |  |  | POL3_0
101 | 609 | Spiro potrubí průměr do d=160 mm / 60% tvarovek | bm | 78 |  | 0 |  | 0 |  | 0 | 15 | 0 | 0 | 0 | 0 | 0 |  | Vlastní | Indiv | 0 | 0 |  |  |  |  | POL3_0
102 | 610 | Spiro potrubí průměr do d=200 mm / 50% tvarovek | bm | 7 |  | 0 |  | 0 |  | 0 | 15 | 0 | 0 | 0 | 0 | 0 |  | Vlastní | Indiv | 0 | 0 |  |  |  |  | POL3_0
103 | 611 | Ohebná Al laminátová hadice d=160 mm s kostrou z ocelového drátu, spirálovitě vinutou mezi dvěma,, vrstvami několikavrstvého Al laminátu, s tepelnou a hlukovou izolací z vrstvy ekologické nedráždivé | bm | 10 |  | 0 |  | 0 |  | 0 | 15 | 0 | 0 | 0 | 0 | 0 |  | Vlastní | Indiv | 0 | 0 |  |  |  |  | POL3_0
104 | 612 | tepelná izolace VZT potrubí vč. tlumičů proti kondenzaci min. tloušťka 20 mm, samolepící,, elastomerová deska s ochranným silikonovým povrchem potažená hliníkovou folií pro lepší ochranu | m2 | 53 |  | 0 |  | 0 |  | 0 | 15 | 0 | 0 | 0 | 0 | 0 |  | Vlastní | Indiv | 0 | 0 |  |  |  |  | POL3_0
105 | 613 | čerpadlo kondenzátu | ks | 5 |  | 0 |  | 0 |  | 0 | 15 | 0 | 0 | 0 | 0 | 0 |  | Vlastní | Indiv | 0 | 0 |  |  |  |  | POL3_0
106 | 614 | potrubí pro odvod kondenzátu od VZT jednotky vč. zápachové uzávěrky s mechanickou klapkou (napojeno,, do nejbližší kanalizační stupačky) | kompl | 5 |  | 0 |  | 0 |  | 0 | 15 | 0 | 0 | 0 | 0 | 0 |  | Vlastní | Indiv | 0 | 0 |  |  |  |  | POL1_1
107 | 615 | Spojovací, těsnící a závěsový materiál, Veškerý materiál na výrobu závěsů, závitové tyče, objímky,,, pryž pro odtlumení chvění, šrouby, matice, pro čtyřhranné i kruhové potrubí, všechno pozink. | kompl | 1 |  | 0 |  | 0 |  | 0 | 15 | 0 | 0 | 0 | 0 | 0 |  | Vlastní | Indiv | 0 | 0 |  |  |  |  | POL3_0
108 | 616 | doprava | kompl | 1 |  | 0 |  | 0 |  | 0 | 15 | 0 | 0 | 0 | 0 | 0 |  | Vlastní | Indiv | 0 | 0 |  |  |  |  | POL1_1
109 | 617 | Štítky | kompl | 1 |  | 0 |  | 0 |  | 0 | 15 | 0 | 0 | 0 | 0 | 0 |  | Vlastní | Indiv | 0 | 0 |  |  |  |  | POL1_1
110 | 618 | lešení, zvedací a manipulační technika (za ztížených manipulačních a zvedacích podmínek) | kompl | 1 |  | 0 |  | 0 |  | 0 | 15 | 0 | 0 | 0 | 0 | 0 |  | Vlastní | Indiv | 0 | 0 |  |  |  |  | POL3_0
111 | 619 | uvedení do provozu a vyregulování | kompl | 1 |  | 0 |  | 0 |  | 0 | 15 | 0 | 0 | 0 | 0 | 0 |  | Vlastní | Indiv | 0 | 0 |  |  |  |  | POL1_1
112 | 620 | spolupráce a koordinace s dalšími profesemi | kompl | 1 |  | 0 |  | 0 |  | 0 | 15 | 0 | 0 | 0 | 0 | 0 |  | Vlastní | Indiv | 0 | 0 |  |  |  |  | POL3_0
113 | 621 | kompletační a koordinační činnost | kompl | 1 |  | 0 |  | 0 |  | 0 | 15 | 0 | 0 | 0 | 0 | 0 |  | Vlastní | Indiv | 0 | 0 |  |  |  |  | POL3_0
114 | 622 | revize všech zařízení | kompl | 1 |  | 0 |  | 0 |  | 0 | 15 | 0 | 0 | 0 | 0 | 0 |  | Vlastní | Indiv | 0 | 0 |  |  |  |  | POL1_1
115 | 747704OA0 | zaškolení obsluhy | kompl | 1 |  | 0 |  | 0 |  | 0 | 15 | 0 | 0 | 0 | 0 | 0 |  | Vlastní | Indiv | 0 | 0 |  |  |  |  | POL2_
116 | 624 | předávací dokumentace, vč. zachycení všech změn skutečného provedení | kompl | 1 |  | 0 |  | 0 |  | 0 | 15 | 0 | 0 | 0 | 0 | 0 |  | Vlastní | Indiv | 0 | 0 |  |  |  |  | POL3_0
Díl: | 7. | VZT zařízení č.7-větrání místnosti výměníkové stanice a sklepního prostoru |  |  |  | 0 |  | 0 |  | 0 |  | 0 |  | 0 |  | 0 |  |  |  |  | 0 |  |  |  |  | DIL
117 | 701 | Malý axiální ventilátor - průtok při 0 Pa 750 m3/hod; 68 W; 0,30 A; 230 V; krytí IPX4. Ventilátor,, vybaven regulátorem a hygrostatem s termostatem (součást dodávky VZT).Skříň je z nárazuvzdorného | ks | 1 |  | 0 |  | 0 |  | 0 | 15 | 0 | 0 | 0 | 0 | 0 |  | Vlastní | Indiv | 0 | 0 |  |  |  |  | POL3_0
118 | 702 | čtyřhranný průchozí stěnový ventil 400x130 mm. Skládá se ze dvou čtyřhranných čelních panelů se,, zvukovou izolací, které se montují z obou stran stěny. Ty se spojují s použitím perforovaných | ks | 1 |  | 0 |  | 0 |  | 0 | 15 | 0 | 0 | 0 | 0 | 0 |  | Vlastní | Indiv | 0 | 0 |  |  |  |  | POL3_0
119 | 703 | Krycí mřížka d=125 mm, pletivo | ks | 1 |  | 0 |  | 0 |  | 0 | 15 | 0 | 0 | 0 | 0 | 0 |  | Vlastní | Indiv | 0 | 0 |  |  |  |  | POL1_7
120 | 704 | Spiro potrubí průměr do d=125 mm / 10% tvarovek | bm | 20 |  | 0 |  | 0 |  | 0 | 15 | 0 | 0 | 0 | 0 | 0 |  | Vlastní | Indiv | 0 | 0 |  |  |  |  | POL3_0
121 | 705 | Vyvložkování stávajícího komínového průduchu pro účely vedení VZT | bm | 21 |  | 0 |  | 0 |  | 0 | 15 | 0 | 0 | 0 | 0 | 0 |  | Vlastní | Indiv | 0 | 0 |  |  |  |  | POL3_0
122 | 706 | potrubí pro odvod kondenzátu z nejnižšího místa stoupacího potrubí vč. zápachové uzávěrky s,, mechanickou klapkou (napojeno do nejbližší kanalizační stupačky) | kompl | 1 |  | 0 |  | 0 |  | 0 | 15 | 0 | 0 | 0 | 0 | 0 |  | Vlastní | Indiv | 0 | 0 |  |  |  |  | POL1_7
123 | 707 | Spojovací, těsnící a závěsový materiál, Veškerý materiál na výrobu závěsů, závitové tyče, objímky,,, pryž pro odtlumení chvění, šrouby, matice, pro čtyřhranné i kruhové potrubí, všechno pozink. | kompl | 1 |  | 0 |  | 0 |  | 0 | 15 | 0 | 0 | 0 | 0 | 0 |  | Vlastní | Indiv | 0 | 0 |  |  |  |  | POL3_0
124 | 708 | doprava | kompl | 1 |  | 0 |  | 0 |  | 0 | 15 | 0 | 0 | 0 | 0 | 0 |  | Vlastní | Indiv | 0 | 0 |  |  |  |  | POL1_7
125 | 709 | lešení, zvedací a manipulační technika (za ztížených manipulačních a zvedacích podmínek) | kompl | 1 |  | 0 |  | 0 |  | 0 | 15 | 0 | 0 | 0 | 0 | 0 |  | Vlastní | Indiv | 0 | 0 |  |  |  |  | POL3_0
126 | 710 | uvedení do provozu a vyregulování | kompl | 1 |  | 0 |  | 0 |  | 0 | 15 | 0 | 0 | 0 | 0 | 0 |  | Vlastní | Indiv | 0 | 0 |  |  |  |  | POL1_7
127 | 711 | spolupráce a koordinace s dalšími profesemi | kompl | 1 |  | 0 |  | 0 |  | 0 | 15 | 0 | 0 | 0 | 0 | 0 |  | Vlastní | Indiv | 0 | 0 |  |  |  |  | POL3_0
128 | 712 | kompletační a koordinační činnost | kompl | 1 |  | 0 |  | 0 |  | 0 | 15 | 0 | 0 | 0 | 0 | 0 |  | Vlastní | Indiv | 0 | 0 |  |  |  |  | POL3_0
129 | 713 | revize všech zařízení | kompl | 1 |  | 0 |  | 0 |  | 0 | 15 | 0 | 0 | 0 | 0 | 0 |  | Vlastní | Indiv | 0 | 0 |  |  |  |  | POL1_7
130 | 747704OA0 | zaškolení obsluhy | kompl | 1 |  | 0 |  | 0 |  | 0 | 15 | 0 | 0 | 0 | 0 | 0 |  | Vlastní | Indiv | 0 | 0 |  |  |  |  | POL2_
131 | 715 | předávací dokumentace, vč. zachycení všech změn skutečného provedení | kompl | 1 |  | 0 |  | 0 |  | 0 | 15 | 0 | 0 | 0 | 0 | 0 |  | Vlastní | Indiv | 0 | 0 |  |  |  |  | POL3_0
Díl: | 8. | KLIM zař.č.8 -klimatizace bytů v půdním prostoru |  |  |  | 0 |  | 0 |  | 0 |  | 0 |  | 0 |  | 0 |  |  |  |  | 0 |  |  |  |  | DIL
132 | 801 | venkovní klimatizační jednotka multisplit, inverter, s chladícím výkonem 8,0 kW (3,5 - 10,1 kW) a,, topným výkonem 9,6 kW (3,7 - 12,0 kW), chladivo R410A, rozměr (vxšxh) 830x900x330 mm, hmotnost 68 | ks | 1 |  | 0 |  | 0 |  | 0 | 15 | 0 | 0 | 0 | 0 | 0 |  | Vlastní | Indiv | 0 | 0 |  |  |  |  | POL3_0
133 | 802 | vnitřní nástěnná klimatizační jednotka s min. chladícím výkonem 2,5 kW, vč. IR ovladače | ks | 3 |  | 0 |  | 0 |  | 0 | 15 | 0 | 0 | 0 | 0 | 0 |  | Vlastní | Indiv | 0 | 0 |  |  |  |  | POL1_1
134 | 803 | venkovní klimatizační jednotka multisplit, inverter, s chladícím výkonem 10,0 kW (3,5 - 12,5 kW) a,, topným výkonem 12,0 kW (3,5 - 14,0 kW), chladivo R410A, rozměr (vxšxh) 998x970x370 mm, hmotnost 94 | ks | 1 |  | 0 |  | 0 |  | 0 | 15 | 0 | 0 | 0 | 0 | 0 |  | Vlastní | Indiv | 0 | 0 |  |  |  |  | POL3_0
135 | 804 | vnitřní nástěnná klimatizační jednotka s min. chladícím výkonem 5,0 kW, vč. IR ovladače | ks | 1 |  | 0 |  | 0 |  | 0 | 15 | 0 | 0 | 0 | 0 | 0 |  | Vlastní | Indiv | 0 | 0 |  |  |  |  | POL1_1
136 | 805 | vnitřní nástěnná klimatizační jednotka s min. chladícím výkonem 2,5 kW, vč. IR ovladače | ks | 2 |  | 0 |  | 0 |  | 0 | 15 | 0 | 0 | 0 | 0 | 0 |  | Vlastní | Indiv | 0 | 0 |  |  |  |  | POL1_1
137 | 806 | venkovní klimatizační jednotka multisplit, inverter, s chladícím výkonem 6,8 kW (1,8 - 8,5 kW) a,, topným výkonem 8,0 kW (2,0 - 8,8 kW), chladivo R410A, rozměr (vxšxh) 700x900x330 mm, hmotnost 55 | ks | 1 |  | 0 |  | 0 |  | 0 | 15 | 0 | 0 | 0 | 0 | 0 |  | Vlastní | Indiv | 0 | 0 |  |  |  |  | POL3_0
138 | 807 | vnitřní nástěnná klimatizační jednotka s min. chladícím výkonem 5,0 kW, vč. IR ovladače | ks | 1 |  | 0 |  | 0 |  | 0 | 15 | 0 | 0 | 0 | 0 | 0 |  | Vlastní | Indiv | 0 | 0 |  |  |  |  | POL1_1
139 | 808 | vnitřní nástěnná klimatizační jednotka s min. chladícím výkonem 3,5 kW, vč. IR ovladače | ks | 1 |  | 0 |  | 0 |  | 0 | 15 | 0 | 0 | 0 | 0 | 0 |  | Vlastní | Indiv | 0 | 0 |  |  |  |  | POL1_1
140 | 809 | Cu potrubí 6/10 pro vedení chladiva včetněizolace, projovacích kabelů a chladiva | bm | 73 |  | 0 |  | 0 |  | 0 | 15 | 0 | 0 | 0 | 0 | 0 |  | Vlastní | Indiv | 0 | 0 |  |  |  |  | POL3_0
141 | 810 | Cu potrubí 6/12 pro vedení chladiva včetněizolace, projovacích kabelů a chladiva | bm | 16 |  | 0 |  | 0 |  | 0 | 15 | 0 | 0 | 0 | 0 | 0 |  | Vlastní | Indiv | 0 | 0 |  |  |  |  | POL3_0
142 | 811 | izolovaný prostup střechou pro rozvody chladu | ks | 3 |  | 0 |  | 0 |  | 0 | 15 | 0 | 0 | 0 | 0 | 0 |  | Vlastní | Indiv | 0 | 0 |  |  |  |  | POL1_1
143 | 812 | čerpadlo kondenzátu | ks | 8 |  | 0 |  | 0 |  | 0 | 15 | 0 | 0 | 0 | 0 | 0 |  | Vlastní | Indiv | 0 | 0 |  |  |  |  | POL3_0
144 | 813 | potrubí pro odvod kondenzátu od vnitřních jednotek vč. zápachové uzávěrky s mechanickou klapkou,, (napojeno do nejbližší kanalizační stupačky) | kompl | 8 |  | 0 |  | 0 |  | 0 | 15 | 0 | 0 | 0 | 0 | 0 |  | Vlastní | Indiv | 0 | 0 |  |  |  |  | POL1_1
145 | 814 | pomocné ocelové konstrukce | kg | 100 |  | 0 |  | 0 |  | 0 | 15 | 0 | 0 | 0 | 0 | 0 |  | Vlastní | Indiv | 0 | 0 |  |  |  |  | POL3_0
146 | 815 | Spojovací, těsnící a závěsový materiál, Veškerý materiál na výrobu závěsů, závitové tyče, objímky,,, pryž pro odtlumení chvění, šrouby, matice, pro čtyřhranné i kruhové potrubí, všechno pozink. | kompl | 1 |  | 0 |  | 0 |  | 0 | 15 | 0 | 0 | 0 | 0 | 0 |  | Vlastní | Indiv | 0 | 0 |  |  |  |  | POL3_0
147 | 816 | doprava | kompl | 1 |  | 0 |  | 0 |  | 0 | 15 | 0 | 0 | 0 | 0 | 0 |  | Vlastní | Indiv | 0 | 0 |  |  |  |  | POL1_1
148 | 817 | lešení, zvedací a manipulační technika (za ztížených manipulačních a zvedacích podmínek) | kompl | 1 |  | 0 |  | 0 |  | 0 | 15 | 0 | 0 | 0 | 0 | 0 |  | Vlastní | Indiv | 0 | 0 |  |  |  |  | POL3_0
149 | 818 | doprava venkovních kondenzačních jednotek nad střechu objektu (pol. č. 8.01, 8.03 a 8.06) | kompl | 1 |  | 0 |  | 0 |  | 0 | 15 | 0 | 0 | 0 | 0 | 0 |  | Vlastní | Indiv | 0 | 0 |  |  |  |  | POL1_1
150 | 819 | uvedení do provozu a vyregulování | kompl | 1 |  | 0 |  | 0 |  | 0 | 15 | 0 | 0 | 0 | 0 | 0 |  | Vlastní | Indiv | 0 | 0 |  |  |  |  | POL1_1
151 | 820 | spolupráce a koordinace s dalšími profesemi | kompl | 1 |  | 0 |  | 0 |  | 0 | 15 | 0 | 0 | 0 | 0 | 0 |  | Vlastní | Indiv | 0 | 0 |  |  |  |  | POL3_0
152 | 821 | kompletační a koordinační činnost | kompl | 1 |  | 0 |  | 0 |  | 0 | 15 | 0 | 0 | 0 | 0 | 0 |  | Vlastní | Indiv | 0 | 0 |  |  |  |  | POL3_0
153 | 822 | provozní řád vzduchotechniky a klimatizace | kompl | 1 |  | 0 |  | 0 |  | 0 | 15 | 0 | 0 | 0 | 0 | 0 |  | Vlastní | Indiv | 0 | 0 |  |  |  |  | POL3_0
Díl: | 721 | Vnitřní kanalizace |  |  |  | 0 |  | 0 |  | 0 |  | 0 |  | 0 |  | 0 |  |  |  |  | 0 |  |  |  |  | DIL
154 | 7210001 | Zápachová uzávěrka s mechanickou klapkou pro odvod kondenzátu, D+M | ks | 37 |  | 0 |  | 0 |  | 0 | 15 | 0 | 0 | 0 | 0 | 0 |  | Vlastní | Indiv | 0 | 0 |  |  |  |  | POL1_
|  | zař. č. 1 : 1 |  | 1 | [21 empty] | VV | 0
|  | zař. č. 2 : 1 |  | 1 | [21 empty] | VV | 0
|  | zař. č. 3 : 1 |  | 1 | [21 empty] | VV | 0
|  | zař. č. 4 : 10 |  | 10 | [21 empty] | VV | 0
|  | zař. č. 5 : 10 |  | 10 | [21 empty] | VV | 0
|  | zař. č. 6 : 5 |  | 5 | [21 empty] | VV | 0
|  | zař. č. 7 : 1 |  | 1 | [21 empty] | VV | 0
|  | zař. č. 8 : 8 |  | 8 | [21 empty] | VV | 0
155 | 7210002 | Nátrubek na potrubí pro odvod kondenzátu z nejnižšího místa stoupacího potrubí, D+M | m | 23 |  | 0 |  | 0 |  | 0 | 15 | 0 | 0 | 0 | 0 | 0 |  | Vlastní | Indiv | 0 | 0 |  |  |  |  | POL1_
|  | zař. č. 2 : 1 |  | 1 | [21 empty] | VV | 0
|  | zař. č. 3 : 1 |  | 1 | [21 empty] | VV | 0
|  | zař. č. 4 : 10 |  | 10 | [21 empty] | VV | 0
|  | zař. č. 5 : 10 |  | 10 | [21 empty] | VV | 0
|  | zař. č. 7 : 1 |  | 1 | [21 empty] | VV | 0
156 | 7210003 | Potrubí pro odvod kondenzátu (napojeno do nejbližší kanalizační stupačky), D+M | m | 440 |  | 0 |  | 0 |  | 0 | 15 | 0 | 0 | 0 | 0 | 0 |  | Vlastní | Indiv | 0 | 0 |  |  |  |  | POL1_
|  | zař. č. 1 : 15,0 |  | 15 | [21 empty] | VV | 0
|  | zař. č. 2 : 10,0 |  | 10 | [21 empty] | VV | 0
|  | zař. č. 3 : 10,0 |  | 10 | [21 empty] | VV | 0
|  | zař. č. 4 : 100,0 |  | 100 | [21 empty] | VV | 0
|  | zař. č. 5 : 100,0 |  | 100 | [21 empty] | VV | 0
|  | zař. č. 6 : 75,0 |  | 75 | [21 empty] | VV | 0
|  | zař. č. 7 : 10,0 |  | 10 | [21 empty] | VV | 0
|  | zař. č. 8 : 120,0 |  | 120 | [21 empty] | VV | 0
[24 empty] | 15 | 21
| Celkem |  |  |  |  | 0 | [17 empty] | 0 | 0 | SUM
END
Note on S6: Jedná se o informaci, zda se jedná o položku, která je do rozpočtu zadána z cenové soustavy RTS, nebo vlastní.
Note on T6: Jedná se o název CÚ, která je zadána u položky rozpočtu

## SO 01 05 Pol
Položkový soupis prací a dodávek | [25 empty] | #TypZaznamu#
S: | 010 | Rekonstrukce BD Vídeňská 11, Brno | [23 empty] | STA
O: | SO 01 | Bytový dům | [20 empty] | STA |  |  | OBJ
R: | 05 | D.1.4.4 - Vytápění | [23 empty] | ROZ
P.č. | Číslo položky | Název položky | MJ | množství | cena / MJ | Celkem | Dodávka | Dodávka celk. | Montáž | Montáž celk. | DPH | cena s DPH | hmotnost / MJ | hmotnost celk.(t) | dem. hmotnost / MJ | dem. hmotnost celk.(t) | Ceník | Cen. soustava / platnost | Cenová úroveň | Nhod / MJ | Nhod celk. | Dodavatel
Díl: | 713 | Izolace tepelné |  |  |  | 0 |  | 0 |  | 0 |  | 0 |  | 0 |  | 0 |  |  |  |  | 0.98 |  |  |  |  | DIL
1 | 71301 | Montáž izolace potrubí z minerální vlny | m | 178 |  | 0 |  | 0 |  | 0 | 15 | 0 | 0 | 0 | 0 | 0 |  | Vlastní | Indiv | 0 | 0 |  |  |  |  | POL1_7
2 | 71302 | Řezané potrubní izolační pouzdro z minerální vlny s polepem z hliníkové fólie vyztužené skleněnou,, mřížkou. Pouzdra jsou na podélném spoji opatřené přesahem fólie se samolepicí páskou. Rozměr 18 x 30 | m | 1010 |  | 0 |  | 0 |  | 0 | 15 | 0 | 0 | 0 | 0 | 0 |  | Vlastní | Indiv | 0 | 0 |  |  |  |  | POL3_0
3 | 71303 | Řezané potrubní izolační pouzdro z minerální vlny s polepem z hliníkové fólie vyztužené skleněnou,, mřížkou. Pouzdra jsou na podélném spoji opatřené přesahem fólie se samolepicí páskou. Rozměr 22 x 40 | m | 44 |  | 0 |  | 0 |  | 0 | 15 | 0 | 0 | 0 | 0 | 0 |  | Vlastní | Indiv | 0 | 0 |  |  |  |  | POL3_0
4 | 71304 | Řezané potrubní izolační pouzdro z minerální vlny s polepem z hliníkové fólie vyztužené skleněnou,, mřížkou. Pouzdra jsou na podélném spoji opatřené přesahem fólie se samolepicí páskou. Rozměr 28 x 40 | m | 38 |  | 0 |  | 0 |  | 0 | 15 | 0 | 0 | 0 | 0 | 0 |  | Vlastní | Indiv | 0 | 0 |  |  |  |  | POL3_0
5 | 71305 | Řezané potrubní izolační pouzdro z minerální vlny s polepem z hliníkové fólie vyztužené skleněnou,, mřížkou. Pouzdra jsou na podélném spoji opatřené přesahem fólie se samolepicí páskou. Rozměr 35 x 40 | m | 24 |  | 0 |  | 0 |  | 0 | 15 | 0 | 0 | 0 | 0 | 0 |  | Vlastní | Indiv | 0 | 0 |  |  |  |  | POL3_0
6 | 71306 | Řezané potrubní izolační pouzdro z minerální vlny s polepem z hliníkové fólie vyztužené skleněnou,, mřížkou. Pouzdra jsou na podélném spoji opatřené přesahem fólie se samolepicí páskou. Rozměr 42 x 40 | m | 45 |  | 0 |  | 0 |  | 0 | 15 | 0 | 0 | 0 | 0 | 0 |  | Vlastní | Indiv | 0 | 0 |  |  |  |  | POL3_0
7 | 71307 | Řezané potrubní izolační pouzdro z minerální vlny s polepem z hliníkové fólie vyztužené skleněnou,, mřížkou. Pouzdra jsou na podélném spoji opatřené přesahem fólie se samolepicí páskou. Rozměr 54 x 50 | m | 27 |  | 0 |  | 0 |  | 0 | 15 | 0 | 0 | 0 | 0 | 0 |  | Vlastní | Indiv | 0 | 0 |  |  |  |  | POL3_0
8 | 71308 | Řezané potrubní izolační pouzdro z minerální vlny s polepem z hliníkové fólie vyztužené skleněnou,, mřížkou. Pouzdra jsou na podélném spoji opatřené přesahem fólie se samolepicí páskou. Rozměr 60 x 50 | m | 10 |  | 0 |  | 0 |  | 0 | 15 | 0 | 0 | 0 | 0 | 0 |  | Vlastní | Indiv | 0 | 0 |  |  |  |  | POL3_0
9 | 71309 | Tvarovky a ohyby izolace z minerální vlny, kašírované Al fólií se skleněnnou mřížkou |  | 0.2 |  | 0 |  | 0 |  | 0 | 15 | 0 | 0 | 0 | 0 | 0 |  | Vlastní | Indiv | 0 | 0 |  |  |  |  | POL3_0
10 | 71310 | Tepelná izolace armatur | ks | 71 |  | 0 |  | 0 |  | 0 | 15 | 0 | 0 | 0 | 0 | 0 |  | Vlastní | Indiv | 0 | 0 |  |  |  |  | POL3_0
11 | 998713103 | Přesun hmot tonážní pro izolace tepelné v objektech v do 24 m | t | 0.5 |  | 0 |  | 0 |  | 0 | 15 | 0 | 0 | 0 | 0 | 0 |  | Vlastní | Indiv | 1.966 | 0.98 |  |  |  |  | POL1_7
Díl: | 731 | Kotelny |  |  |  | 0 |  | 0 |  | 0 |  | 0 |  | 0 |  | 0 |  |  |  |  | 3.9 |  |  |  |  | DIL
12 | 7311 | Dodávka kompaktní výměníkové stanice KPS (90/0/50 kW)-po přípravených částech, vč. MaR, vč. 2ks,, měřičů tepla (pro vytápění a TV) | kpl. | 1 |  | 0 |  | 0 |  | 0 | 15 | 0 | 0 | 0 | 0 | 0 |  | Vlastní | Indiv | 0 | 0 |  |  |  |  | POL3_0
13 | 7312 | Montáž a kompletace na místě stavby kompaktní výměníkové stanice (z důvodu dopravní cesty) | kpl. | 1 |  | 0 |  | 0 |  | 0 | 15 | 0 | 0 | 0 | 0 | 0 |  | Vlastní | Indiv | 0 | 0 |  |  |  |  | POL1_7
14 | 7313 | Nádoba tlaková expanzní s membránou závitové připojení PN 0,6 o objemu 500 l | kus | 1 |  | 0 |  | 0 |  | 0 | 15 | 0 | 0 | 0 | 0 | 0 |  | Vlastní | Indiv | 0 | 0 |  |  |  |  | POL3_0
15 | 7314 | Uzavírací armatura se zajištěním pro údržbu a demontáž expanzní nádoby s integrovaným vypouštěním,, dle DIN EN 12828, PN 10/120 °C, MK 1 | kus | 1 |  | 0 |  | 0 |  | 0 | 15 | 0 | 0 | 0 | 0 | 0 |  | Vlastní | Indiv | 0 | 0 |  |  |  |  | POL3_0
16 | 7315 | ocelové potrubí DN 20 | m | 12 |  | 0 |  | 0 |  | 0 | 15 | 0 | 0 | 0 | 0 | 0 |  | Vlastní | Indiv | 0 | 0 |  |  |  |  | POL1_7
17 | 7316 | ocelové potrubí do DN50 | m | 10 |  | 0 |  | 0 |  | 0 | 15 | 0 | 0 | 0 | 0 | 0 |  | Vlastní | Indiv | 0 | 0 |  |  |  |  | POL1_7
18 | 7317 | akumulační zásobníková nádoba TV objem 400L, provedení antikor, vč. tepelné izolace, max. bez,, izolace d=600mm | kus | 2 |  | 0 |  | 0 |  | 0 | 15 | 0 | 0 | 0 | 0 | 0 |  | Vlastní | Indiv | 0 | 0 |  |  |  |  | POL3_0
19 | 7318 | kulový kohout nerezový závitový DN40 | kus | 1 |  | 0 |  | 0 |  | 0 | 15 | 0 | 0 | 0 | 0 | 0 |  | Vlastní | Indiv | 0 | 0 |  |  |  |  | POL3_0
20 | 7319 | čidlo teploty ponorné (QAZ21.5220) | kus | 2 |  | 0 |  | 0 |  | 0 | 15 | 0 | 0 | 0 | 0 | 0 |  | Vlastní | Indiv | 0 | 0 |  |  |  |  | POL3_0
21 | 73110 | jímka pro teplotní čidlo SS dn15 | kus | 2 |  | 0 |  | 0 |  | 0 | 15 | 0 | 0 | 0 | 0 | 0 |  | Vlastní | Indiv | 0 | 0 |  |  |  |  | POL3_0
22 | 73111 | Kohout plnící a vypouštěcí G 1/2 PN 10 do 90°C závitový | kus | 4 |  | 0 |  | 0 |  | 0 | 15 | 0 | 0 | 0 | 0 | 0 |  | Vlastní | Indiv | 0 | 0 |  |  |  |  | POL3_0
23 | 73112 | Ventil závitový odvzdušňovací G 1/2 PN 14 do 120°C automatický | kus | 6 |  | 0 |  | 0 |  | 0 | 15 | 0 | 0 | 0 | 0 | 0 |  | Vlastní | Indiv | 0 | 0 |  |  |  |  | POL3_0
24 | 73113 | Teploměry technické spevným stonkem a jímkou zadní připojení (axiální) průměr 100 mm délka stonku,, 100 mm , 0-120 °C | kus | 6 |  | 0 |  | 0 |  | 0 | 15 | 0 | 0 | 0 | 0 | 0 |  | Vlastní | Indiv | 0 | 0 |  |  |  |  | POL3_0
25 | 73114 | kohout tlakoměrový zkušební ČSN 137513.5 ( DIN 16263) M20x1,5mm, PN 25 | kus | 2 |  | 0 |  | 0 |  | 0 | 15 | 0 | 0 | 0 | 0 | 0 |  | Vlastní | Indiv | 0 | 0 |  |  |  |  | POL3_0
26 | 73115 | Tlakoměr s pevným stonkem a zpětnou klapkou tlak 0-6 bar průměr 63 mm spodní připojení | kus | 9 |  | 0 |  | 0 |  | 0 | 15 | 0 | 0 | 0 | 0 | 0 |  | Vlastní | Indiv | 0 | 0 |  |  |  |  | POL3_0
27 | 73116 | Zkouška těsnosti potrubí do DN 40 | m | 12 |  | 0 |  | 0 |  | 0 | 15 | 0 | 0 | 0 | 0 | 0 |  | Vlastní | Indiv | 0 | 0 |  |  |  |  | POL1_7
28 | 73117 | Zkouška těsnosti potrubí DN50 | m | 10 |  | 0 |  | 0 |  | 0 | 15 | 0 | 0 | 0 | 0 | 0 |  | Vlastní | Indiv | 0 | 0 |  |  |  |  | POL1_7
29 | 998733103 | Přesun hmot tonážní pro kotelny v objektech v do 6 m | t | 1.2 |  | 0 |  | 0 |  | 0 | 15 | 0 | 0 | 0 | 0 | 0 |  | Vlastní | Indiv | 3.246 | 3.9 |  |  |  |  | POL1_7
Díl: | 733 | Rozvod potrubí |  |  |  | 0 |  | 0 |  | 0 |  | 0 |  | 0 |  | 0 |  |  |  |  | 10.71 |  |  |  |  | DIL
30 | 73301 | Cu potrubí 18x1,0 (DN 15), vč. tvarovek | m | 1025 |  | 0 |  | 0 |  | 0 | 15 | 0 | 0 | 0 | 0 | 0 |  | Vlastní | Indiv | 0 | 0 |  |  |  |  | POL3_0
31 | 73302 | Cu potrubí 22x1,0 (DN 20), vč. tvarovek | m | 44 |  | 0 |  | 0 |  | 0 | 15 | 0 | 0 | 0 | 0 | 0 |  | Vlastní | Indiv | 0 | 0 |  |  |  |  | POL3_0
32 | 73303 | Cu potrubí 28x1,5 (DN 25), vč. tvarovek | m | 48 |  | 0 |  | 0 |  | 0 | 15 | 0 | 0 | 0 | 0 | 0 |  | Vlastní | Indiv | 0 | 0 |  |  |  |  | POL3_0
33 | 73304 | Cu potrubí 35x1,5 (DN 32), vč. tvarovek | m | 24 |  | 0 |  | 0 |  | 0 | 15 | 0 | 0 | 0 | 0 | 0 |  | Vlastní | Indiv | 0 | 0 |  |  |  |  | POL3_0
34 | 73305 | Cu potrubí 42x1,5 (DN 40), vč. tvarovek | m | 80 |  | 0 |  | 0 |  | 0 | 15 | 0 | 0 | 0 | 0 | 0 |  | Vlastní | Indiv | 0 | 0 |  |  |  |  | POL3_0
35 | 73306 | Cu potrubí 54x2,0 (DN 50), vč. tvarovek | m | 27 |  | 0 |  | 0 |  | 0 | 15 | 0 | 0 | 0 | 0 | 0 |  | Vlastní | Indiv | 0 | 0 |  |  |  |  | POL3_0
36 | 73307 | Zkouška těsnosti potrubí do DN 40 | m | 1221 |  | 0 |  | 0 |  | 0 | 15 | 0 | 0 | 0 | 0 | 0 |  | Vlastní | Indiv | 0 | 0 |  |  |  |  | POL1_7
37 | 73308 | Zkouška těsnosti potrubí DN50 | m | 27 |  | 0 |  | 0 |  | 0 | 15 | 0 | 0 | 0 | 0 | 0 |  | Vlastní | Indiv | 0 | 0 |  |  |  |  | POL1_7
38 | 73309 | Protipožární ucpávky - dodávka + montáž | kus | 180 |  | 0 |  | 0 |  | 0 | 15 | 0 | 0 | 0 | 0 | 0 |  | Vlastní | Indiv | 0 | 0 |  |  |  |  | POL1_7
39 | 998733103 | Přesun hmot tonážní pro kotelny v objektech v do 6 m | t | 3.3 |  | 0 |  | 0 |  | 0 | 15 | 0 | 0 | 0 | 0 | 0 |  | Vlastní | Indiv | 3.246 | 10.71 |  |  |  |  | POL1_
Díl: | 734 | Armatury |  |  |  | 0 |  | 0 |  | 0 |  | 0 |  | 0 |  | 0 |  |  |  |  | 49.9 |  |  |  |  | DIL
40 | 734209113 | Montáž armatury závitové s dvěma závity G 1/2 | kus | 277 |  | 0 |  | 0 |  | 0 | 15 | 0 | 0 | 0 | 0 | 0 |  | Vlastní | Indiv | 0.165 | 45.71 |  |  |  |  | POL1_7
41 | 734209114 | Montáž armatury závitové s dvěma závity G 3/4 | kus | 7 |  | 0 |  | 0 |  | 0 | 15 | 0 | 0 | 0 | 0 | 0 |  | Vlastní | Indiv | 0.206 | 1.44 |  |  |  |  | POL1_7
42 | 734209115 | Montáž armatury závitové s dvěma závity G 1 a větší | kus | 9 |  | 0 |  | 0 |  | 0 | 15 | 0 | 0 | 0 | 0 | 0 |  | Vlastní | Indiv | 0.227 | 2.04 |  |  |  |  | POL1_7
43 | 73401 | Radiátorové uzavírací regulační šroubení s vypouštěním a přednastavením DN15 | kus | 79 |  | 0 |  | 0 |  | 0 | 15 | 0 | 0 | 0 | 0 | 0 |  | Vlastní | Indiv | 0 | 0 |  |  |  |  | POL3_0
44 | 73402 | Termostatický radiátorový ventil (axiální, rohový, přímý) s plynulým přesným přednastavením DN 15.,, Ventil s určením pro dvoutrubkové soustavy s nuceným oběhem s běžnými i velkými průtoky. Integrované | kus | 99 |  | 0 |  | 0 |  | 0 | 15 | 0 | 0 | 0 | 0 | 0 |  | Vlastní | Indiv | 0 | 0 |  |  |  |  | POL3_0
|  | Integrované | [23 empty] | POP
45 | 73403 | Hlavice termostatická upevnění maticí M30 x 1,5, teplota prostoru 8 až 28 °C, ovládání ruční, s,, aretací proti nepovolené manipulaci, se zajištěním proti krádeži | kus | 118 |  | 0 |  | 0 |  | 0 | 15 | 0 | 0 | 0 | 0 | 0 |  | Vlastní | Indiv | 0 | 0 |  |  |  |  | POL3_0
46 | Pol__46 | kompaktní připojovací armaturu s roztečí 50 mm s redukcí G 1/2 na G 3/4 osazenou příslušnými,, svěrnými šroubeními dle materiálu a rozměrů připojovacího potrubí. S funkcí uzavření otopného tělesa | kus | 39 |  | 0 |  | 0 |  | 0 | 15 | 0 | 0 | 0 | 0 | 0 |  | Vlastní | Indiv | 0 | 0 |  |  |  |  | POL3_0
47 | 73404 | Vyvažovací ventil s přednastevním a vypouštěním DN 15. Ovládací hlavice-digitální číslice na,, stupnici umožňuje přesné vyvažování a snadný odečet hodnoty nastavení. Snadné uzavírání pro snadnou | kus | 1 |  | 0 |  | 0 |  | 0 | 15 | 0 | 0 | 0 | 0 | 0 |  | Vlastní | Indiv | 0 | 0 |  |  |  |  | POL3_0
48 | 73405 | Vyvažovací ventil s přednastevním a vypouštěním DN 25. Ovládací hlavice-digitální číslice na,, stupnici umožňuje přesné vyvažování a snadný odečet hodnoty nastavení. Snadné uzavírání pro snadnou | kus | 1 |  | 0 |  | 0 |  | 0 | 15 | 0 | 0 | 0 | 0 | 0 |  | Vlastní | Indiv | 0 | 0 |  |  |  |  | POL3_0
49 | 73406 | Vyvažovací ventil s přednastevním a vypouštěním DN 32. Ovládací hlavice-digitální číslice na,, stupnici umožňuje přesné vyvažování a snadný odečet hodnoty nastavení. Snadné uzavírání pro snadnou | kus | 1 |  | 0 |  | 0 |  | 0 | 15 | 0 | 0 | 0 | 0 | 0 |  | Vlastní | Indiv | 0 | 0 |  |  |  |  | POL3_0
50 | 734211120 | Ventil závitový odvzdušňovací G 1/2 PN 14 do 120°C automatický | kus | 10 |  | 0 |  | 0 |  | 0 | 15 | 0 | 0 | 0 | 0 | 0 |  | Vlastní | Indiv | 0 | 0 |  |  |  |  | POL1_7
51 | 734292713 | Kohout kulový přímý G 1/2" PN 42 do 185°C vnitřní závit | kus | 21 |  | 0 |  | 0 |  | 0 | 15 | 0 | 0 | 0 | 0 | 0 |  | Vlastní | Indiv | 0 | 0 |  |  |  |  | POL1_7
52 | 734292714 | Kohout kulový přímý G 3/4 PN 42 do 185°C vnitřní závit | kus | 6 |  | 0 |  | 0 |  | 0 | 15 | 0 | 0 | 0 | 0 | 0 |  | Vlastní | Indiv | 0 | 0 |  |  |  |  | POL1_7
53 | 734292715 | Kohout kulový přímý G 1 PN 42 do 185°C vnitřní závit | kus | 1 |  | 0 |  | 0 |  | 0 | 15 | 0 | 0 | 0 | 0 | 0 |  | Vlastní | Indiv | 0 | 0 |  |  |  |  | POL1_7
54 | 734292714 | Kohout kulový přímý G 5/4 PN 42 do 185°C vnitřní závit | kus | 1 |  | 0 |  | 0 |  | 0 | 15 | 0 | 0 | 0 | 0 | 0 |  | Vlastní | Indiv | 0 | 0 |  |  |  |  | POL12_1
55 | 734292716 | Kohout kulový přímý G 6/4" PN 42 do 185°C vnitřní závit | kus | 6 |  | 0 |  | 0 |  | 0 | 15 | 0 | 0 | 0 | 0 | 0 |  | Vlastní | Indiv | 0 | 0 |  |  |  |  | POL1_7
56 | 734291123 | Kohout plnící a vypouštěcí G 1/2 PN 10 do 90°C závitový | kus | 36 |  | 0 |  | 0 |  | 0 | 15 | 0 | 0 | 0 | 0 | 0 |  | Vlastní | Indiv | 0 | 0 |  |  |  |  | POL1_7
57 | 998734103 | Přesun hmot tonážní pro armatury v objektech v do 24 m | t | 0.3 |  | 0 |  | 0 |  | 0 | 15 | 0 | 0 | 0 | 0 | 0 |  | Vlastní | Indiv | 2.351 | 0.71 |  |  |  |  | POL1_7
Díl: | 735 | Otopná tělesa |  |  |  | 0 |  | 0 |  | 0 |  | 0 |  | 0 |  | 0 |  |  |  |  | 163.04 |  |  |  |  | DIL
58 | 735159230 | Montáž otopných těles panelových dvouřadých délky do 1980 mm | kus | 86 |  | 0 |  | 0 |  | 0 | 15 | 0 | 0 | 0 | 0 | 0 |  | Vlastní | Indiv | 1.139 | 97.95 |  |  |  |  | POL1_7
59 | 735159330 | Montáž otopných těles panelových třířadých délky do 1980 mm | kus | 12 |  | 0 |  | 0 |  | 0 | 15 | 0 | 0 | 0 | 0 | 0 |  | Vlastní | Indiv | 1.354 | 16.25 |  |  |  |  | POL1_7
60 | 735159340 | Montáž otopných těles (koupelnových) trubkových | kus | 20 |  | 0 |  | 0 |  | 0 | 15 | 0 | 0 | 0 | 0 | 0 |  | Vlastní | Indiv | 1.667 | 33.34 |  |  |  |  | POL1_7
61 | 7352 | 33-030100-50- ocelové deskové radiátory se bočním připojením s vertikálními prolisy v čelní desce,, pro otopnou soustavu s nuceným oběhem, otopná tělesa bez vestavěných termostických ventilů. | kus | 3 |  | 0 |  | 0 |  | 0 | 15 | 0 | 0 | 0 | 0 | 0 |  | Vlastní | Indiv | 0 | 0 |  |  |  |  | POL3_0
62 | 7353 | 33-050180-50- ocelové deskové radiátory se bočním připojením s vertikálními prolisy v čelní desce,, pro otopnou soustavu s nuceným oběhem, otopná tělesa bez vestavěných termostických ventilů. | kus | 1 |  | 0 |  | 0 |  | 0 | 15 | 0 | 0 | 0 | 0 | 0 |  | Vlastní | Indiv | 0 | 0 |  |  |  |  | POL3_0
63 | 7354 | 21-060040-50-ocelové deskové radiátory se bočním připojením s vertikálními prolisy v čelní desce pro, , otopnou soustavu s nuceným oběhem, otopná tělesa bez vestavěných termostických ventilů. Označení | kus | 11 |  | 0 |  | 0 |  | 0 | 15 | 0 | 0 | 0 | 0 | 0 |  | Vlastní | Indiv | 0 | 0 |  |  |  |  | POL3_0
|  | Označení | [23 empty] | POP
64 | 7355 | 21-060060-50- ocelové deskové radiátory se bočním připojením s vertikálními prolisy v čelní desce,, pro otopnou soustavu s nuceným oběhem, otopná tělesa bez vestavěných termostických ventilů. | kus | 8 |  | 0 |  | 0 |  | 0 | 15 | 0 | 0 | 0 | 0 | 0 |  | Vlastní | Indiv | 0 | 0 |  |  |  |  | POL3_0
65 | 7356 | 21-060070-50- ocelové deskové radiátory se bočním připojením s vertikálními prolisy v čelní desce,, pro otopnou soustavu s nuceným oběhem, otopná tělesa bez vestavěných termostických ventilů. | kus | 38 |  | 0 |  | 0 |  | 0 | 15 | 0 | 0 | 0 | 0 | 0 |  | Vlastní | Indiv | 0 | 0 |  |  |  |  | POL3_0
66 | 7357 | 22-060050-50- ocelové deskové radiátory se bočním připojením s vertikálními prolisy v čelní desce,, pro otopnou soustavu s nuceným oběhem, otopná tělesa bez vestavěných termostických ventilů. | kus | 1 |  | 0 |  | 0 |  | 0 | 15 | 0 | 0 | 0 | 0 | 0 |  | Vlastní | Indiv | 0 | 0 |  |  |  |  | POL3_0
67 | 7358 | 22-060070-50-ocelové deskové radiátory se bočním připojením s vertikálními prolisy v čelní desce pro, , otopnou soustavu s nuceným oběhem, otopná tělesa bez vestavěných termostických ventilů. Označení | kus | 8 |  | 0 |  | 0 |  | 0 | 15 | 0 | 0 | 0 | 0 | 0 |  | Vlastní | Indiv | 0 | 0 |  |  |  |  | POL3_0
|  | Označení | [23 empty] | POP
68 | 7359 | 22-060090-50- ocelové deskové radiátory se bočním připojením s vertikálními prolisy v čelní desce,, pro otopnou soustavu s nuceným oběhem, otopná tělesa bez vestavěných termostických ventilů. | kus | 3 |  | 0 |  | 0 |  | 0 | 15 | 0 | 0 | 0 | 0 | 0 |  | Vlastní | Indiv | 0 | 0 |  |  |  |  | POL3_0
69 | 73510 | 33-060070-50- ocelové deskové radiátory se bočním připojením s vertikálními prolisy v čelní desce,, pro otopnou soustavu s nuceným oběhem, otopná tělesa bez vestavěných termostických ventilů. | kus | 1 |  | 0 |  | 0 |  | 0 | 15 | 0 | 0 | 0 | 0 | 0 |  | Vlastní | Indiv | 0 | 0 |  |  |  |  | POL3_0
70 | 73511 | 33-060090-50- ocelové deskové radiátory se bočním připojením s vertikálními prolisy v čelní desce,, pro otopnou soustavu s nuceným oběhem, otopná tělesa bez vestavěných termostických ventilů. | kus | 1 |  | 0 |  | 0 |  | 0 | 15 | 0 | 0 | 0 | 0 | 0 |  | Vlastní | Indiv | 0 | 0 |  |  |  |  | POL3_0
71 | 73512 | 33-060100-50- ocelové deskové radiátory se bočním připojením s vertikálními prolisy v čelní desce,, pro otopnou soustavu s nuceným oběhem, otopná tělesa bez vestavěných termostických ventilů. | kus | 1 |  | 0 |  | 0 |  | 0 | 15 | 0 | 0 | 0 | 0 | 0 |  | Vlastní | Indiv | 0 | 0 |  |  |  |  | POL3_0
72 | 73513 | 33-090040-50- ocelové deskové radiátory se bočním připojením s vertikálními prolisy v čelní desce,, pro otopnou soustavu s nuceným oběhem, otopná tělesa bez vestavěných termostických ventilů. | kus | 3 |  | 0 |  | 0 |  | 0 | 15 | 0 | 0 | 0 | 0 | 0 |  | Vlastní | Indiv | 0 | 0 |  |  |  |  | POL3_0
73 | 73515 | 21-060070-C0- ocelové deskové radiátory se bočním připojením s vertikálními prolisy v čelní desce,, pro otopnou soustavu s nuceným oběhem, otopná tělesa bez vestavěných termostických ventilů. | kus | 5 |  | 0 |  | 0 |  | 0 | 15 | 0 | 0 | 0 | 0 | 0 |  | Vlastní | Indiv | 0 | 0 |  |  |  |  | POL3_0
74 | 73516 | 33-020110-C0-ocelové deskové radiátory se bočním připojením s vertikálními prolisy v čelní desce pro, , otopnou soustavu s nuceným oběhem, otopná tělesa bez vestavěných termostických ventilů. Označení | kus | 1 |  | 0 |  | 0 |  | 0 | 15 | 0 | 0 | 0 | 0 | 0 |  | Vlastní | Indiv | 0 | 0 |  |  |  |  | POL3_0
|  | Označení | [23 empty] | POP
75 | 73517 | 21-060040-C0-ocelové deskové radiátory se bočním připojením s vertikálními prolisy v čelní desce pro, , otopnou soustavu s nuceným oběhem, otopná tělesa bez vestavěných termostických ventilů. Označení | kus | 1 |  | 0 |  | 0 |  | 0 | 15 | 0 | 0 | 0 | 0 | 0 |  | Vlastní | Indiv | 0 | 0 |  |  |  |  | POL3_0
|  | Označení | [23 empty] | POP
76 | 73518 | 21-060060-C0-ocelové deskové radiátory se bočním připojením s vertikálními prolisy v čelní desce pro, , otopnou soustavu s nuceným oběhem, otopná tělesa bez vestavěných termostických ventilů. Označení | kus | 6 |  | 0 |  | 0 |  | 0 | 15 | 0 | 0 | 0 | 0 | 0 |  | Vlastní | Indiv | 0 | 0 |  |  |  |  | POL3_0
|  | Označení | [23 empty] | POP
77 | 73519 | 21-060070-C0-ocelové deskové radiátory se bočním připojením s vertikálními prolisy v čelní desce pro, , otopnou soustavu s nuceným oběhem, otopná tělesa bez vestavěných termostických ventilů. Označení | kus | 5 |  | 0 |  | 0 |  | 0 | 15 | 0 | 0 | 0 | 0 | 0 |  | Vlastní | Indiv | 0 | 0 |  |  |  |  | POL3_0
|  | Označení | [23 empty] | POP
78 | 73520 | 33-090040-C0-ocelové deskové radiátory se bočním připojením s vertikálními prolisy v čelní desce pro, , otopnou soustavu s nuceným oběhem, otopná tělesa bez vestavěných termostických ventilů. Označení | kus | 1 |  | 0 |  | 0 |  | 0 | 15 | 0 | 0 | 0 | 0 | 0 |  | Vlastní | Indiv | 0 | 0 |  |  |  |  | POL3_0
|  | Označení | [23 empty] | POP
79 | 73522 | KLM 1500.0450trubkové otopné těleso upravené pro spodní středové připojení s připojovací roztečí 50,, mm. Včetně uchycení ke zdi (4 ks speciálních konzol z plastu, vruty, hmoždinky). Označení níže: | kus | 13 |  | 0 |  | 0 |  | 0 | 15 | 0 | 0 | 0 | 0 | 0 |  | Vlastní | Indiv | 0 | 0 |  |  |  |  | POL3_0
80 | 73523 | KLM 1820.0450trubkové otopné těleso upravené pro spodní středové připojení s připojovací roztečí 50,, mm. Včetně uchycení ke zdi (4 ks speciálních konzol z plastu, vruty, hmoždinky). Označení níže: | kus | 3 |  | 0 |  | 0 |  | 0 | 15 | 0 | 0 | 0 | 0 | 0 |  | Vlastní | Indiv | 0 | 0 |  |  |  |  | POL3_0
81 | 73524 | KLM 1820.0750trubkové otopné těleso upravené pro spodní středové připojení s připojovací roztečí 50,, mm. Včetně uchycení ke zdi (4 ks speciálních konzol z plastu, vruty, hmoždinky). Označení níže: | kus | 4 |  | 0 |  | 0 |  | 0 | 15 | 0 | 0 | 0 | 0 | 0 |  | Vlastní | Indiv | 0 | 0 |  |  |  |  | POL3_0
82 | 73526 | stojánkové konzoly pro uchycení | kus | 98 |  | 0 |  | 0 |  | 0 | 15 | 0 | 0 | 0 | 0 | 0 |  | Vlastní | Indiv | 0 | 0 |  |  |  |  | POL3_0
83 | 73527 | poměrové měřidlo se vzdáleným odečtem | kus | 118 |  | 0 |  | 0 |  | 0 | 15 | 0 | 0 | 0 | 0 | 0 |  | Vlastní | Indiv | 0 | 0 |  |  |  |  | POL3_0
84 | 73528 | odečtová sada | kus | 1 |  | 0 |  | 0 |  | 0 | 15 | 0 | 0 | 0 | 0 | 0 |  | Vlastní | Indiv | 0 | 0 |  |  |  |  | POL3_0
85 | 998735103 | Přesun hmot tonážní pro otopná tělesa v objektech v do 24 m | t | 5.7 |  | 0 |  | 0 |  | 0 | 15 | 0 | 0 | 0 | 0 | 0 |  | Vlastní | Indiv | 2.72 | 15.5 |  |  |  |  | POL1_7
Díl: | 767 | Konstrukce zámečnické |  |  |  | 0 |  | 0 |  | 0 |  | 0 |  | 0 |  | 0 |  |  |  |  | 3.02 |  |  |  |  | DIL
86 | 76701 | pozinkovaný montážní, kotvící, závěsný a spojovací materiál; pro uchycení potrubí do stropu, střechy, , , stěny, vazníků, vaznic; pro potrubí DN 15 až DN 50 | soubor | 1 |  | 0 |  | 0 |  | 0 | 15 | 0 | 0 | 0 | 0 | 0 |  | Vlastní | Indiv | 0 | 0 |  |  |  |  | POL3_0
87 | 998767103 | Přesun hmot tonážní pro zámečnické konstrukce v objektech v do 24 m | t | 1 |  | 0 |  | 0 |  | 0 | 15 | 0 | 0 | 0 | 0 | 0 |  | Vlastní | Indiv | 3.016 | 3.02 |  |  |  |  | POL1_7
Díl: | 783 | Nátěry |  |  |  | 0 |  | 0 |  | 0 |  | 0 |  | 0 |  | 0 |  |  |  |  | 0 |  |  |  |  | DIL
88 | 783327101 | Krycí jednonásobný akrylátový nátěr zámečnických konstrukcí | m2 | 5 |  | 0 |  | 0 |  | 0 | 15 | 0 | 0 | 0 | 0 | 0 |  | Vlastní | Indiv | 0 | 0 |  |  |  |  | POL1_7
89 | 783324101 | Základní jednonásobný akrylátový nátěr zámečnických konstrukcí | m2 | 5 |  | 0 |  | 0 |  | 0 | 15 | 0 | 0 | 0 | 0 | 0 |  | Vlastní | Indiv | 0 | 0 |  |  |  |  | POL1_7
90 | 783624551 | Základní jednonásobný akrylátový nátěr potrubí DN do 50 mm | m | 105 |  | 0 |  | 0 |  | 0 | 15 | 0 | 0 | 0 | 0 | 0 |  | Vlastní | Indiv | 0 | 0 |  |  |  |  | POL1_7
91 | 783624561 | Vrchní jednonásobný bílý akrylátový nátěr potrubí DN do 50 mm | m | 105 |  | 0 |  | 0 |  | 0 | 15 | 0 | 0 | 0 | 0 | 0 |  | Vlastní | Indiv | 0 | 0 |  |  |  |  | POL1_7
Díl: | OST | Ostatní rozpočtové náklady |  |  |  | 0 |  | 0 |  | 0 |  | 0 |  | 0 |  | 0 |  |  |  |  | 0 |  |  |  |  | DIL
92 | 73103 | Zednické výpomoci | hod. | 80 |  | 0 |  | 0 |  | 0 | 15 | 0 | 0 | 0 | 0 | 0 |  | Vlastní | Indiv | 0 | 0 |  |  |  |  | POL3_0
93 | 73104 | Topná zkouška | hod. | 72 |  | 0 |  | 0 |  | 0 | 15 | 0 | 0 | 0 | 0 | 0 |  | Vlastní | Indiv | 0 | 0 |  |  |  |  | POL1_1
94 | 73105 | Zaregulování a zprovoznění systému | hod | 40 |  | 0 |  | 0 |  | 0 | 15 | 0 | 0 | 0 | 0 | 0 |  | Vlastní | Indiv | 0 | 0 |  |  |  |  | POL1_1
95 | 73106 | Nepředvídané práce, stavbou způsobené změny, které nemohou být vjednotkových cenách vyúčtovány.,, Práce budou uznány jen tehdy, budou - li prokázány dokladem | hod | 100 |  | 0 |  | 0 |  | 0 | 15 | 0 | 0 | 0 | 0 | 0 |  | Vlastní | Indiv | 0 | 0 |  |  |  |  | POL1_1
96 | 73107 | dílčí tlaková zkouška-dle jednotlivých etap realizace | ks | 3 |  | 0 |  | 0 |  | 0 | 15 | 0 | 0 | 0 | 0 | 0 |  | Vlastní | Indiv | 0 | 0 |  |  |  |  | POL3_0
97 | 747704OA0 | zaškolení obsluhy | hod | 10 |  | 0 |  | 0 |  | 0 | 15 | 0 | 0 | 0 | 0 | 0 |  | Vlastní | Indiv | 0 | 0 |  |  |  |  | POL2_
98 | 73109 | proplachnutí celého systému vodou a vypuštění | hod | 16 |  | 0 |  | 0 |  | 0 | 15 | 0 | 0 | 0 | 0 | 0 |  | Vlastní | Indiv | 0 | 0 |  |  |  |  | POL1_1
99 | 73110 | napuštění upravenou vodou, včetně odvzdušnění systému, vyregulování | hod | 24 |  | 0 |  | 0 |  | 0 | 15 | 0 | 0 | 0 | 0 | 0 |  | Vlastní | Indiv | 0 | 0 |  |  |  |  | POL1_1
100 | 73111 | spolupráce a koordinace s dalšími profesemi | hod | 40 |  | 0 |  | 0 |  | 0 | 15 | 0 | 0 | 0 | 0 | 0 |  | Vlastní | Indiv | 0 | 0 |  |  |  |  | POL1_1
101 | 73112 | provozní řád | kus | 1 |  | 0 |  | 0 |  | 0 | 15 | 0 | 0 | 0 | 0 | 0 |  | Vlastní | Indiv | 0 | 0 |  |  |  |  | POL12_0
102 | 73113 | doprava, veškerá zvedací a manipulační technika | kus | 1 |  | 0 |  | 0 |  | 0 | 15 | 0 | 0 | 0 | 0 | 0 |  | Vlastní | Indiv | 0 | 0 |  |  |  |  | POL12_0
103 | 73114 | montáže za ztížených prostorových a manipulačních podmínek (rekonstrukce) | kus | 1 |  | 0 |  | 0 |  | 0 | 15 | 0 | 0 | 0 | 0 | 0 |  | Vlastní | Indiv | 0 | 0 |  |  |  |  | POL1_1
[24 empty] | 15 | 21
| Celkem |  |  |  |  | 0 | [17 empty] | 0 | 0 | SUM
END
Note on S6: Jedná se o informaci, zda se jedná o položku, která je do rozpočtu zadána z cenové soustavy RTS, nebo vlastní.
Note on T6: Jedná se o název CÚ, která je zadána u položky rozpočtu

## SO 01 06 Pol
Položkový soupis prací a dodávek | [25 empty] | #TypZaznamu#
S: | 010 | Rekonstrukce BD Vídeňská 11, Brno | [23 empty] | STA
O: | SO 01 | Bytový dům | [20 empty] | STA |  |  | OBJ
R: | 06 | D.1.4.5 - Fotovoltaika | [23 empty] | ROZ
P.č. | Číslo položky | Název položky | MJ | množství | cena / MJ | Celkem | Dodávka | Dodávka celk. | Montáž | Montáž celk. | DPH | cena s DPH | hmotnost / MJ | hmotnost celk.(t) | dem. hmotnost / MJ | dem. hmotnost celk.(t) | Ceník | Cen. soustava / platnost | Cenová úroveň | Nhod / MJ | Nhod celk. | Dodavatel
Díl: | _1 | Panely |  |  |  | 0 |  | 0 |  | 0 |  | 0 |  | 0 |  | 0 |  |  |  |  | 0 |  |  |  |  | DIL
1 | Pol__1 | Fotovoltaický panel 260 Wp |  | 36 |  | 0 |  | 0 |  | 0 | 15 | 0 | 0 | 0 | 0 | 0 |  | Vlastní | Indiv | 0 | 0 |  |  |  |  | POL3_0
Díl: | _2 | Střídač |  |  |  | 0 |  | 0 |  | 0 |  | 0 |  | 0 |  | 0 |  |  |  |  | 0 |  |  |  |  | DIL
2 | Pol__2 | Střídač DC/AC |  | 1 |  | 0 |  | 0 |  | 0 | 15 | 0 | 0 | 0 | 0 | 0 |  | Vlastní | Indiv | 0 | 0 |  |  |  |  | POL3_0
Díl: | _3 | Skříň RP-FVE/DC, E 04 |  |  |  | 0 |  | 0 |  | 0 |  | 0 |  | 0 |  | 0 |  |  |  |  | 0 |  |  |  |  | DIL
3 | Pol__3 | Plastová rozvodnice nástěná pro 14 modulů |  | 1 |  | 0 |  | 0 |  | 0 | 15 | 0 | 0 | 0 | 0 | 0 |  | Vlastní | Indiv | 0 | 0 |  |  |  |  | POL3_0
4 | Pol__4 | Přepěťová ochrana |  | 2 |  | 0 |  | 0 |  | 0 | 15 | 0 | 0 | 0 | 0 | 0 |  | Vlastní | Indiv | 0 | 0 |  |  |  |  | POL3_0
5 | Pol__5 | Pojistkový odpojovač 2-fáz. |  | 2 |  | 0 |  | 0 |  | 0 | 15 | 0 | 0 | 0 | 0 | 0 |  | Vlastní | Indiv | 0 | 0 |  |  |  |  | POL3_0
6 | Pol__6 | Válcová pojistka 10x38 12A gR |  | 4 |  | 0 |  | 0 |  | 0 | 15 | 0 | 0 | 0 | 0 | 0 |  | Vlastní | Indiv | 0 | 0 |  |  |  |  | POL3_0
Díl: | _4 | Rozvaděč AC |  |  |  | 0 |  | 0 |  | 0 |  | 0 |  | 0 |  | 0 |  |  |  |  | 0 |  |  |  |  | DIL
7 | Pol__7 | Rozvaděč AC |  | 1 |  | 0 |  | 0 |  | 0 | 15 | 0 | 0 | 0 | 0 | 0 |  | Vlastní | Indiv | 0 | 0 |  |  |  |  | POL3_0
Díl: | _5 | Konektor |  |  |  | 0 |  | 0 |  | 0 |  | 0 |  | 0 |  | 0 |  |  |  |  | 0 |  |  |  |  | DIL
8 | Pol__8 | Fotovoltaický konektor Male |  | 6 |  | 0 |  | 0 |  | 0 | 15 | 0 | 0 | 0 | 0 | 0 |  | Vlastní | Indiv | 0 | 0 |  |  |  |  | POL3_0
9 | Pol__9 | Fotovoltaický konektor Female |  | 6 |  | 0 |  | 0 |  | 0 | 15 | 0 | 0 | 0 | 0 | 0 |  | Vlastní | Indiv | 0 | 0 |  |  |  |  | POL3_0
Díl: | _6 | Drob. Mat. |  |  |  | 0 |  | 0 |  | 0 |  | 0 |  | 0 |  | 0 |  |  |  |  | 0 |  |  |  |  | DIL
10 | Pol__10 | Vázací pásky |  | 1 |  | 0 |  | 0 |  | 0 | 15 | 0 | 0 | 0 | 0 | 0 |  | Vlastní | Indiv | 0 | 0 |  |  |  |  | POL3_0
11 | Pol__11 | Drobný spojovací materiál |  | 1 |  | 0 |  | 0 |  | 0 | 15 | 0 | 0 | 0 | 0 | 0 |  | Vlastní | Indiv | 0 | 0 |  |  |  |  | POL3_0
Díl: | _7 | Kabely |  |  |  | 0 |  | 0 |  | 0 |  | 0 |  | 0 |  | 0 |  |  |  |  | 0 |  |  |  |  | DIL
12 | Pol__12 | Solarní kabel 4mm2 červený |  | 60 |  | 0 |  | 0 |  | 0 | 15 | 0 | 0 | 0 | 0 | 0 |  | Vlastní | Indiv | 0 | 0 |  |  |  |  | POL3_0
13 | Pol__13 | Solarní kabel 4mm2 modrý |  | 60 |  | 0 |  | 0 |  | 0 | 15 | 0 | 0 | 0 | 0 | 0 |  | Vlastní | Indiv | 0 | 0 |  |  |  |  | POL3_0
14 | Pol__14 | Vodič H07V-K 10mm2 |  | 10 |  | 0 |  | 0 |  | 0 | 15 | 0 | 0 | 0 | 0 | 0 |  | Vlastní | Indiv | 0 | 0 |  |  |  |  | POL3_0
15 | Pol__15 | CYKY-J 5x2,5 |  | 10 |  | 0 |  | 0 |  | 0 | 15 | 0 | 0 | 0 | 0 | 0 |  | Vlastní | Indiv | 0 | 0 |  |  |  |  | POL3_0
Díl: | _8 | Konstrukce |  |  |  | 0 |  | 0 |  | 0 |  | 0 |  | 0 |  | 0 |  |  |  |  | 0 |  |  |  |  | DIL
16 | Pol__16 | Instalační podpůrná konstrukce FVE |  | 1 |  | 0 |  | 0 |  | 0 | 15 | 0 | 0 | 0 | 0 | 0 |  | Vlastní | Indiv | 0 | 0 |  |  |  |  | POL3_0
Díl: | _9 | Inst. materiál |  |  |  | 0 |  | 0 |  | 0 |  | 0 |  | 0 |  | 0 |  |  |  |  | 0 |  |  |  |  | DIL
17 | Pol__17 | Trubka ohebná pr. 32 |  | 20 |  | 0 |  | 0 |  | 0 | 15 | 0 | 0 | 0 | 0 | 0 |  | Vlastní | Indiv | 0 | 0 |  |  |  |  | POL3_0
18 | Pol__18 | Instalační lišta 60x40 |  | 4 |  | 0 |  | 0 |  | 0 | 15 | 0 | 0 | 0 | 0 | 0 |  | Vlastní | Indiv | 0 | 0 |  |  |  |  | POL3_0
Díl: | _10 | Práce |  |  |  | 0 |  | 0 |  | 0 |  | 0 |  | 0 |  | 0 |  |  |  |  | 1 |  |  |  |  | DIL
19 | Pol__19 | Elektroinstalace |  | 1 |  | 0 |  | 0 |  | 0 | 15 | 0 | 0 | 0 | 0 | 0 |  | Vlastní | Indiv | 0 | 0 |  |  |  |  | POL1_1
20 | Pol__20 | Vyhotovení elektro PD |  | 1 |  | 0 |  | 0 |  | 0 | 15 | 0 | 0 | 0 | 0 | 0 |  | Vlastní | Indiv | 0 | 0 |  |  |  |  | POL3_0
21 | 220890202 | Revize |  | 1 |  | 0 |  | 0 |  | 0 | 15 | 0 | 0 | 0 | 0 | 0 |  | Vlastní | Indiv | 1 | 1 |  |  |  |  | POL1_1
22 | Pol__22 | Montáž konstrukce a panelů |  | 36 |  | 0 |  | 0 |  | 0 | 15 | 0 | 0 | 0 | 0 | 0 |  | Vlastní | Indiv | 0 | 0 |  |  |  |  | POL1_1
23 | Pol__23 | Doprava |  | 1 |  | 0 |  | 0 |  | 0 | 15 | 0 | 0 | 0 | 0 | 0 |  | Vlastní | Indiv | 0 | 0 |  |  |  |  | POL1_1
[24 empty] | 15 | 21
| Celkem |  |  |  |  | 0 | [17 empty] | 0 | 0 | SUM
END
Note on S6: Jedná se o informaci, zda se jedná o položku, která je do rozpočtu zadána z cenové soustavy RTS, nebo vlastní.
Note on T6: Jedná se o název CÚ, která je zadána u položky rozpočtu

## SO 01 07 Pol
Položkový soupis prací a dodávek | [25 empty] | #TypZaznamu#
S: | 010 | Rekonstrukce BD Vídeňská 11, Brno | [23 empty] | STA
O: | SO 01 | Bytový dům | [20 empty] | STA |  |  | OBJ
R: | 07 | Přípojka vodovodu | [23 empty] | ROZ
P.č. | Číslo položky | Název položky | MJ | množství | cena / MJ | Celkem | Dodávka | Dodávka celk. | Montáž | Montáž celk. | DPH | cena s DPH | hmotnost / MJ | hmotnost celk.(t) | dem. hmotnost / MJ | dem. hmotnost celk.(t) | Ceník | Cen. soustava / platnost | Cenová úroveň | Nhod / MJ | Nhod celk. | Dodavatel
Díl: | 11 | Přípravné a přidružené práce |  |  |  | 0 |  | 0 |  | 0 |  | 0 |  | 0 |  | 0 |  |  |  |  | 6.22 |  |  |  |  | DIL
1 | 119001401 | Dočasné zajištění podzemního potrubí nebo vedení ocelového potrubí DN do 200 mm | m | 2 |  | 0 |  | 0 |  | 0 | 15 | 0 | 0 | 0 | 0 | 0 |  | Vlastní | Indiv | 0.703 | 1.41 |  |  |  |  | POL1_1
|  | 2 plyn : | [23 empty] | VV | 0
|  | 2 |  | 2 | [21 empty] | VV | 0
2 | 119001421 | Dočasné zajištění podzemního potrubí nebo vedení kabelů do 3 kabelů | m | 8.8 |  | 0 |  | 0 |  | 0 | 15 | 0 | 0 | 0 | 0 | 0 |  | Vlastní | Indiv | 0.547 | 4.81 |  |  |  |  | POL1_1
|  | 8*1,1 : | [23 empty] | VV | 0
|  | 8,8 |  | 8.8 | [21 empty] | VV | 0
Díl: | 119 | Ostatní |  |  |  | 0 |  | 0 |  | 0 |  | 0 |  | 0 |  | 0 |  |  |  |  | 0 |  |  |  |  | DIL
3 | 119001421VD | Dodatečná ochrana kabelů tvárnicemi | m | 8.8 |  | 0 |  | 0 |  | 0 | 15 | 0 | 0 | 0 | 0 | 0 |  | Vlastní | Indiv | 0 | 0 |  |  |  |  | POL3_0
|  | 8,8 : | [23 empty] | VV | 0
|  | 8,8 |  | 8.8 | [21 empty] | VV | 0
Díl: | 13 | Hloubené vykopávky |  |  |  | 0 |  | 0 |  | 0 |  | 0 |  | 0 |  | 0 |  |  |  |  | 43.74 |  |  |  |  | DIL
4 | 139601102 | Ruční výkop jam, rýh a šachet v hornině 3 | m3 | 12.38 |  | 0 |  | 0 |  | 0 | 15 | 0 | 0 | 0 | 0 | 0 |  | Vlastní | Indiv | 3.533 | 43.74 |  |  |  |  | POL1_1
|  | 3,25*1,1*1,75+2*1,75*1,75 : | [23 empty] | VV | 0
|  | 12,38 |  | 12.38 | [21 empty] | VV | 0
Díl: | 15 | Roubení |  |  |  | 0 |  | 0 |  | 0 |  | 0 |  | 0 |  | 0 |  |  |  |  | 6.91 |  |  |  |  | DIL
5 | 151101101 | Zřízení pažení a rozepření stěn rýh příložné pro jakoukoliv mezerovitost, hloubky do 2 m | m2 | 22.58 |  | 0 |  | 0 |  | 0 | 15 | 0 | 0 | 0 | 0 | 0 |  | Vlastní | Indiv | 0.236 | 5.33 |  |  |  |  | POL1_1
|  | 3,25*1,75*2 : | [23 empty] | VV | 0
|  | (2*1,75+2+0,9)*1,75 : | [23 empty] | VV | 0
|  | 22,58 |  | 22.58 | [21 empty] | VV | 0
6 | 151101111 | Odstranění pažení a rozepření rýh příložné , hloubky do 2 m | m2 | 22.58 |  | 0 |  | 0 |  | 0 | 15 | 0 | 0 | 0 | 0 | 0 |  | Vlastní | Indiv | 0.07 | 1.58 |  |  |  |  | POL1_1
|  | 22,58 : | [23 empty] | VV | 0
|  | 22,58 |  | 22.58 | [21 empty] | VV | 0
Díl: | 16 | Přemístění výkopku |  |  |  | 0 |  | 0 |  | 0 |  | 0 |  | 0 |  | 0 |  |  |  |  | 4.51 |  |  |  |  | DIL
7 | 161101101 | Svislé přemístění výkopku z horniny 1 až 4, při hloubce výkopu přes 1 do 2,5 m | m3 | 12.39 |  | 0 |  | 0 |  | 0 | 15 | 0 | 0 | 0 | 0 | 0 |  | Vlastní | Indiv | 0.345 | 4.27 |  |  |  |  | POL1_1
|  | 12,39 : | [23 empty] | VV | 0
|  | 12,39 |  | 12.39 | [21 empty] | VV | 0
8 | 162701101 | Vodorovné přemístění výkopku z horniny 1 až 4, na vzdálenost přes 5 000 do 6 000 m | m3 | 8.84 |  | 0 |  | 0 |  | 0 | 15 | 0 | 0 | 0 | 0 | 0 |  | Vlastní | Indiv | 0.011 | 0.1 |  |  |  |  | POL1_1
|  | 12,38-0,36-0,35-1,43-1,4 : | [23 empty] | VV | 0
|  | 8,84 |  | 8.84 | [21 empty] | VV | 0
9 | 162701101 | Vodorovné přemístění výkopku z horniny 1 až 4, na vzdálenost přes 5 000 do 6 000 m | m3 | 12.38 |  | 0 |  | 0 |  | 0 | 15 | 0 | 0 | 0 | 0 | 0 |  | Vlastní | Indiv | 0.011 | 0.14 |  |  |  |  | POL1_
|  | 12,38 : | [23 empty] | VV | 0
|  | 12,38 |  | 12.38 | [21 empty] | VV | 0
Díl: | 17 | Konstrukce ze zemin |  |  |  | 0 |  | 0 |  | 0 |  | 0 |  | 0 |  | 0 |  |  |  |  | 1.79 |  |  |  |  | DIL
10 | 174101101 | Zásyp sypaninou se zhutněním jam, šachet, rýh nebo kolem objektů v těchto vykopávkách | m3 | 8.84 |  | 0 |  | 0 |  | 0 | 15 | 0 | 0 | 0 | 0 | 0 |  | Vlastní | Indiv | 0.202 | 1.79 |  |  |  |  | POL1_1
|  | 8,84 : | [23 empty] | VV | 0
|  | 8,84 |  | 8.84 | [21 empty] | VV | 0
Díl: | 1 | Zemní práce |  |  |  | 0 |  | 0 |  | 0 |  | 0 |  | 0 |  | 0 |  |  |  |  | 4.49 |  |  |  |  | DIL
11 | 175101101 | Obsyp potrubí bez prohození sypaniny, s dodáním štěrkopísku frakce 0 - 22 mm | m3 | 2.83 |  | 0 |  | 0 |  | 0 | 15 | 0 | 0 | 0 | 0 | 0 |  | Vlastní | Indiv | 1.587 | 4.49 |  |  |  |  | POL1_1
|  | 3,25*1,1*0,4+2*1,75*0,4 : | [23 empty] | VV | 0
|  | 2,83 |  | 2.83 | [21 empty] | VV | 0
Díl: | 19 | Hloubení pro podzemní stěny, ražení a hloubení důlní |  |  |  | 0 |  | 0 |  | 0 |  | 0 |  | 0 |  | 0 |  |  |  |  | 0 |  |  |  |  | DIL
12 | 199000002 | Poplatky za skládku horniny 1- 4 | m3 | 12.38 |  | 0 |  | 0 |  | 0 | 15 | 0 | 0 | 0 | 0 | 0 |  | Vlastní | Indiv | 0 | 0 |  |  |  |  | POL1_1
|  | 12,38 : | [23 empty] | VV | 0
|  | 12,38 |  | 12.38 | [21 empty] | VV | 0
Díl: | 31 | Zdi podpěrné a volné |  |  |  | 0 |  | 0 |  | 0 |  | 0 |  | 0 |  | 0 |  |  |  |  | 1.31 |  |  |  |  | DIL
13 | 310237281 | Zazdívka otvorů o ploše přes 0,09 m2 do 0,25 m2 ve zdivu nadzákladovém cihlami pálenými o tloušťce, zdi přes 750 do 900 mm | kus | 1 |  | 0 |  | 0 |  | 0 | 15 | 0 | 0 | 0 | 0 | 0 |  | Vlastní | Indiv | 1.312 | 1.31 |  |  |  |  | POL1_1
|  | 1 : | [23 empty] | VV | 0
|  | 1 |  | 1 | [21 empty] | VV | 0
Díl: | 4 | Vodorovné konstrukce |  |  |  | 0 |  | 0 |  | 0 |  | 0 |  | 0 |  | 0 |  |  |  |  | 1.2 |  |  |  |  | DIL
14 | 451572111 | Lože pod potrubí, stoky a drobné objekty z kameniva drobného těženého 0÷4 mm | m3 | 0.71 |  | 0 |  | 0 |  | 0 | 15 | 0 | 0 | 0 | 0 | 0 |  | Vlastní | Indiv | 1.695 | 1.2 |  |  |  |  | POL1_1
|  | 3,25*1,1*0,1+2*1,75*0,1 : | [23 empty] | VV | 0
|  | 0,71 |  | 0.71 | [21 empty] | VV | 0
Díl: | 5 | Komunikace |  |  |  | 0 |  | 0 |  | 0 |  | 0 |  | 0 |  | 0 |  |  |  |  | 16.43 |  |  |  |  | DIL
15 | 599000010 | Rozebrání a oprava asfaltové komunikace řezání, výměna podkladu tl. 30 cm, asfaltobeton tl. 7 cm | m2 | 7.08 |  | 0 |  | 0 |  | 0 | 15 | 0 | 0 | 0 | 0 | 0 |  | Vlastní | Indiv | 2.3212 | 16.43 |  |  |  |  | POL2_1
|  | 3,25*1,1 chodník : | [23 empty] | VV | 0
|  | 2*1,75 vozovka : | [23 empty] | VV | 0
|  | 7,08 |  | 7.08 | [21 empty] | VV | 0
Díl: | 722 | Vnitřní vodovod |  |  |  | 0 |  | 0 |  | 0 |  | 0 |  | 0 |  | 0 |  |  |  |  | 0.42 |  |  |  |  | DIL
16 | 722235116 | Kohout kulový, mosazný, vnitřní-vnitřní závit, DN 50, PN 16, včetně dodávky materiálu | kus | 1 |  | 0 |  | 0 |  | 0 | 15 | 0 | 0 | 0 | 0 | 0 |  | Vlastní | Indiv | 0.424 | 0.42 |  |  |  |  | POL1_7
|  | 1 : | [23 empty] | VV | 0
|  | 1 |  | 1 | [21 empty] | VV | 0
Díl: | 87 | Potrubí z trub plastických, skleněných a čedičových |  |  |  | 0 |  | 0 |  | 0 |  | 0 |  | 0 |  | 0 |  |  |  |  | 0.53 |  |  |  |  | DIL
17 | 871211121 | Montáž potrubí z plastických hmot z tlakových trubek polyetylenových, vnějšího průměru 63 mm | m | 5 |  | 0 |  | 0 |  | 0 | 15 | 0 | 0 | 0 | 0 | 0 |  | Vlastní | Indiv | 0.054 | 0.27 |  |  |  |  | POL1_1
|  | 5 : | [23 empty] | VV | 0
|  | 5 |  | 5 | [21 empty] | VV | 0
18 | 871251121 | Montáž potrubí z plastických hmot z tlakových trubek polyetylenových, vnějšího průměru 110 mm | m | 1.5 |  | 0 |  | 0 |  | 0 | 15 | 0 | 0 | 0 | 0 | 0 |  | Vlastní | Indiv | 0.172 | 0.26 |  |  |  |  | POL1_1
|  | 1,5 : | [23 empty] | VV | 0
|  | 1,5 |  | 1.5 | [21 empty] | VV | 0
Díl: | 89 | Ostatní konstrukce a práce na trubním vedení |  |  |  | 0 |  | 0 |  | 0 |  | 0 |  | 0 |  | 0 |  |  |  |  | 5.96 |  |  |  |  | DIL
19 | 891319111vd | Montáž navrtávacích pasů DN 150, včetně dodávky: navrtávacího pasu 150/2"; ISO šoupátka a spojky | kus | 1 |  | 0 |  | 0 |  | 0 | 15 | 0 | 0 | 0 | 0 | 0 |  | Vlastní | Indiv | 3.592 | 3.59 |  |  |  |  | POL1_1
|  | 1 : | [23 empty] | VV | 0
|  | 1 |  | 1 | [21 empty] | VV | 0
20 | 892241111 | Tlakové zkoušky vodovodního potrubí DN do 80 mm | m | 5 |  | 0 |  | 0 |  | 0 | 15 | 0 | 0 | 0 | 0 | 0 |  | Vlastní | Indiv | 0.044 | 0.22 |  |  |  |  | POL1_1
|  | 5 : | [23 empty] | VV | 0
|  | 5 |  | 5 | [21 empty] | VV | 0
21 | 892273111 | Proplach a desinfekce vodovodního potrubí DN od 80 do 125 mm | m | 5 |  | 0 |  | 0 |  | 0 | 15 | 0 | 0 | 0 | 0 | 0 |  | Vlastní | Indiv | 0.21 | 1.05 |  |  |  |  | POL1_1
|  | 5 : | [23 empty] | VV | 0
|  | 5 |  | 5 | [21 empty] | VV | 0
22 | 899401112 | Osazení poklopů litinových šoupátkových | kus | 1 |  | 0 |  | 0 |  | 0 | 15 | 0 | 0 | 0 | 0 | 0 |  | Vlastní | Indiv | 0.863 | 0.86 |  |  |  |  | POL1_1
|  | 1 : | [23 empty] | VV | 0
|  | 1 |  | 1 | [21 empty] | VV | 0
23 | 899731114 | Signalizační vodič CYY, 6 mm2 | m | 7 |  | 0 |  | 0 |  | 0 | 15 | 0 | 0 | 0 | 0 | 0 |  | Vlastní | Indiv | 0.034 | 0.24 |  |  |  |  | POL1_1
|  | 7 : | [23 empty] | VV | 0
|  | 7 |  | 7 | [21 empty] | VV | 0
Díl: | 90 | Hodinové zúčtovací sazby (HZS) |  |  |  | 0 |  | 0 |  | 0 |  | 0 |  | 0 |  | 0 |  |  |  |  | 20 |  |  |  |  | DIL
24 | 909 | Hzs-nezmeritelne stavebni prace | h | 20 |  | 0 |  | 0 |  | 0 | 15 | 0 | 0 | 0 | 0 | 0 |  | Vlastní | Indiv | 1 | 20 |  |  |  |  | POL10_
|  | 20 zrušení st. přípojky - odpojení : | [23 empty] | VV | 0
|  | 20 |  | 20 | [21 empty] | VV | 0
Díl: | 91 | Doplňující práce na komunikaci |  |  |  | 0 |  | 0 |  | 0 |  | 0 |  | 0 |  | 0 |  |  |  |  | 0.67 |  |  |  |  | DIL
25 | 917762111 | Osazení silničního nebo chodníkového obrubníku včetně dodávky betonovéího obrubníku rozměru, 1000/100/250 mm, ležatého, s boční opěrou z betonu prostého, do lože z betonu prostého C 12/15 | m | 2 |  | 0 |  | 0 |  | 0 | 15 | 0 | 0 | 0 | 0 | 0 |  | Vlastní | Indiv | 0.33704 | 0.67 |  |  |  |  | POL1_1
|  | 2 : | [23 empty] | VV | 0
|  | 2 |  | 2 | [21 empty] | VV | 0
Díl: | 97 | Přesuny suti a vybouraných hmot |  |  |  | 0 |  | 0 |  | 0 |  | 0 |  | 0 |  | 0 |  |  |  |  | 12.37 |  |  |  |  | DIL
26 | 971100021 | Vybourání otvorů ve zdivu z cihel tloušťka 90 cm | m2 | 0.09 |  | 0 |  | 0 |  | 0 | 15 | 0 | 0 | 0 | 0 | 0 |  | Vlastní | Indiv | 10.5066 | 0.95 |  |  |  |  | POL2_1
|  | 0,3*0,3 : | [23 empty] | VV | 0
|  | 0,09 |  | 0.09 | [21 empty] | VV | 0
27 | 979100012 | Odvozy suti a vybouraných hmot vodorovný přesun na skládku do 10 km, vnitrostaveništně 25 m, svislá, doprava výtahem z 2.NP | t | 4.26 |  | 0 |  | 0 |  | 0 | 15 | 0 | 0 | 0 | 0 | 0 |  | Vlastní | Indiv | 2.68 | 11.42 |  |  |  |  | POL2_1
|  | 4,11+0,15 : | [23 empty] | VV | 0
|  | 4,26 |  | 4.26 | [21 empty] | VV | 0
Díl: | M46 | Zemní práce při montážích |  |  |  | 0 |  | 0 |  | 0 |  | 0 |  | 0 |  | 0 |  |  |  |  | 0.25 |  |  |  |  | DIL
28 | 460030102 | Vytrhání obrubníků, lože MC, stojatých | m | 2 |  | 0 |  | 0 |  | 0 | 15 | 0 | 0 | 0 | 0 | 0 |  | Vlastní | Indiv | 0.123 | 0.25 |  |  |  |  | POL1_9
|  | 2 : | [23 empty] | VV | 0
|  | 2 |  | 2 | [21 empty] | VV | 0
Díl: | S | Přesuny sutí |  |  |  | 0 |  | 0 |  | 0 |  | 0 |  | 0 |  | 0 |  |  |  |  | 0 |  |  |  |  | DIL
29 | 979990101 | Poplatek za skládku Poplatek za sklád.suti-směs bet.a cihel do 30x30cm | t | 4.26 |  | 0 |  | 0 |  | 0 | 15 | 0 | 0 | 0 | 0 | 0 |  | Vlastní | Indiv | 0 | 0 |  |  |  |  | POL1_
|  | 4,26 |  | 4.26 | [21 empty] | VV | 0
Díl: | _19 | Ostatní materiál |  |  |  | 0 |  | 0 |  | 0 |  | 0 |  | 0 |  | 0 |  |  |  |  | 0 |  |  |  |  | DIL
30 | 28314148 | fólie výstražná PE; pro vodu; bílá; š = 300,0 mm; tl. 0,09 mm; l = 250 m | m | 5 |  | 0 |  | 0 |  | 0 | 15 | 0 | 0 | 0 | 0 | 0 |  | Vlastní | Indiv | 0 | 0 |  |  |  |  | POL3_0
|  | 5 : | [23 empty] | VV | 0
|  | 5 |  | 5 | [21 empty] | VV | 0
31 | 28613530 | trubka plastová vodovodní hladká; PE 100RC; SDR 11,0; PN 16; D = 113,4 mm; l = 100000,0 mm | m | 1.65 |  | 0 |  | 0 |  | 0 | 15 | 0 | 0 | 0 | 0 | 0 |  | Vlastní | Indiv | 0 | 0 |  |  |  |  | POL3_0
|  | 1,5 : | [23 empty] | VV | 0
|  | 1,65 |  | 1.65 | [21 empty] | VV | 0
32 | 28613570 | trubka plastová kanalizační PE100RC; hladká; SDR 11,0; PN 16; D = 66,4 mm; l = 100000,0 mm | m | 5.5 |  | 0 |  | 0 |  | 0 | 15 | 0 | 0 | 0 | 0 | 0 |  | Vlastní | Indiv | 0 | 0 |  |  |  |  | POL3_0
|  | 5 : | [23 empty] | VV | 0
|  | 5,5 |  | 5.5 | [21 empty] | VV | 0
33 | 28653153A | Přechodka PE-měď 110 D 63 x 2"vnější závit | kus | 1 |  | 0 |  | 0 |  | 0 | 15 | 0 | 0 | 0 | 0 | 0 |  | Vlastní | Indiv | 0 | 0 |  |  |  |  | POL1_1
|  | 1 : | [23 empty] | VV | 0
|  | 1 |  | 1 | [21 empty] | VV | 0
34 | 422913302 | souprava zemní teleskopická šoupátková; pro ruční ovládání šoupat a domovních šoupátek; DN 40-50;, rozsah min.1,05m max. 1,75m; provedení dvoudílné; mat. vnější chránička z PE, ovl.čtyřhran z litiny | kus | 1 |  | 0 |  | 0 |  | 0 | 15 | 0 | 0 | 0 | 0 | 0 |  | Vlastní | Indiv | 0 | 0 |  |  |  |  | POL3_
|  | 1 : | [23 empty] | VV | 0
|  | 1 |  | 1 | [21 empty] | VV | 0
35 | 42291352 | poklop šoupátkový šedá litina; použití pro vodu, pro plyn; h = 210,0 mm; vnitř.pr.D = 180 mm; D =, 260,0 mm | kus | 1 |  | 0 |  | 0 |  | 0 | 15 | 0 | 0 | 0 | 0 | 0 |  | Vlastní | Indiv | 0 | 0 |  |  |  |  | POL3_0
|  | 1 : | [23 empty] | VV | 0
|  | 1 |  | 1 | [21 empty] | VV | 0
36 | 59691002.A | recyklát betonový; frakce 16,0 až 32,0 mm | t | 19.45 |  | 0 |  | 0 |  | 0 | 15 | 0 | 0 | 0 | 0 | 0 |  | Vlastní | Indiv | 0 | 0 |  |  |  |  | POL3_
|  | 8,84*2,2 : | [23 empty] | VV | 0
|  | 19,45 |  | 19.45 | [21 empty] | VV | 0
[24 empty] | 15 | 21
| Celkem |  |  |  |  | 0 | [17 empty] | 0 | 0 | SUM
END
Note on S6: Jedná se o informaci, zda se jedná o položku, která je do rozpočtu zadána z cenové soustavy RTS, nebo vlastní.
Note on T6: Jedná se o název CÚ, která je zadána u položky rozpočtu

## SO 01 08 Pol
Položkový soupis prací a dodávek | [25 empty] | #TypZaznamu#
S: | 010 | Rekonstrukce BD Vídeňská 11, Brno | [23 empty] | STA
O: | SO 01 | Bytový dům | [20 empty] | STA |  |  | OBJ
R: | 08 | Rekonstrukce kanalizační přípojky | [23 empty] | ROZ
P.č. | Číslo položky | Název položky | MJ | množství | cena / MJ | Celkem | Dodávka | Dodávka celk. | Montáž | Montáž celk. | DPH | cena s DPH | hmotnost / MJ | hmotnost celk.(t) | dem. hmotnost / MJ | dem. hmotnost celk.(t) | Ceník | Cen. soustava / platnost | Cenová úroveň | Nhod / MJ | Nhod celk. | Dodavatel
Díl: | 8 | Trubní vedení |  |  |  | 0 |  | 0 |  | 0 |  | 0 |  | 0 |  | 0 |  |  |  |  | 0 |  |  |  |  | DIL
1 | 8001 | Přípravné a dokončovací práce, zaříz. staveniště, příprava technol. zařízení, zapravení vystýlky,, předání stavby | kpl | 1 |  | 0 |  | 0 |  | 0 | 15 | 0 | 0 | 0 | 0 | 0 |  | Vlastní | Indiv | 0 | 0 |  |  |  |  | POL1_
2 | 8002 | Vyčištění potrubí - běžné znečištění vysokotlakým kombinovaným čistícím vozem | hod | 2 |  | 0 |  | 0 |  | 0 | 15 | 0 | 0 | 0 | 0 | 0 |  | Vlastní | Indiv | 0 | 0 |  |  |  |  | POL1_
3 | 8003 | Monitoring potrubí TV kamerou TV kamera před a po sanaci s natočením záznamu na CD a protokolů | hod | 4 |  | 0 |  | 0 |  | 0 | 15 | 0 | 0 | 0 | 0 | 0 |  | Vlastní | Indiv | 0 | 0 |  |  |  |  | POL1_
4 | 8004 | Přečerpávání sanovaného úseku, čerpání včetně osazení náhradního potrubí | kpl | 1 |  | 0 |  | 0 |  | 0 | 15 | 0 | 0 | 0 | 0 | 0 |  | Vlastní | Indiv | 0 | 0 |  |  |  |  | POL1_
5 | 8005 | Osazení vystýlky KAWO DN 200 mm | m | 17.04 |  | 0 |  | 0 |  | 0 | 15 | 0 | 0 | 0 | 0 | 0 |  | Vlastní | Indiv | 0 | 0 |  |  |  |  | POL1_
6 | 8006 | Odfrézování vystýlky v hlavní stoce | ks | 1 |  | 0 |  | 0 |  | 0 | 15 | 0 | 0 | 0 | 0 | 0 |  | Vlastní | Indiv | 0 | 0 |  |  |  |  | POL1_
7 | 8007 | Transporty technologického zařízeníí | kpl | 1 |  | 0 |  | 0 |  | 0 | 15 | 0 | 0 | 0 | 0 | 0 |  | Vlastní | Indiv | 0 | 0 |  |  |  |  | POL1_
[24 empty] | 15 | 21
| Celkem |  |  |  |  | 0 | [17 empty] | 0 | 0 | SUM
END
Note on S6: Jedná se o informaci, zda se jedná o položku, která je do rozpočtu zadána z cenové soustavy RTS, nebo vlastní.
Note on T6: Jedná se o název CÚ, která je zadána u položky rozpočtu

## SO 01 09 Pol
Položkový soupis prací a dodávek | [25 empty] | #TypZaznamu#
S: | 010 | Rekonstrukce BD Vídeňská 11, Brno | [23 empty] | STA
O: | SO 01 | Bytový dům | [20 empty] | STA |  |  | OBJ
R: | 09 | Horkovodní přípojka | [23 empty] | ROZ
P.č. | Číslo položky | Název položky | MJ | množství | cena / MJ | Celkem | Dodávka | Dodávka celk. | Montáž | Montáž celk. | DPH | cena s DPH | hmotnost / MJ | hmotnost celk.(t) | dem. hmotnost / MJ | dem. hmotnost celk.(t) | Ceník | Cen. soustava / platnost | Cenová úroveň | Nhod / MJ | Nhod celk. | Dodavatel
Díl: | 730A | Horkovod |  |  |  | 0 |  | 0 |  | 0 |  | 0 |  | 0 |  | 0 |  |  |  |  | 0 |  |  |  |  | DIL
1 | 01 | Horkovodní přípojka - zajišťují Teplárny Brno, a.s. | kpl | 1 |  | 0 |  | 0 |  | 0 | 21 | 0 | 0 | 0 | 0 | 0 |  | Vlastní | Indiv | 0 | 0 |  |  |  |  | POL1_
[24 empty] | 15 | 21
| Celkem |  |  |  |  | 0 | [17 empty] | 0 | 0 | SUM
END
Note on S6: Jedná se o informaci, zda se jedná o položku, která je do rozpočtu zadána z cenové soustavy RTS, nebo vlastní.
Note on T6: Jedná se o název CÚ, která je zadána u položky rozpočtu

## SO 01 10 Pol
Položkový soupis prací a dodávek | [25 empty] | #TypZaznamu#
S: | 010 | Rekonstrukce BD Vídeňská 11, Brno | [23 empty] | STA
O: | SO 01 | Bytový dům | [20 empty] | STA |  |  | OBJ
R: | 10 | Vedlejší a ostatní náklady | [23 empty] | ROZ
P.č. | Číslo položky | Název položky | MJ | množství | cena / MJ | Celkem | Dodávka | Dodávka celk. | Montáž | Montáž celk. | DPH | cena s DPH | hmotnost / MJ | hmotnost celk.(t) | dem. hmotnost / MJ | dem. hmotnost celk.(t) | Ceník | Cen. soustava / platnost | Cenová úroveň | Nhod / MJ | Nhod celk. | Dodavatel
Díl: | VN | Vedlejší náklady |  |  |  | 0 |  | 0 |  | 0 |  | 0 |  | 0 |  | 0 |  |  |  |  | 0 |  |  |  |  | DIL
1 | 005111021R | Vytyčení inženýrských sítí | Soubor | 1 |  | 0 |  | 0 |  | 0 | 15 | 0 | 0 | 0 | 0 | 0 |  | Vlastní | Indiv | 0 | 0 |  |  |  |  | POL99_8
2 | 005121 R | Zařízení staveniště | Soubor | 1 |  | 0 |  | 0 |  | 0 | 15 | 0 | 0 | 0 | 0 | 0 |  | Vlastní | Indiv | 0 | 0 |  |  |  |  | POL99_8
|  | dle koordinační situace : 1 |  | 1 | [21 empty] | VV | 0
3 | 005124010R | Koordinační činnost | Soubor | 1 |  | 0 |  | 0 |  | 0 | 15 | 0 | 0 | 0 | 0 | 0 |  | Vlastní | Indiv | 0 | 0 |  |  |  |  | POL99_8
4 | 005121 x | Oplocení staveniště | Soubor | 1 |  | 0 |  | 0 |  | 0 | 15 | 0 | 0 | 0 | 0 | 0 |  | Vlastní | Indiv | 0 | 0 |  |  |  |  | POL99_8
5 | 005121 xx | Provizorní (dočasný ) chodník po dobu realizace horkovodní přípojky | Soubor | 1 |  | 0 |  | 0 |  | 0 | 15 | 0 | 0 | 0 | 0 | 0 |  | Vlastní | Indiv | 0 | 0 |  |  |  |  | POL99_8
6 | 005121 xxx | Věžový jeřáb | Soubor | 1 |  | 0 |  | 0 |  | 0 | 15 | 0 | 0 | 0 | 0 | 0 |  | Vlastní | Indiv | 0 | 0 |  |  |  |  | POL99_8
Díl: | ON | Ostatní náklady |  |  |  | 0 |  | 0 |  | 0 |  | 0 |  | 0 |  | 0 |  |  |  |  | 0 |  |  |  |  | DIL
7 | 005211030R | Dočasná dopravní opatření | Soubor | 1 |  | 0 |  | 0 |  | 0 | 15 | 0 | 0 | 0 | 0 | 0 |  | Vlastní | Indiv | 0 | 0 |  |  |  |  | POL99_8
8 | 005211040R | Užívání veřejných ploch a prostranství | Soubor | 1 |  | 0 |  | 0 |  | 0 | 15 | 0 | 0 | 0 | 0 | 0 |  | Vlastní | Indiv | 0 | 0 |  |  |  |  | POL99_8
9 | 005241010R | Dokumentace skutečného provedení | Soubor | 1 |  | 0 |  | 0 |  | 0 | 15 | 0 | 0 | 0 | 0 | 0 |  | Vlastní | Indiv | 0 | 0 |  |  |  |  | POL99_8
10 | 0041110xxx | Vypracování dílenské dokumentace | Soubor | 1 |  | 0 |  | 0 |  | 0 | 15 | 0 | 0 | 0 | 0 | 0 |  | Vlastní | Indiv | 0 | 0 |  |  |  |  | POL99_8
|  | vypracování dílenské dokumentace : | [23 empty] | VV | 0
|  | -dřevostavbu, zámečnické výrobky, výplně otvorů, výtah, ... : 1 |  | 1 | [21 empty] | VV | 0
11 | 005000001 | Měření hluku | Soubor | 1 |  | 0 |  | 0 |  | 0 | 15 | 0 | 0 | 0 | 0 | 0 |  | Vlastní | Indiv | 0 | 0 |  |  |  |  | POL99_8
[24 empty] | 15 | 21
| Celkem |  |  |  |  | 0 | [17 empty] | 0 | 0 | SUM
END
Note on S6: Jedná se o informaci, zda se jedná o položku, která je do rozpočtu zadána z cenové soustavy RTS, nebo vlastní.
Note on T6: Jedná se o název CÚ, která je zadána u položky rozpočtu