## Pokyny pro vyplnění
Pokyny pro vyplnění
Ve všech listech tohoto souboru můžete měnit pouze buňky s modrým pozadím. Jedná se o tyto údaje : - údaje o firmě - jednotkové ceny položek zadané na maximálně dvě desetinná místa

## Stavba
#RTSROZP# | Soupis stavebních prací, dodávek a služeb
| Stavba: |  | 113_2020 | Rekonstrukce BD Vídeňská 11, Brno
| Zadavatel |  | Statutární město Brno |  |  |  | IČO: | 44992785
|  |  | Dominikánské náměstí 196/1 |  |  |  | DIČ: | CZ44992785
|  |  | 60200 | Brno-Brno-město
| Projektant: | [5 empty] | IČO:
DIČ:
| Zhotovitel: | [5 empty] | IČO:
DIČ:
| Vypracoval: |  | www.rozpocet-stavby.cz
| Rozpis ceny | [6 empty] | Celkem
HSV | HSV | [6 empty] | 0
PSV | PSV | [6 empty] | 0
MON | MON | [6 empty] | 0
VN | Vedlejší náklady | [6 empty] | 0
ON | Ostatní náklady | [6 empty] | 0
| Celkem | [6 empty] | 0
Rekapitulace daní
0 | Základ pro sníženou DPH |  |  | 15 | % | 0 |  |  | CZK
0 | Snížená DPH |  |  | 15 | % | 0 |  |  | CZK
0 | Základ pro základní DPH |  |  | 21 | % | 0 |  |  | CZK
0 | Základní DPH |  |  | 21 | % | 0 |  |  | CZK
0 | Zaokrouhlení |  |  |  |  | 0 |  |  | CZK
| Cena celkem bez DPH |  |  |  |  | 0 |  |  | CZK
0 | Cena celkem s DPH |  |  |  |  | 0 |  |  | CZK
|  | v |  |  | dne
|  |  | Za zhotovitele |  |  |  | Za objednatele
Rekapitulace dílčích částí
#CASTI>> | Číslo | Název |  |  | Základ pro sníženou DPH | Základ pro základní DPH | DPH celkem | Cena celkem | %
1 | Stavba |  |  |  | 0 | 0 | 0 | 0
2 |  | Stavební objekt |  |  |  |  | 0
2 | SO 01 | Bytový dům |  |  | 0 | 0 | 0 | 0
3 | 01 | D.1.1, D.1.2, D.1.3 - ASŘ, SKŘ, PBŘ |  |  | 0 | 0 | 0 | 0
3 | 02 | D.1.4.1 - Silnorpoud, slaboproud, hromosvod |  |  | 0 | 0 | 0 | 0
3 | 03 | D.1.4.2 - Zdravotechnika |  |  | 0 | 0 | 0 | 0
3 | 04 | D.1.4.3 - Vzduchotechnika |  |  | 0 | 0 | 0 | 0
3 | 05 | D.1.4.4 - Vytápění |  |  | 0 | 0 | 0 | 0
3 | 06 | D.1.4.5 - Fotovoltaika |  |  | 0 | 0 | 0 | 0
3 | 07 | Přípojka vodovodu |  |  | 0 | 0 | 0 | 0
3 | 08 | Rekonstrukce kanalizační přípojky |  |  | 0 | 0 | 0 | 0
3 | 09 | Horkovodní přípojka |  |  | 0 | 0 | 0 | 0
3 | 10 | Vedlejší a ostatní náklady |  |  | 0 | 0 | 0 | 0
| Celkem za stavbu |  |  |  | 0 | 0 | 0 | 0 | 0
Rekapitulace dílů
| Číslo | Název |  |  | Typ dílu |  |  | Celkem | %
| _1 | Panely |  |  | HSV |  |  | 0
| _10 | Práce |  |  | HSV |  |  | 0
| _19 | Ostatní materiál |  |  | HSV |  |  | 0
| _2 | Střídač |  |  | HSV |  |  | 0
| _26 | Ostatní materiál |  |  | HSV |  |  | 0
| _3 | Skříň RP-FVE/DC, E 04 |  |  | HSV |  |  | 0
| _4 | Rozvaděč AC |  |  | HSV |  |  | 0
| _5 | Konektor |  |  | HSV |  |  | 0
| _6 | Drob. Mat. |  |  | HSV |  |  | 0
| _7 | Kabely |  |  | HSV |  |  | 0
| _8 | Konstrukce |  |  | HSV |  |  | 0
| _9 | Inst. materiál |  |  | HSV |  |  | 0
| 1 | Zemní práce |  |  | HSV |  |  | 0
| 1. | VZT zařízení č.1-m.č.118-prodejna potravin |  |  | HSV |  |  | 0
| 11 | Přípravné a přidružené práce |  |  | HSV |  |  | 0
| 119 | Ostatní |  |  | HSV |  |  | 0
| 13 | Hloubené vykopávky |  |  | HSV |  |  | 0
| 15 | Roubení |  |  | HSV |  |  | 0
| 16 | Přemístění výkopku |  |  | HSV |  |  | 0
| 17 | Konstrukce ze zemin |  |  | HSV |  |  | 0
| 19 | Hloubení pro podzemní stěny, ražení a hloubení důlní |  |  | HSV |  |  | 0
| 2 | Základy a zvláštní zakládání |  |  | HSV |  |  | 0
| 2. | VZT zařízení č.2-odvětrání m.č.119-123 |  |  | HSV |  |  | 0
| 3 | Svislé a kompletní konstrukce |  |  | HSV |  |  | 0
| 3. | VZT zařízení č.3-odvětrání m.č.115-117 |  |  | HSV |  |  | 0
| 31 | Zdi podpěrné a volné |  |  | HSV |  |  | 0
| 4 | Vodorovné konstrukce |  |  | HSV |  |  | 0
| 4. | VZT zařízení č.4-kuchyně |  |  | HSV |  |  | 0
| 45 | Podkladní a vedlejší konstrukce (kromě vozovek a železničního svršku) |  |  | HSV |  |  | 0
| 5 | Komunikace |  |  | HSV |  |  | 0
| 5. | VZT zařízení č.5-WC |  |  | HSV |  |  | 0
| 6. | VZT zařízení č.6-větrání m.č.212-214, 312-314, 412-414, 502-505, 509-513 |  |  | HSV |  |  | 0
| 61 | Úpravy povrchů vnitřní |  |  | HSV |  |  | 0
| 615 | Sanace - Podřezání zdiva |  |  | HSV |  |  | 0
| 616 | Sanační systém - chemická injektáž |  |  | HSV |  |  | 0
| 617 | Sanace - ostatní |  |  | HSV |  |  | 0
| 62 | Úpravy povrchů vnější |  |  | HSV |  |  | 0
| 621-1 | Sanační systém - interiér ( skladba SI 1 ) |  |  | HSV |  |  | 0
| 621-2 | Sanační systém - interiér ( skladba SI 2 ) |  |  | HSV |  |  | 0
| 621-3 | Sanační systém - interiér ( skladba SI 3 ) |  |  | HSV |  |  | 0
| 622-1 | Sanační systém - exteriér ( skladba SE 1 ) |  |  | HSV |  |  | 0
| 622-2 | Sanační systém - exteriér ( skladba SE 2 ) |  |  | HSV |  |  | 0
| 622-3 | Sanační systém - exteriér ( skladba SE 3 ) |  |  | HSV |  |  | 0
| 63 | Podlahy a podlahové konstrukce |  |  | HSV |  |  | 0
| 64 | Výplně otvorů |  |  | HSV |  |  | 0
| 8 | Trubní vedení |  |  | HSV |  |  | 0
| 87 | Potrubí z trub plastických, skleněných a čedičových |  |  | HSV |  |  | 0
| 89 | Ostatní konstrukce a práce na trubním vedení |  |  | HSV |  |  | 0
| 90 | Hodinové zúčtovací sazby (HZS) |  |  | HSV |  |  | 0
| 91 | Doplňující práce na komunikaci |  |  | HSV |  |  | 0
| 94 | Lešení a stavební výtahy |  |  | HSV |  |  | 0
| 95 | Dokončovací konstrukce na pozemních stavbách |  |  | HSV |  |  | 0
| 96 | Bourání konstrukcí |  |  | HSV |  |  | 0
| 97 | Přesuny suti a vybouraných hmot |  |  | HSV |  |  | 0
| 99 | Staveništní přesun hmot |  |  | HSV |  |  | 0
| H713 | Izolace tepelné |  |  | HSV |  |  | 0
| H721 | Vnitřní kanalizace |  |  | HSV |  |  | 0
| H722 | Vnitřní vodovod |  |  | HSV |  |  | 0
| H724 | Strojní vybavení |  |  | HSV |  |  | 0
| H725 | Zařizovací předměty |  |  | HSV |  |  | 0
| H726 | Instalační prefabrikáty |  |  | HSV |  |  | 0
| OST | Ostatní rozpočtové náklady |  |  | HSV |  |  | 0
| S | Přesuny sutí |  |  | HSV |  |  | 0
| 7. | VZT zařízení č.7-větrání místnosti výměníkové stanice a sklepního prostoru |  |  | PSV |  |  | 0
| 711 | Izolace proti vodě |  |  | PSV |  |  | 0
| 712 | Povlakové krytiny |  |  | PSV |  |  | 0
| 713 | Izolace tepelné |  |  | PSV |  |  | 0
| 721 | Vnitřní kanalizace |  |  | PSV |  |  | 0
| 722 | Vnitřní vodovod |  |  | PSV |  |  | 0
| 724 | Strojní vybavení |  |  | PSV |  |  | 0
| 725 | Zařizovací předměty |  |  | PSV |  |  | 0
| 726 | Instalační prefabrikáty |  |  | PSV |  |  | 0
| 730A | Horkovod |  |  | PSV |  |  | 0
| 731 | Kotelny |  |  | PSV |  |  | 0
| 732 | Strojovny |  |  | PSV |  |  | 0
| 733 | Rozvod potrubí |  |  | PSV |  |  | 0
| 734 | Armatury |  |  | PSV |  |  | 0
| 735 | Otopná tělesa |  |  | PSV |  |  | 0
| 762 | Konstrukce tesařské |  |  | PSV |  |  | 0
| 764 | Konstrukce klempířské |  |  | PSV |  |  | 0
| 765 | Krytiny tvrdé |  |  | PSV |  |  | 0
| 766 | Konstrukce truhlářské |  |  | PSV |  |  | 0
| 767 | Konstrukce zámečnické |  |  | PSV |  |  | 0
| 769 | Otvorové prvky z plastu |  |  | PSV |  |  | 0
| 771 | Podlahy z dlaždic a obklady |  |  | PSV |  |  | 0
| 775 | Podlahy vlysové a parketové |  |  | PSV |  |  | 0
| 776 | Podlahy povlakové |  |  | PSV |  |  | 0
| 777 | Podlahy ze syntetických hmot |  |  | PSV |  |  | 0
| 781 | Obklady keramické |  |  | PSV |  |  | 0
| 783 | Nátěry |  |  | PSV |  |  | 0
| 784 | Malby |  |  | PSV |  |  | 0
| 786 | Čalounické úpravy |  |  | PSV |  |  | 0
| 799 | Ostatní |  |  | PSV |  |  | 0
| 8. | KLIM zař.č.8 -klimatizace bytů v půdním prostoru |  |  | PSV |  |  | 0
| M21 | Elektromontáže |  |  | MON |  |  | 0
| M33 | Montáže dopravních zařízení a vah-výtahy |  |  | MON |  |  | 0
| M46 | Zemní práce při montážích |  |  | MON |  |  | 0
| D96 | Přesuny suti a vybouraných hmot |  |  | PSU |  |  | 0
| VN | Vedlejší náklady |  |  | VN |  |  | 0
| ON | Ostatní náklady |  |  | ON |  |  | 0
| Cena celkem | [6 empty] | 0 | 0
Note on D11: Název
Note on I11: IČO
Note on D12: Ulice
Note on I12: DIČ
Note on D13: PSČ
Note on E13: Místo

## VzorPolozky (hidden)
Položkový rozpočet
S:
O:
R:

## SO 01 01 Pol
Položkový soupis prací a dodávek | [26 empty] | #TypZaznamu#
S: | 113_2020 | Rekonstrukce BD Vídeňská 11, Brno | [24 empty] | STA
O: | SO 01 | Bytový dům | [21 empty] | STA |  |  | OBJ
R: | 01 | D.1.1, D.1.2, D.1.3 - ASŘ, SKŘ, PBŘ | [24 empty] | ROZ
P.č. | Číslo položky | Název položky | MJ | Množství | Cena / MJ | Celkem | Dodávka | Dodávka celk. | Montáž | Montáž celk. | DPH | Cena s DPH | Hmotnost / MJ | Hmotnost celk.(t) | Dem. hmotnost / MJ | Dem. hmotnost celk.(t) | Ceník | Cen. soustava / platnost | Cenová úroveň | Nhod / MJ | Nhod celk. | Dodavatel | Typ položky
Díl: | 1 | Zemní práce |  |  |  | 0 |  | 0 |  | 0 |  | 0 |  | 30.67 |  | 126.34 |  |  |  |  | 1085.97 | [5 empty] | DIL
1 | 113106231R00 | Rozebrání vozovek a ploch s jakoukoliv výplní spár v jakékoliv ploše, ze zámkové dlažky, kladených do lože z kameniva | m2 | 128.61 |  | 0 |  | 0 |  | 0 | 15 | 0 | 0 | 0 | 0.225 | 28.94 | 822-1 | RTS 20/ II | RTS 19/ I | 0.142 | 18.26 |  | Práce |  |  |  | POL1_
|  | s přemístěním hmot na skládku na vzdálenost do 3 m nebo s naložením na dopravní prostředek | [24 empty] | SPI
|  | dvůr B22 autocad : 128,61 |  | 128.61 | [22 empty] | VV | 0
2 | 113107515R00 | Odstranění podkladů nebo krytů z kameniva hrubého drceného, v ploše jednotlivě do 50 m2, tloušťka vrstvy 150 mm | m2 | 31.87 |  | 0 |  | 0 |  | 0 | 15 | 0 | 0 | 0 | 0.33 | 10.52 | 822-1 | RTS 20/ II | RTS 19/ I | 0.5265 | 16.78 |  | Práce |  |  |  | POL1_
|  | dvůr B24 autocad : 31,87 |  | 31.87 | [22 empty] | VV | 0
3 | 113107630R00 | Odstranění podkladů nebo krytů z kameniva hrubého drceného, v ploše jednotlivě nad 50 m2, tloušťka vrstvy 300 mm | m2 | 128.61 |  | 0 |  | 0 |  | 0 | 15 | 0 | 0 | 0 | 0.66 | 84.88 | 822-1 | RTS 20/ II | RTS 19/ I | 0.119 | 15.3 |  | Práce |  |  |  | POL1_
|  | Odkaz na mn. položky pořadí 1 : 128,61000 |  | 128.61 | [22 empty] | VV | 5
4 | 113204111R00 | Vytrhání obrub záhonových | m | 16 |  | 0 |  | 0 |  | 0 | 15 | 0 | 0 | 0 | 0.125 | 2 | 822-1 | RTS 20/ II | RTS 19/ I | 0.08 | 1.28 |  | Práce |  |  |  | POL1_
|  | s vybouráním lože, s přemístěním hmot na skládku na vzdálenost do 3 m nebo naložením na dopravní prostředek | [24 empty] | SPI |  | s vybouráním lože, s přemístěním hmot na skládku na vzdálenost do 3 m nebo naložením na dopravní prostředek
|  | Dvůr B22 : 10+6 |  | 16 | [22 empty] | VV | 0
5 | 139601102R00 | Ruční výkop jam, rýh a šachet v hornině 3 | m3 | 128.0656 |  | 0 |  | 0 |  | 0 | 15 | 0 | 0 | 0 | 0 | 0 | 800-1 | RTS 20/ II | RTS 19/ I | 3.533 | 452.46 |  | Práce |  |  |  | POL1_
|  | s přehozením na vzdálenost do 5 m nebo s naložením na ruční dopravní prostředek | [24 empty] | SPI
|  | 1.PP : | [24 empty] | VV | 0
|  | B32 : 1,5*2,5*1 |  | 3.75 | [22 empty] | VV | 0
|  | B33 : | [24 empty] | VV | 0
|  | 00001 : 7,8*0,35 |  | 2.73 | [22 empty] | VV | 0
|  | 00002 : 35,9*0,35 |  | 12.565 | [22 empty] | VV | 0
|  | 00003 : 122,2*0,35 |  | 42.77 | [22 empty] | VV | 0
|  | B28 - odkop pro sanaci : | [24 empty] | VV | 0
|  | sever : 0,8*0,6*(13,5+19,2) |  | 15.696 | [22 empty] | VV | 0
|  | východ : 0,8*0,6*6,6 |  | 3.168 | [22 empty] | VV | 0
|  | dvůr ( nepodsklepená část ) : 0,8*0,6*13,5 |  | 6.48 | [22 empty] | VV | 0
|  | prostor schodiště : 0,8*0,6*3,3 |  | 1.584 | [22 empty] | VV | 0
|  | atc : 1,33*0,6 |  | 0.798 | [22 empty] | VV | 0
|  | atc : 2,33*0,6 |  | 1.398 | [22 empty] | VV | 0
|  | atc : 4,15*0,6 |  | 2.49 | [22 empty] | VV | 0
|  | dvůr ( podsklepená část ) : 0,8*0,6*(3,98+1,54+4,74) |  | 4.9248 | [22 empty] | VV | 0
|  | sousedova stěna : 0,8*0,6*13,5 |  | 6.48 | [22 empty] | VV | 0
|  | B29 dvůr autocad : 1,77*1,6 |  | 2.832 | [22 empty] | VV | 0
|  | B30 ( výtah ) : 2,65*2,77*1,6 |  | 11.7448 | [22 empty] | VV | 0
|  | B31 základy : (1,4+4,26)*0,3*0,9 |  | 1.5282 | [22 empty] | VV | 0
|  | (1,9+2,3)*0,3*0,6 |  | 0.756 | [22 empty] | VV | 0
|  | B67 : 4,49*0,4*0,5 |  | 0.898 | [22 empty] | VV | 0
|  | B70 : (2,14+7,73)*0,45*0,3 |  | 1.3324 | [22 empty] | VV | 0
|  | 9*0,3*0,35 |  | 0.945 | [22 empty] | VV | 0
|  | 5,27*0,3*0,35 |  | 0.55335 | [22 empty] | VV | 0
|  | 5,27*0,1*1 |  | 0.527 | [22 empty] | VV | 0
|  | 4,7*0,45*1 |  | 2.115 | [22 empty] | VV | 0
6 | 151101102R00 | Zřízení pažení a rozepření stěn rýh příložné pro jakoukoliv mezerovitost, hloubky do 4 m | m2 | 58.725 |  | 0 |  | 0 |  | 0 | 15 | 0 | 0.00086 | 0.05 | 0 | 0 | 800-1 | RTS 20/ II | RTS 19/ I | 0.479 | 28.13 |  | Práce |  |  |  | POL1_
|  | pro podzemní vedení pro všechny šířky rýhy, | [24 empty] | SPI
|  | 14,79*2,5 |  | 36.975 | [22 empty] | VV | 0
|  | 8,7*2,5 |  | 21.75 | [22 empty] | VV | 0
7 | 151101112R00 | Odstranění pažení a rozepření rýh příložné , hloubky do 4 m | m2 | 58.725 |  | 0 |  | 0 |  | 0 | 15 | 0 | 0 | 0 | 0 | 0 | 800-1 | RTS 20/ II | RTS 19/ I | 0.327 | 19.2 |  | Práce |  |  |  | POL1_
|  | pro podzemní vedení s uložením materiálu na vzdálenost do 3 m od kraje výkopu, | [24 empty] | SPI
|  | Odkaz na mn. položky pořadí 6 : 58,72500 |  | 58.725 | [22 empty] | VV | 5
8 | 161101501R00 | Svislé přemístění výkopku nošením z horniny 1 až 4 | m3 | 61.815 |  | 0 |  | 0 |  | 0 | 15 | 0 | 0 | 0 | 0 | 0 | 800-1 | RTS 20/ II | RTS 19/ I | 3.81 | 235.52 |  | Práce |  |  |  | POL1_
|  | bez naložení, avšak s vyprázdněním nádoby na hromady nebo do dopravního prostředku, na každých třeba i započatých 3 m výšky, | [24 empty] | SPI |  | bez naložení, avšak s vyprázdněním nádoby na hromady nebo do dopravního prostředku, na každých třeba i započatých 3 m výšky,
|  | 1.PP : | [24 empty] | VV | 0
|  | B32 : 1,5*2,5*1 |  | 3.75 | [22 empty] | VV | 0
|  | B33 : | [24 empty] | VV | 0
|  | 00001 : 7,8*0,35 |  | 2.73 | [22 empty] | VV | 0
|  | 00002 : 35,9*0,35 |  | 12.565 | [22 empty] | VV | 0
|  | 00003 : 122,2*0,35 |  | 42.77 | [22 empty] | VV | 0
9 | 162601101R00 | Vodorovné přemístění výkopku z horniny 1 až 4, na vzdálenost přes 3 000 do 4 000 m | m3 | 128.8702 |  | 0 |  | 0 |  | 0 | 15 | 0 | 0 | 0 | 0 | 0 | 800-1 | RTS 20/ II | RTS 19/ I | 0.011 | 1.42 |  | Práce |  |  |  | POL1_
|  | po suchu, bez naložení výkopku, avšak se složením bez rozhrnutí, zpáteční cesta vozidla. | [24 empty] | SPI
|  | výkop : 205,35151 |  | 205.3515 | [22 empty] | VV | 0
|  | -zásyp : | [24 empty] | VV | 0
|  | Odkaz na mn. položky pořadí 13 : 58,15580*-1 |  | -58.1558 | [22 empty] | VV | 5
|  | -ulož. zemin do násypu : | [24 empty] | VV | 0
|  | Odkaz na mn. položky pořadí 12 : 18,32550*-1 |  | -18.3255 | [22 empty] | VV | 5
10 | 162201203R00 | Vodorovné přemístění výkopku nošením z horniny 1 až 4, kolečkem, na vzdálenost do 10 m | m3 | 128.0656 |  | 0 |  | 0 |  | 0 | 15 | 0 | 0 | 0 | 0 | 0 | 800-1 | RTS 20/ II | RTS 19/ I | 0.668 | 85.55 |  | Práce |  |  |  | POL1_
|  | bez naložení, avšak s vyprázdněním nádoby na hromadu nebo do dopravního prostředku, | [24 empty] | SPI
|  | Odkaz na mn. položky pořadí 5 : 128,06560 |  | 128.0656 | [22 empty] | VV | 5
11 | 162201210R00 | Vodorovné přemístění výkopku nošením příplatek k ceně za každých dalších 10 m z horniny 1 až 4, kolečkem | m3 | 192.0984 |  | 0 |  | 0 |  | 0 | 15 | 0 | 0 | 0 | 0 | 0 | 800-1 | RTS 20/ II | RTS 19/ I | 0.591 | 113.53 |  | Práce |  |  |  | POL1_
|  | bez naložení, avšak s vyprázdněním nádoby na hromadu nebo do dopravního prostředku, | [24 empty] | SPI
|  | Odkaz na mn. položky pořadí 10 : 128,06560 |  | 128.0656 | [22 empty] | VV | 5
|  | Koeficient : 0,5 |  | 64.0328 | [22 empty] | VV | 4
12 | 171206111R00 | Uložení zemin do předepsaných tvarů uložení zemin schopných zúrodnění do násypů předepsaných tvarů s urovnáním | m3 | 18.3255 |  | 0 |  | 0 |  | 0 | 15 | 0 | 0 | 0 | 0 | 0 | 823-2 | RTS 20/ II | RTS 19/ I | 0 | 0 |  | Práce |  |  |  | POL1_
|  | schopných zúrodnění nebo zemin výsypek do násypů | [24 empty] | SPI
|  | N40 autocad : 122,17*0,15 |  | 18.3255 | [22 empty] | VV | 0
13 | 174101102R00 | Zásyp sypaninou se zhutněním v uzavřených prostorách s urovnáním povrchu zásypu s ručním zhutněním | m3 | 58.1558 |  | 0 |  | 0 |  | 0 | 15 | 0 | 0 | 0 | 0 | 0 | 800-1 | RTS 20/ II | RTS 19/ I | 1.15 | 66.88 |  | Práce |  |  |  | POL1_
|  | z jakékoliv horniny s uložením výkopku po vrstvách, | [24 empty] | SPI
|  | B28 - odkop pro sanaci : | [24 empty] | VV | 0
|  | sever : 0,6*0,6*(13,5+19,2) |  | 11.772 | [22 empty] | VV | 0
|  | východ : 0,6*0,6*6,6 |  | 2.376 | [22 empty] | VV | 0
|  | dvůr ( nepodsklepená část ) : 0,6*0,6*13,5 |  | 4.86 | [22 empty] | VV | 0
|  | prostor schodiště : 0,6*0,6*3,3 |  | 1.188 | [22 empty] | VV | 0
|  | atc : 1,33*0,6*0,9 |  | 0.7182 | [22 empty] | VV | 0
|  | atc : 2,33*0,6*0,9 |  | 1.2582 | [22 empty] | VV | 0
|  | atc : 4,15*0,9 |  | 3.735 | [22 empty] | VV | 0
|  | dvůr ( podsklepená část ) : 0,6*0,6*(3,98+1,54+4,74) |  | 3.6936 | [22 empty] | VV | 0
|  | sousedova stěna : 0,6*0,6*13,5 |  | 4.86 | [22 empty] | VV | 0
|  | B29 dvůr autocad : 1,77*1,6 |  | 2.832 | [22 empty] | VV | 0
|  | zásyp kolem výtahu autocad : 10,2*1,38 |  | 14.076 | [22 empty] | VV | 0
|  | 2,19*0,6 |  | 1.314 | [22 empty] | VV | 0
|  | B70 : (2,14+7,73)*0,45*0,3 |  | 1.3324 | [22 empty] | VV | 0
|  | 9*0,3*0,35 |  | 0.945 | [22 empty] | VV | 0
|  | 5,27*0,3*0,35 |  | 0.55335 | [22 empty] | VV | 0
|  | 5,27*0,1*1 |  | 0.527 | [22 empty] | VV | 0
|  | 4,7*0,45*1 |  | 2.115 | [22 empty] | VV | 0
14 | 183204112R00 | Výsadba květin do připravené půdy se zalitím výsadba trvalek do připravené půdy se zalitím | kus | 15 |  | 0 |  | 0 |  | 0 | 15 | 0 | 0 | 0 | 0 | 0 | 823-1 | RTS 20/ II | RTS 19/ I | 0.013 | 0.2 |  | Práce |  |  |  | POL1_
|  | výška rostlin 40-60cm | [24 empty] | POP
|  | V ceně zohledněna údržba rostlin po dobu 5 let ( následná péče ). | [24 empty] | POP
|  | 15 |  | 15 | [22 empty] | VV | 0
15 | 199000002R00 | Poplatky za skládku horniny 1- 4 | m3 | 128.8702 |  | 0 |  | 0 |  | 0 | 15 | 0 | 0 | 0 | 0 | 0 | 800-1 | RTS 20/ II | RTS 19/ I | 0 | 0 |  | Práce |  |  |  | POL1_
|  | Odkaz na mn. položky pořadí 9 : 128,87021 |  | 128.8702 | [22 empty] | VV | 5
16 | 181300010RAE | Rozprostření ornice v rovině nebo svahu do 1 : 5 a osetí travou při tloušťce 150 mm, dovoz ornice ze vzdálenosti 15 000 m | m2 | 122.17 |  | 0 |  | 0 |  | 0 | 15 | 0 | 3e-05 | 0 | 0 | 0 | AP-HSV | RTS 20/ II | RTS 19/ I | 0.25752 | 31.46 |  | Agregovaná položka |  |  |  | POL2_
|  | vč. urovnání ornice, naložení na skládce, vodorovným přemístěním ornice na místo rozprostření, založení trávníku osetím a dodávky travního semene. | [24 empty] | SPI |  | vč. urovnání ornice, naložení na skládce, vodorovným přemístěním ornice na místo rozprostření, založení trávníku osetím a dodávky travního semene.
|  | Včetně přesunu hmot. | [24 empty] | POP
|  | N40 : 122,17 |  | 122.17 | [22 empty] | VV | 0
17 | 026522xxx | Campis Radicans ( velikost 40-60 cm ) | kus | 15 |  | 0 |  | 0 |  | 0 | 15 | 0 | 0.001 | 0.02 | 0 | 0 |  | Vlastní | Indiv | 0 | 0 |  | Specifikace |  |  |  | POL3_
|  | V ceně zohledněna údržba rostlin po dobu 3 let | [24 empty] | POP
|  | Odkaz na mn. položky pořadí 14 : 15,00000 |  | 15 | [22 empty] | VV | 5
18 | 10364200R | ornice pro pozemkové úpravy | m3 | 18.3255 |  | 0 |  | 0 |  | 0 | 15 | 0 | 1.67 | 30.6 | 0 | 0 | SPCM | RTS 20/ II | RTS 19/ I | 0 | 0 |  | Specifikace |  |  |  | POL3_
|  | N40 : 122,17*0,15 |  | 18.3255 | [22 empty] | VV | 0
Díl: | 2 | Základy a zvláštní zakládání |  |  |  | 0 |  | 0 |  | 0 |  | 0 |  | 39.89 |  | 0 |  |  |  |  | 71.55 | [5 empty] | DIL
19 | 273321321R00 | Beton základových desek železový třídy C 20/25 | m3 | 3.3733 |  | 0 |  | 0 |  | 0 | 15 | 0 | 2.525 | 8.52 | 0 | 0 | 801-1 | RTS 20/ II | RTS 19/ I | 0.48 | 1.62 |  | Práce |  |  |  | POL1_
|  | bez dodávky a uložení výztuže | [24 empty] | SPI
|  | dojezd výtahu : 2,25*2,35*0,3 |  | 1.5862 | [22 empty] | VV | 0
|  | podlaha N36 : | [24 empty] | VV | 0
|  | atrium autocad : 14,3*0,1 |  | 1.43 | [22 empty] | VV | 0
|  | 125 autocad : 3,57*0,1 |  | 0.357 | [22 empty] | VV | 0
20 | 273351215R00 | Bednění stěn základových desek zřízení | m2 | 3.68 |  | 0 |  | 0 |  | 0 | 15 | 0 | 0.0392 | 0.14 | 0 | 0 | 801-1 | RTS 20/ II | RTS 19/ I | 1.6 | 5.89 |  | Práce |  |  |  | POL1_
|  | svislé nebo šikmé (odkloněné) , půdorysně přímé nebo zalomené, stěn základových desek ve volných nebo zapažených jámách, rýhách, šachtách, včetně případných vzpěr, | [24 empty] | SPI |  | svislé nebo šikmé (odkloněné) , půdorysně přímé nebo zalomené, stěn základových desek ve volných nebo zapažených jámách, rýhách, šachtách, včetně případných vzpěr,
|  | dojezd výtahu : (2,25+2,35)*2*0,4 |  | 3.68 | [22 empty] | VV | 0
21 | 273351216R00 | Bednění stěn základových desek odstranění | m2 | 3.68 |  | 0 |  | 0 |  | 0 | 15 | 0 | 0 | 0 | 0 | 0 | 801-1 | RTS 20/ II | RTS 19/ I | 0.32 | 1.18 |  | Práce |  |  |  | POL1_
|  | svislé nebo šikmé (odkloněné) , půdorysně přímé nebo zalomené, stěn základových desek ve volných nebo zapažených jámách, rýhách, šachtách, včetně případných vzpěr, | [24 empty] | SPI |  | svislé nebo šikmé (odkloněné) , půdorysně přímé nebo zalomené, stěn základových desek ve volných nebo zapažených jámách, rýhách, šachtách, včetně případných vzpěr,
|  | Včetně očištění, vytřídění a uložení bednicího materiálu. | [24 empty] | POP
|  | Odkaz na mn. položky pořadí 20 : 3,68000 |  | 3.68 | [22 empty] | VV | 5
22 | 273361921RT4 | Výztuž základových desek ze svařovaných sítí průměr drátu 6 mm, velikost oka 100/100 mm | t | 0.07934 |  | 0 |  | 0 |  | 0 | 15 | 0 | 1.0455 | 0.08 | 0 | 0 | 801-1 | RTS 20/ II | RTS 19/ I | 15.231 | 1.21 |  | Práce |  |  |  | POL1_
|  | včetně distančních prvků | [24 empty] | SPI
|  | podlaha N36 : | [24 empty] | VV | 0
|  | atrium autocad : 14,3*4,44/1000 |  | 0.06349 | [22 empty] | VV | 0
|  | 125 autocad : 3,57*4,44/1000 |  | 0.01585 | [22 empty] | VV | 0
23 | 273361921RT8 | Výztuž základových desek ze svařovaných sítí průměr drátu 8 mm, velikost oka 100/100 mm | t | 0.08449 |  | 0 |  | 0 |  | 0 | 15 | 0 | 1.0544 | 0.09 | 0 | 0 | 801-1 | RTS 20/ II | RTS 19/ I | 15.231 | 1.29 |  | Práce |  |  |  | POL1_
|  | včetně distančních prvků | [24 empty] | SPI
|  | dojezd výtahu 2 vrstvy : 2,25*2,35*7,99/1000*2 |  | 0.08449 | [22 empty] | VV | 0
24 | 274313621R00 | Beton základových pasů prostý třídy C 20/25 | m3 | 8.6248 |  | 0 |  | 0 |  | 0 | 15 | 0 | 2.525 | 21.78 | 0 | 0 | 801-1 | RTS 20/ II | RTS 19/ I | 0.477 | 4.11 |  | Práce |  |  |  | POL1_
|  | Včetně dodávky a uložení betonu a kamene. | [24 empty] | POP
|  | N48 : (1,39+4,26)*0,3*0,8 |  | 1.356 | [22 empty] | VV | 0
|  | 1,87*0,3*0,8*2 |  | 0.8976 | [22 empty] | VV | 0
|  | N118 : (1,98+7,73)*0,4*0,8 |  | 3.1072 | [22 empty] | VV | 0
|  | 10,2*0,4*0,8 |  | 3.264 | [22 empty] | VV | 0
25 | 274351215R00 | Bednění stěn základových pasů zřízení | m2 | 18.32 |  | 0 |  | 0 |  | 0 | 15 | 0 | 0.03916 | 0.72 | 0 | 0 | 801-1 | RTS 20/ II | RTS 19/ I | 1.05 | 19.24 |  | Práce |  |  |  | POL1_
|  | svislé nebo šikmé (odkloněné), půdorysně přímé nebo zalomené, stěn základových pasů ve volných nebo zapažených jámách, rýhách, šachtách, včetně případných vzpěr, | [24 empty] | SPI |  | svislé nebo šikmé (odkloněné), půdorysně přímé nebo zalomené, stěn základových pasů ve volných nebo zapažených jámách, rýhách, šachtách, včetně případných vzpěr,
|  | N48 : (1,39+4,26+1,16+4,03)*1 |  | 10.84 | [22 empty] | VV | 0
|  | 1,87*4*1 |  | 7.48 | [22 empty] | VV | 0
26 | 274351216R00 | Bednění stěn základových pasů odstranění | m2 | 18.32 |  | 0 |  | 0 |  | 0 | 15 | 0 | 0 | 0 | 0 | 0 | 801-1 | RTS 20/ II | RTS 19/ I | 0.32 | 5.86 |  | Práce |  |  |  | POL1_
|  | svislé nebo šikmé (odkloněné), půdorysně přímé nebo zalomené, stěn základových pasů ve volných nebo zapažených jámách, rýhách, šachtách, včetně případných vzpěr, | [24 empty] | SPI |  | svislé nebo šikmé (odkloněné), půdorysně přímé nebo zalomené, stěn základových pasů ve volných nebo zapažených jámách, rýhách, šachtách, včetně případných vzpěr,
|  | Včetně očištění, vytřídění a uložení bednicího materiálu. | [24 empty] | POP
|  | Odkaz na mn. položky pořadí 25 : 18,32000 |  | 18.32 | [22 empty] | VV | 5
27 | 275171001RT4 | Zemní vruty pro sloupky v. nad 2 m, typ 800/7, délky 800 mm | kus | 6 |  | 0 |  | 0 |  | 0 | 15 | 0 | 0 | 0 | 0 | 0 | 800-2 | RTS 20/ II | RTS 19/ I | 0.25 | 1.5 |  | Práce |  |  |  | POL1_
|  | Z31 : 6 |  | 6 | [22 empty] | VV | 0
28 | 275313621R00 | Beton základových patek prostý třídy C 20/25 | m3 | 0.04 |  | 0 |  | 0 |  | 0 | 15 | 0 | 2.525 | 0.1 | 0 | 0 | 801-1 | RTS 20/ II | RTS 19/ I | 0.477 | 0.02 |  | Práce |  |  |  | POL1_
|  | patky pro schody N48 : 0,2*0,2*0,5*2 |  | 0.04 | [22 empty] | VV | 0
29 | 275351215R00 | Bednění stěn základových patek zřízení | m2 | 0.8 |  | 0 |  | 0 |  | 0 | 15 | 0 | 0.0392 | 0.03 | 0 | 0 | 801-1 | RTS 20/ II | RTS 19/ I | 1.05 | 0.84 |  | Práce |  |  |  | POL1_
|  | bednění svislé nebo šikmé (odkloněné), půdorysně přímé nebo zalomené, stěn základových patek ve volných nebo zapažených jámách, rýhách, šachtách, včetně případných vzpěr, | [24 empty] | SPI |  | bednění svislé nebo šikmé (odkloněné), půdorysně přímé nebo zalomené, stěn základových patek ve volných nebo zapažených jámách, rýhách, šachtách, včetně případných vzpěr,
|  | patky pro schodiště N48 : 0,2*0,5*4*2 |  | 0.8 | [22 empty] | VV | 0
30 | 275351216R00 | Bednění stěn základových patek odstranění | m2 | 0.8 |  | 0 |  | 0 |  | 0 | 15 | 0 | 0 | 0 | 0 | 0 | 801-1 | RTS 20/ II | RTS 19/ I | 0.32 | 0.26 |  | Práce |  |  |  | POL1_
|  | bednění svislé nebo šikmé (odkloněné), půdorysně přímé nebo zalomené, stěn základových patek ve volných nebo zapažených jámách, rýhách, šachtách, včetně případných vzpěr, | [24 empty] | SPI |  | bednění svislé nebo šikmé (odkloněné), půdorysně přímé nebo zalomené, stěn základových patek ve volných nebo zapažených jámách, rýhách, šachtách, včetně případných vzpěr,
|  | Včetně očištění, vytřídění a uložení bednícího materiálu. | [24 empty] | POP
|  | Odkaz na mn. položky pořadí 29 : 0,80000 |  | 0.8 | [22 empty] | VV | 5
31 | 279321312R00 | Beton základových zdí železový třídy C 20/25 | m3 | 2.88 |  | 0 |  | 0 |  | 0 | 15 | 0 | 2.525 | 7.27 | 0 | 0 | 801-1 | RTS 20/ II | RTS 19/ I | 0.599 | 1.73 |  | Práce |  |  |  | POL1_
|  | bez výztuže | [24 empty] | SPI
|  | dojezd výtahu : (2,25+1,75)*2*0,3*1,2 |  | 2.88 | [22 empty] | VV | 0
32 | 279351105R00 | Bednění základových zdí oboustranné, zřízení | m2 | 20.8 |  | 0 |  | 0 |  | 0 | 15 | 0 | 0.03931 | 0.82 | 0 | 0 | 801-1 | RTS 20/ II | RTS 19/ I | 0.65 | 13.52 |  | Práce |  |  |  | POL1_
|  | bednění svislé nebo šikmé (odkloněné), půdorysně přímé nebo zalomené základových zdí ve volných nebo zapažených jámách, rýhách, šachtách, včetně případných vzpěr, | [24 empty] | SPI |  | bednění svislé nebo šikmé (odkloněné), půdorysně přímé nebo zalomené základových zdí ve volných nebo zapažených jámách, rýhách, šachtách, včetně případných vzpěr,
|  | dojezd výtahu : (2,25+2,35)*2*1,3 |  | 11.96 | [22 empty] | VV | 0
|  | (1,65+1,75)*2*1,3 |  | 8.84 | [22 empty] | VV | 0
33 | 279351106R00 | Bednění základových zdí oboustranné, odstranění | m2 | 20.8 |  | 0 |  | 0 |  | 0 | 15 | 0 | 0 | 0 | 0 | 0 | 801-1 | RTS 20/ II | RTS 19/ I | 0.35 | 7.28 |  | Práce |  |  |  | POL1_
|  | bednění svislé nebo šikmé (odkloněné), půdorysně přímé nebo zalomené základových zdí ve volných nebo zapažených jámách, rýhách, šachtách, včetně případných vzpěr, | [24 empty] | SPI |  | bednění svislé nebo šikmé (odkloněné), půdorysně přímé nebo zalomené základových zdí ve volných nebo zapažených jámách, rýhách, šachtách, včetně případných vzpěr,
|  | Včetně očištění, vytřídění a uložení bednicího materiálu. | [24 empty] | POP
|  | Odkaz na mn. položky pořadí 32 : 20,80000 |  | 20.8 | [22 empty] | VV | 5
34 | 279362021R00 | Výztuž základových zdí ze svařovaných sítí | t | 0.25908 |  | 0 |  | 0 |  | 0 | 15 | 0 | 1.0576 | 0.27 | 0 | 0 | 801-1 | RTS 20/ II | RTS 19/ I | 15.231 | 3.95 |  | Práce |  |  |  | POL1_
|  | včetně distančních prvků | [24 empty] | SPI
|  | dojezd výtahu dle statiky : 259,08/1000 |  | 0.25908 | [22 empty] | VV | 0
35 | 279361821R00 | Výztuž základových zdí z betonářské oceli 10 505(R) | t | 0.07006 |  | 0 |  | 0 |  | 0 | 15 | 0 | 1.0211 | 0.07 | 0 | 0 | 801-1 | RTS 20/ II | RTS 19/ I | 29.292 | 2.05 |  | Práce |  |  |  | POL1_
|  | včetně distančních prvků | [24 empty] | SPI
|  | dojezd výtahu : 70,06/1000 |  | 0.07006 | [22 empty] | VV | 0
Díl: | 3 | Svislé a kompletní konstrukce |  |  |  | 0 |  | 0 |  | 0 |  | 0 |  | 222.52 |  | 0 |  |  |  |  | 1659.26 | [5 empty] | DIL
36 | 310235261RT2 | Zazdívka otvorů o ploše do 0,0225 m2 ve zdivu nadzákladovém cihlami pálenými o tloušťce zdi přes 450 do 600 mm | kus | 8 |  | 0 |  | 0 |  | 0 | 15 | 0 | 0.02766 | 0.22 | 0 | 0 | 801-4 | RTS 20/ II | RTS 19/ I | 0.37337 | 2.99 |  | Práce |  |  |  | POL1_
|  | včetně pomocného pracovního lešení | [24 empty] | SPI
|  | N93 : 8 |  | 8 | [22 empty] | VV | 0
37 | 310238211RT1 | Zazdívka otvorů o ploše přes 0,25 m2 do 1 m2 ve zdivu nadzákladovém cihlami pálenými pro jakoukoliv maltu vápenocementovou | m3 | 2.784 |  | 0 |  | 0 |  | 0 | 15 | 0 | 1.7392 | 4.84 | 0 | 0 | 801-4 | RTS 20/ II | RTS 19/ I | 4.89 | 13.61 |  | Práce |  |  |  | POL1_
|  | včetně pomocného pracovního lešení | [24 empty] | SPI
|  | 1.NP : | [24 empty] | VV | 0
|  | 113 : 0,2*0,35*0,2 |  | 0.014 | [22 empty] | VV | 0
|  | 113 rozvaděč : 0,5*0,7*0,2*2 |  | 0.14 | [22 empty] | VV | 0
|  | 2.NP : | [24 empty] | VV | 0
|  | 217 rozvaděč : 0,5*0,7*0,2*2 |  | 0.14 | [22 empty] | VV | 0
|  | 202 rozvaděč : 0,5*0,7*0,2 |  | 0.07 | [22 empty] | VV | 0
|  | 3.NP : | [24 empty] | VV | 0
|  | 317 rozvaděč : 0,5*0,7*0,2*2 |  | 0.14 | [22 empty] | VV | 0
|  | 302 rozvaděč : 0,5*0,7*0,2 |  | 0.07 | [22 empty] | VV | 0
|  | 4.NP : | [24 empty] | VV | 0
|  | 417 rozvaděč : 0,5*0,7*0,2*2 |  | 0.14 | [22 empty] | VV | 0
|  | 402 rozvaděč : 0,5*0,7*0,2 |  | 0.07 | [22 empty] | VV | 0
|  | ostatní zazdívky - bude určeno na základě dle skutečnosti : 2 |  | 2 | [22 empty] | VV | 0
38 | 310239211RT2 | Zazdívka otvorů o ploše přes 1 m2 do 4 m2 ve zdivu nadzákladovém cihlami pálenými pro jakoukoliv maltu vápenocementovou | m3 | 21.9646 |  | 0 |  | 0 |  | 0 | 15 | 0 | 1.7392 | 38.2 | 0 | 0 | 801-4 | RTS 20/ II | RTS 19/ I | 3.938 | 86.5 |  | Práce |  |  |  | POL1_
|  | včetně pomocného pracovního lešení | [24 empty] | SPI
|  | 1. NP : | [24 empty] | VV | 0
|  | 101/104 : 1*2,1*0,36 |  | 0.756 | [22 empty] | VV | 0
|  | 102/107 : 0,8*2,15*0,35 |  | 0.602 | [22 empty] | VV | 0
|  | 102/122 : 1,08*1,9*0,77 |  | 1.58 | [22 empty] | VV | 0
|  | 106/114 : 1*2,2*0,65 |  | 1.43 | [22 empty] | VV | 0
|  | 108/110 : 0,91*0,17*2,02 |  | 0.31249 | [22 empty] | VV | 0
|  | 109/112 : 0,7*0,35*2 |  | 0.49 | [22 empty] | VV | 0
|  | 109/113 : 1,47*2,57*0,525 |  | 1.9834 | [22 empty] | VV | 0
|  | 109 : 0,8*3,2*0,17 |  | 0.4352 | [22 empty] | VV | 0
|  | 118 : 1,56*0,85*0,8 |  | 1.0608 | [22 empty] | VV | 0
|  | 2.NP : | [24 empty] | VV | 0
|  | 202/207 : 0,8*2,13*0,35 |  | 0.5964 | [22 empty] | VV | 0
|  | 213/216 : 1,1*2,2*0,65 |  | 1.573 | [22 empty] | VV | 0
|  | 221/223 : 1,3*2,13*0,15 |  | 0.41535 | [22 empty] | VV | 0
|  | 218/220 : 1,14*3,13*0,17 |  | 0.60659 | [22 empty] | VV | 0
|  | 3.NP : | [24 empty] | VV | 0
|  | 301/303 : 0,5*2,57*0,66 |  | 0.8481 | [22 empty] | VV | 0
|  | 307 : 0,8*2,13*0,2 |  | 0.3408 | [22 empty] | VV | 0
|  | 307/305 : 0,6*3,15*0,66 |  | 1.2474 | [22 empty] | VV | 0
|  | 313/316 : 1,1*2,2*0,65 |  | 1.573 | [22 empty] | VV | 0
|  | 321/323 : 1,3*2,13*0,15 |  | 0.41535 | [22 empty] | VV | 0
|  | 318/320 : 1,14*3,13*0,17 |  | 0.60659 | [22 empty] | VV | 0
|  | 4.NP : | [24 empty] | VV | 0
|  | 402/403 : 0,5*2,57*0,5 |  | 0.6425 | [22 empty] | VV | 0
|  | 402/407 : 0,8*2,13*0,35 |  | 0.5964 | [22 empty] | VV | 0
|  | 413/416 : 1,1*2,2*0,65 |  | 1.573 | [22 empty] | VV | 0
|  | 420/421 : 0,85*1,93*0,41 |  | 0.67261 | [22 empty] | VV | 0
|  | 0,7*1,93*0,41 |  | 0.55391 | [22 empty] | VV | 0
|  | 5NP : | [24 empty] | VV | 0
|  | 501/502 : 0,82*2,57*0,5 |  | 1.0537 | [22 empty] | VV | 0
39 | 311112120RT2 | Stěny z betonových bednicích tvárnic a betonu šířky 200 mm, zálivka betonem C16/20 | m2 | 14.014 |  | 0 |  | 0 |  | 0 | 15 | 0 | 0.50065 | 7.02 | 0 | 0 | 801-1 | RTS 20/ II | RTS 19/ I | 0.698 | 9.78 |  | Práce |  |  |  | POL1_
|  | (ztracené bednění) z betonových tvárnic a zálivka betonem, | [24 empty] | SPI
|  | dojezd výtahu : (2,65+2,25)*2*1,43 |  | 14.014 | [22 empty] | VV | 0
40 | 311112315RT3 | Stěny z betonových bednicích tvárnic a betonu šířky 150 mm, zálivka betonem C20/25 | m2 | 39.84 |  | 0 |  | 0 |  | 0 | 15 | 0 | 0.37565 | 14.97 | 0 | 0 | 801-1 | RTS 20/ II | RTS 19/ I | 0.596 | 23.74 |  | Práce |  |  |  | POL1_
|  | (ztracené bednění) z betonových tvárnic a zálivka betonem, | [24 empty] | SPI
|  | N116 : (2,05+7,56+10,31)*2 |  | 39.84 | [22 empty] | VV | 0
41 | 311237422R00 | Zdivo nosné z cihel a tvarovek pálených tloušťky 200 mm, , charakteristická pevnost v tlaku fk = 2,90 MPa, součinitel prostupu tepla U = 1,05 W/m2.K, hodnota pro zdivo bez omítky při vlhkosti 1%, | m2 | 4.18 |  | 0 |  | 0 |  | 0 | 15 | 0 | 0.13902 | 0.58 | 0 | 0 | 801-1 | RTS 20/ II | RTS 19/ I | 0.561 | 2.34 |  | Práce |  |  |  | POL1_
|  | 507 N72 : 3,8*1,1 |  | 4.18 | [22 empty] | VV | 0
42 | 311237493R00 | Zdivo nosné z cihel a tvarovek pálených tloušťky 500 mm, , charakteristická pevnost v tlaku fk = 3,70 MPa, součinitel prostupu tepla U = 0,16 W/m2.K, hodnota pro zdivo bez omítky při vlhkosti 1%, | m2 | 10.3542 |  | 0 |  | 0 |  | 0 | 15 | 0 | 0.3247 | 3.36 | 0 | 0 | 801-1 | RTS 20/ II | RTS 19/ I | 1.1804 | 12.22 |  | Práce |  |  |  | POL1_
|  | 5.NP N67 : 8,97*2,62 |  | 23.5014 | [22 empty] | VV | 0
|  | -2,97*2,5 |  | -7.425 | [22 empty] | VV | 0
|  | -1,02*1,87*3 |  | -5.7222 | [22 empty] | VV | 0
43 | 311231116R00 | Zdivo nosné z cihel a tvarovek pálených pod omítku z cihel plných, 290x140x65 mm, P 15, na maltu MC 10 | m3 | 3 |  | 0 |  | 0 |  | 0 | 15 | 0 | 1.7948 | 5.38 | 0 | 0 | 801-1 | RTS 20/ II | RTS 19/ I | 3.765 | 11.3 |  | Práce |  |  |  | POL1_
|  | Včetně pomocného lešení o výšce podlahy do 1,90 m a pro zatížení do 1,5 kPa. | [24 empty] | POP
|  | nspecifikované dozdívky (odhad) : 3 |  | 3 | [22 empty] | VV | 0
44 | 311231116R00 | Zdivo nosné z cihel a tvarovek pálených pod omítku z cihel plných, 290x140x65 mm, P 15, na maltu MC 10 | m3 | 15.8766 |  | 0 |  | 0 |  | 0 | 15 | 0 | 1.7948 | 28.5 | 0 | 0 | 801-1 | RTS 20/ II | RTS 19/ I | 3.765 | 59.78 |  | Práce |  |  |  | POL1_
|  | Včetně pomocného lešení o výšce podlahy do 1,90 m a pro zatížení do 1,5 kPa. | [24 empty] | POP
|  | 1. NP N10 schody : 0,3 |  | 0.3 | [22 empty] | VV | 0
|  | 2.NP : | [24 empty] | VV | 0
|  | 205 : 1,8*3,15*0,18 |  | 1.0206 | [22 empty] | VV | 0
|  | 201/214 : 3*2,57*0,5 |  | 3.855 | [22 empty] | VV | 0
|  | -0,98*1,8*0,5*2 |  | -1.764 | [22 empty] | VV | 0
|  | 217/221 : 1,47*2,74*0,52 |  | 2.0945 | [22 empty] | VV | 0
|  | -0,98*1,87*0,52 |  | -0.95295 | [22 empty] | VV | 0
|  | 3.NP : | [24 empty] | VV | 0
|  | 301/314 : 3*2,57*0,5 |  | 3.855 | [22 empty] | VV | 0
|  | -0,98*1,8*0,5*2 |  | -1.764 | [22 empty] | VV | 0
|  | 317/321 : 1,47*2,74*0,52 |  | 2.0945 | [22 empty] | VV | 0
|  | -0,98*1,87*0,52 |  | -0.95295 | [22 empty] | VV | 0
|  | 4.NP : | [24 empty] | VV | 0
|  | 401/4014 : 3*2,57*0,5 |  | 3.855 | [22 empty] | VV | 0
|  | -0,98*1,8*0,5*2 |  | -1.764 | [22 empty] | VV | 0
|  | 5.NP : | [24 empty] | VV | 0
|  | dozdění štítu N24 autocad : 12*0,5 |  | 6 | [22 empty] | VV | 0
45 | 311238124R00 | Zdivo nosné z cihel a tvarovek pálených akusticky tlumivé tloušťky 250 mm, akustický útlum Rw = 57 dB, charakteristická pevnost v tlaku fk = 8,00 MPa, | m2 | 103.95 |  | 0 |  | 0 |  | 0 | 15 | 0 | 0.27595 | 28.69 | 0 | 0 | 801-1 | RTS 20/ II | RTS 19/ I | 0.94 | 97.71 |  | Práce |  |  |  | POL1_
|  | 2.NP : | [24 empty] | VV | 0
|  | 206/211 : 5,45*3,15 |  | 17.1675 | [22 empty] | VV | 0
|  | 211/215 : 5,45*3,15 |  | 17.1675 | [22 empty] | VV | 0
|  | 3.NP : | [24 empty] | VV | 0
|  | 306/311 : 5,45*3,15 |  | 17.1675 | [22 empty] | VV | 0
|  | 311/315 : 5,45*3,15 |  | 17.1675 | [22 empty] | VV | 0
|  | 4.NP : | [24 empty] | VV | 0
|  | 406/411 : 5,6*3,15 |  | 17.64 | [22 empty] | VV | 0
|  | 411/415 : 5,6*3,15 |  | 17.64 | [22 empty] | VV | 0
46 | 311238128R00 | Zdivo nosné z cihel a tvarovek pálených akusticky tlumivé tloušťka 300 mm, akustický útlum Rw = 58 dB, charakteristická pevnost v tlaku fk = 8,03 MPa, | m2 | 85.68 |  | 0 |  | 0 |  | 0 | 15 | 0 | 0.33846 | 29 | 0 | 0 | 801-1 | RTS 20/ II | RTS 19/ I | 1.157 | 99.13 |  | Práce |  |  |  | POL1_
|  | 2.NP : | [24 empty] | VV | 0
|  | 204/210 : 4,48*3,15 |  | 14.112 | [22 empty] | VV | 0
|  | 208/214 : 4,48*3,15 |  | 14.112 | [22 empty] | VV | 0
|  | 3.NP : | [24 empty] | VV | 0
|  | 304/310 : 4,48*3,15 |  | 14.112 | [22 empty] | VV | 0
|  | 308/314 : 4,48*3,15 |  | 14.112 | [22 empty] | VV | 0
|  | 4.NP : | [24 empty] | VV | 0
|  | 404/410 : 4,64*3,15 |  | 14.616 | [22 empty] | VV | 0
|  | 408/414 : 4,64*3,15 |  | 14.616 | [22 empty] | VV | 0
47 | 311361821R00 | Výztuž nadzákladových zdí z betonářské oceli 10 505(R) | t | 0.4986 |  | 0 |  | 0 |  | 0 | 15 | 0 | 1.0203 | 0.51 | 0 | 0 | 801-1 | RTS 20/ II | RTS 19/ I | 25.271 | 12.6 |  | Práce |  |  |  | POL1_
|  | včetně distančních prvků | [24 empty] | SPI
|  | dojezd výtahu ztr. bednění : (2,65+2,36)*2*0,2*50/1000 |  | 0.1002 | [22 empty] | VV | 0
|  | N116 : (2,05+7,56+10,31)*2*0,2*50/1000 |  | 0.3984 | [22 empty] | VV | 0
48 | 314231116RT2 | Zdivo komínů a ventilací z cihel Zdivo komínů a ventilací z cihel pálených plných, délky 290 mm, P 15 MPa, na MC 10 | m3 | 4.107 |  | 0 |  | 0 |  | 0 | 15 | 0 | 1.6867 | 6.93 | 0 | 0 | 801-1 | RTS 20/ II | RTS 19/ I | 4.708 | 19.34 |  | Práce |  |  |  | POL1_
|  | s osazením a dodáním komínových zděří | [24 empty] | SPI
|  | N73 : 1,78*0,45*2,87 |  | 2.2989 | [22 empty] | VV | 0
|  | 1,4*0,45*2,87 |  | 1.8081 | [22 empty] | VV | 0
49 | 316381115R00 | Komínové krycí desky z betonu s přesahem do 70 mm sešikmeným v podhledu proti zatékání tloušťky přes 50 do 80 mm | m2 | 1.4243 |  | 0 |  | 0 |  | 0 | 15 | 0 | 0.23336 | 0.33 | 0 | 0 | 801-1 | RTS 20/ II | RTS 19/ I | 3.168 | 4.51 |  | Práce |  |  |  | POL1_
|  | C 12/15 až C 16/20 s případnou konstrukční obvodovou výztuží včetně bednění, s potěrem nebo s povrchem vyhlazeným ve spádu k okrajům, | [24 empty] | SPI |  | C 12/15 až C 16/20 s případnou konstrukční obvodovou výztuží včetně bednění, s potěrem nebo s povrchem vyhlazeným ve spádu k okrajům,
|  | N73 : 0,45*1,77 |  | 0.7965 | [22 empty] | VV | 0
|  | 0,45*1,395 |  | 0.62775 | [22 empty] | VV | 0
50 | 317121047RT4 | Překlady pórobetonové nenosné délky 1240 mm, šířky 150 mm, výšky 249 mm | kus | 1 |  | 0 |  | 0 |  | 0 | 15 | 0 | 0.03979 | 0.04 | 0 | 0 | 801-1 | RTS 20/ II | RTS 19/ I | 0.242 | 0.24 |  | Práce |  |  |  | POL1_
|  | 124 P6 : 1 |  | 1 | [22 empty] | VV | 0
51 | 317168122R00 | Překlady keramické montáž a dodávka nenosné, délky 1250 mm, šířky 145 mm, výšky 71 mm | kus | 2 |  | 0 |  | 0 |  | 0 | 15 | 0 | 0.02575 | 0.05 | 0 | 0 | 801-1 | RTS 20/ II | RTS 19/ I | 0.3175 | 0.64 |  | Práce |  |  |  | POL1_
|  | Včetně dodávky překladů. | [24 empty] | POP
|  | 125 P4 : 1 |  | 1 | [22 empty] | VV | 0
|  | 124 P4 : 1 |  | 1 | [22 empty] | VV | 0
52 | 317234410RT2 | Vyzdívka mezi nosníky cementovou | m3 | 3.2105 |  | 0 |  | 0 |  | 0 | 15 | 0 | 1.796 | 5.77 | 0 | 0 | 801-4 | RTS 20/ II | RTS 19/ I | 6.868 | 22.05 |  | Práce |  |  |  | POL1_
|  | jakýmikoliv cihlami pálenými na jakoukoliv maltu, | [24 empty] | SPI
|  | 104 : 1,3*0,16*0,3 |  | 0.0624 | [22 empty] | VV | 0
|  | 109 : 1,3*0,16*0,52 |  | 0.10816 | [22 empty] | VV | 0
|  | 1,3*0,16*0,35 |  | 0.0728 | [22 empty] | VV | 0
|  | 118 : 1,3*0,16*0,65 |  | 0.1352 | [22 empty] | VV | 0
|  | 124 : 1,3*0,16*0,45 |  | 0.0936 | [22 empty] | VV | 0
|  | 208 : 1,3*0,16*0,66 |  | 0.13728 | [22 empty] | VV | 0
|  | 210 : 1,75*0,16*0,65 |  | 0.182 | [22 empty] | VV | 0
|  | 214 : 2,8*0,16*0,65 |  | 0.2912 | [22 empty] | VV | 0
|  | 216 : 1,3*0,16*0,2 |  | 0.0416 | [22 empty] | VV | 0
|  | 218 : 1,3*0,16*0,17 |  | 0.03536 | [22 empty] | VV | 0
|  | 221 : 1,3*0,16*0,15 |  | 0.0312 | [22 empty] | VV | 0
|  | 1,3*0,16*0,52*2 |  | 0.21632 | [22 empty] | VV | 0
|  | 308 : 1,3*0,16*0,65 |  | 0.1352 | [22 empty] | VV | 0
|  | 310 : 1,75*0,16*0,65 |  | 0.182 | [22 empty] | VV | 0
|  | 314 : 2,8*0,16*0,65 |  | 0.2912 | [22 empty] | VV | 0
|  | 316 : 1,3*0,16*0,2 |  | 0.0416 | [22 empty] | VV | 0
|  | 318 : 1,3*0,16*0,17 |  | 0.03536 | [22 empty] | VV | 0
|  | 321 : 1,3*0,16*0,52*2 |  | 0.21632 | [22 empty] | VV | 0
|  | 1,3*0,16*0,15 |  | 0.0312 | [22 empty] | VV | 0
|  | 408 : 1,3*0,16*0,5 |  | 0.104 | [22 empty] | VV | 0
|  | 410 : 1,75*0,16*0,65 |  | 0.182 | [22 empty] | VV | 0
|  | 414 : 2,8*0,16*0,65 |  | 0.2912 | [22 empty] | VV | 0
|  | 416 : 1,3*0,16*0,2 |  | 0.0416 | [22 empty] | VV | 0
|  | 418 : 1,3*0,16*0,17 |  | 0.03536 | [22 empty] | VV | 0
|  | 421 : 1,3*0,16*0,52*2 |  | 0.21632 | [22 empty] | VV | 0
53 | 317314130R00 | Podbetonování zhlaví nosníků zdivo šířky 300 mm | kus | 348 |  | 0 |  | 0 |  | 0 | 15 | 0 | 0.0063 | 2.19 | 0 | 0 | 801-4 | RTS 20/ II | RTS 19/ I | 0.11 | 38.28 |  | Práce |  |  |  | POL1_
|  | betonem C 16/20. Tloušťka lože 50 mm, délka 200 mm. | [24 empty] | SPI
|  | zesílení zhlaví trámů ................... 328 ks : 328 |  | 328 | [22 empty] | VV | 0
|  | + 10 ks nových ( výměna ) stropních trámů : 20 |  | 20 | [22 empty] | VV | 0
54 | 317941123R00 | Osazení ocelových válcovaných nosníků na zdivu bez dodávky materiálu, výšky od 140 do 220 mm | t | 2.711 |  | 0 |  | 0 |  | 0 | 15 | 0 | 0.01709 | 0.05 | 0 | 0 | 801-1 | RTS 20/ II | RTS 19/ I | 16.583 | 44.96 |  | Práce |  |  |  | POL1_
|  | profilu I, nebo IE, nebo U, nebo UE, nebo L | [24 empty] | SPI
|  | překlady dle statiky 1.NP : | [24 empty] | VV | 0
|  | P1 : 1,3*4*17,9/1000 |  | 0.09308 | [22 empty] | VV | 0
|  | P2 : 1,3*5*17,9/1000 |  | 0.11635 | [22 empty] | VV | 0
|  | P3 : 1,3*4*17,9/1000 |  | 0.09308 | [22 empty] | VV | 0
|  | P4 : 1,3*3*17,9/1000 |  | 0.06981 | [22 empty] | VV | 0
|  | 2.NP : | [24 empty] | VV | 0
|  | P3 : 1,3*12*17,9/1000 |  | 0.27924 | [22 empty] | VV | 0
|  | P6 : 1,3*3*17,9/1000 |  | 0.06981 | [22 empty] | VV | 0
|  | P7 : 1,75*5*17,9/1000 |  | 0.15663 | [22 empty] | VV | 0
|  | P8 : 2,8*5*17,9/1000 |  | 0.2506 | [22 empty] | VV | 0
|  | 3.NP : | [24 empty] | VV | 0
|  | P3 : 1,3*16*17,9/1000 |  | 0.37232 | [22 empty] | VV | 0
|  | P6 : 1,3*3*17,9/1000 |  | 0.06981 | [22 empty] | VV | 0
|  | P7 : 1,75*5*17,9/1000 |  | 0.15663 | [22 empty] | VV | 0
|  | P8 : 2,8*5*17,9/1000 |  | 0.2506 | [22 empty] | VV | 0
|  | 4.NP : | [24 empty] | VV | 0
|  | P3 : 1,3*12*17,9/1000 |  | 0.27924 | [22 empty] | VV | 0
|  | P6 : 1,3*2*17,9/1000 |  | 0.04654 | [22 empty] | VV | 0
|  | P7 : 1,75*5*17,9/1000 |  | 0.15663 | [22 empty] | VV | 0
|  | P8 : 2,8*5*17,9/1000 |  | 0.2506 | [22 empty] | VV | 0
55 | 318261224R00 | Ploty z betonových tvárnic s výztuží a betonovou zálivkou stříška, šířky 280 mm, hladká, přírodní | m | 40.2384 |  | 0 |  | 0 |  | 0 | 15 | 0 | 0.04375 | 1.76 | 0 | 0 | 801-1 | RTS 20/ II | RTS 19/ I | 0.239 | 9.62 |  | Práce |  |  |  | POL1_
|  | Odkaz na mn. položky pořadí 40 : 39,84000 |  | 39.84 | [22 empty] | VV | 5
|  | Koeficient prořez: 0,01 |  | 0.3984 | [22 empty] | VV | 4
56 | 320902021R00 | Úprava ploch betonových konstrukcí úprava ploch betonové konstrukce do 28 dnů tvrdnutí betonu, , očištění tlakovou vodou | m2 | 94.37 |  | 0 |  | 0 |  | 0 | 15 | 0 | 0.03 | 2.83 | 0 | 0 | 832-1 | RTS 20/ II | RTS 19/ I | 0.068 | 6.42 |  | Práce |  |  |  | POL1_
|  | s naložením suti na dopravní prostředek nebo s odklizením na hromady do vzdálenosti 3 m | [24 empty] | SPI
|  | Odkaz na mn. položky pořadí 268 : 94,37000 |  | 94.37 | [22 empty] | VV | 5
57 | 342261111RT3 | Příčky z desek sádrokartonových jednoduché opláštění, jednoduchá konstrukce CW 50 tloušťka příčky 75 mm, desky impregnované, tloušťky 12,5 mm, tloušťka izolace 50 mm, požární odolnost EI 30 | m2 | 4.275 |  | 0 |  | 0 |  | 0 | 15 | 0 | 0.02383 | 0.1 | 0 | 0 | 801-1 | RTS 20/ II | RTS 19/ I | 1.194 | 5.1 |  | Práce |  |  |  | POL1_
|  | zřízení nosné konstrukce příčky, vložení tepelné izolace tl. do 5 cm, montáž desek, tmelení spár Q2 a úprava rohů. Včetně dodávek materiálu. | [24 empty] | SPI |  | zřízení nosné konstrukce příčky, vložení tepelné izolace tl. do 5 cm, montáž desek, tmelení spár Q2 a úprava rohů. Včetně dodávek materiálu.
|  | 119/120 : (1,1+0,75)*3,1 |  | 5.735 | [22 empty] | VV | 0
|  | -0,73*2 |  | -1.46 | [22 empty] | VV | 0
58 | 342261112R00 | Příčky z desek sádrokartonových jednoduché opláštění, jednoduchá konstrukce CW 75 tloušťka příčky 100 mm, desky standard, tloušťky 12,5 mm, tloušťka izolace 60 mm | m2 | 135.8845 |  | 0 |  | 0 |  | 0 | 15 | 0 | 0.02542 | 3.45 | 0 | 0 | 801-1 | RTS 20/ II | RTS 19/ I | 1.225 | 166.46 |  | Práce |  |  |  | POL1_
|  | zřízení nosné konstrukce příčky, vložení tepelné izolace tl. do 5 cm, montáž desek, tmelení spár Q2 a úprava rohů. Včetně dodávek materiálu. | [24 empty] | SPI |  | zřízení nosné konstrukce příčky, vložení tepelné izolace tl. do 5 cm, montáž desek, tmelení spár Q2 a úprava rohů. Včetně dodávek materiálu.
|  | 1.NP : | [24 empty] | VV | 0
|  | 103/106 : 1,88*3,2 |  | 6.016 | [22 empty] | VV | 0
|  | -0,9*1,97 |  | -1.773 | [22 empty] | VV | 0
|  | 119/118 : 2,37*3,1 |  | 7.347 | [22 empty] | VV | 0
|  | -0,7*1,97 |  | -1.379 | [22 empty] | VV | 0
|  | 121 : (2,46+2,75)*3,1 |  | 16.151 | [22 empty] | VV | 0
|  | -0,7*1,97 |  | -1.379 | [22 empty] | VV | 0
|  | 122/123 : (2,67+0,9)*3,1 |  | 11.067 | [22 empty] | VV | 0
|  | -0,7*1,97*2 |  | -2.758 | [22 empty] | VV | 0
|  | 119/124 : 1,26*3,1 |  | 3.906 | [22 empty] | VV | 0
|  | -0,7*1,97 |  | -1.379 | [22 empty] | VV | 0
|  | 2.NP : | [24 empty] | VV | 0
|  | 203/205 : 1,4*3,15 |  | 4.41 | [22 empty] | VV | 0
|  | -0,9*1,97 |  | -1.773 | [22 empty] | VV | 0
|  | 214/215 : 3,74*3,15 |  | 11.781 | [22 empty] | VV | 0
|  | -0,9*1,97 |  | -1.773 | [22 empty] | VV | 0
|  | 212/214 : (0,65+1,64)*3,15 |  | 7.2135 | [22 empty] | VV | 0
|  | -0,9*1,97 |  | -1.773 | [22 empty] | VV | 0
|  | 3.NP : | [24 empty] | VV | 0
|  | 303/305 : 1,4*3,15 |  | 4.41 | [22 empty] | VV | 0
|  | -0,9*1,97 |  | -1.773 | [22 empty] | VV | 0
|  | 314/315 : 3,74*3,15 |  | 11.781 | [22 empty] | VV | 0
|  | -0,9*1,97 |  | -1.773 | [22 empty] | VV | 0
|  | 312/314 : (0,65+1,64)*3,15 |  | 7.2135 | [22 empty] | VV | 0
|  | -0,9*1,97 |  | -1.773 | [22 empty] | VV | 0
|  | 4.NP : | [24 empty] | VV | 0
|  | 403/405 : 1,56*3,15 |  | 4.914 | [22 empty] | VV | 0
|  | -0,9*1,97 |  | -1.773 | [22 empty] | VV | 0
|  | 414/415 : 3,74*3,15 |  | 11.781 | [22 empty] | VV | 0
|  | -0,9*1,97 |  | -1.773 | [22 empty] | VV | 0
|  | 412/414 : (0,65+1,64)*3,15 |  | 7.2135 | [22 empty] | VV | 0
|  | -0,9*1,97 |  | -1.773 | [22 empty] | VV | 0
|  | 5.NP : | [24 empty] | VV | 0
|  | 512/513 autocad : 11,5 |  | 11.5 | [22 empty] | VV | 0
|  | 505/506 autocad : 10,85 |  | 10.85 | [22 empty] | VV | 0
|  | 1,27*3,4 |  | 4.318 | [22 empty] | VV | 0
|  | -0,9*1,97 |  | -1.773 | [22 empty] | VV | 0
|  | 509/511 : (0,4+0,82+1,6)*3,15 |  | 8.883 | [22 empty] | VV | 0
|  | -0,9*1,97 |  | -1.773 | [22 empty] | VV | 0
|  | 502/504 : (0,65+1,65)*3,15 |  | 7.245 | [22 empty] | VV | 0
|  | -0,9*1,97 |  | -1.773 | [22 empty] | VV | 0
|  | 518/519 : 1,8*3,05 |  | 5.49 | [22 empty] | VV | 0
|  | -0,8*1,97 |  | -1.576 | [22 empty] | VV | 0
|  | 519/520 : 1,8*3,05 |  | 5.49 | [22 empty] | VV | 0
|  | -0,8*1,97 |  | -1.576 | [22 empty] | VV | 0
59 | 342261112RS3 | Příčky z desek sádrokartonových jednoduché opláštění, jednoduchá konstrukce CW 75 tloušťka příčky 100 mm, desky impregnované, tloušťky 12,5 mm, tloušťka izolace 60 mm | m2 | 70.024 |  | 0 |  | 0 |  | 0 | 15 | 0 | 0.02542 | 1.78 | 0 | 0 | 801-1 | RTS 20/ II | RTS 19/ I | 1.225 | 85.78 |  | Práce |  |  |  | POL1_
|  | zřízení nosné konstrukce příčky, vložení tepelné izolace tl. do 5 cm, montáž desek, tmelení spár Q2 a úprava rohů. Včetně dodávek materiálu. | [24 empty] | SPI |  | zřízení nosné konstrukce příčky, vložení tepelné izolace tl. do 5 cm, montáž desek, tmelení spár Q2 a úprava rohů. Včetně dodávek materiálu.
|  | 1.NP : | [24 empty] | VV | 0
|  | 103/105 : 1,85*3,2 |  | 5.92 | [22 empty] | VV | 0
|  | -0,8*1,97 |  | -1.576 | [22 empty] | VV | 0
|  | 115/116 : 1,55*3,2 |  | 4.96 | [22 empty] | VV | 0
|  | -0,7*1,97 |  | -1.379 | [22 empty] | VV | 0
|  | 115/117 : 1,55*3,2 |  | 4.96 | [22 empty] | VV | 0
|  | -0,7*1,97 |  | -1.379 | [22 empty] | VV | 0
|  | 2.NP : | [24 empty] | VV | 0
|  | 203/204 : 1,8*3,15 |  | 5.67 | [22 empty] | VV | 0
|  | -0,8*1,97 |  | -1.576 | [22 empty] | VV | 0
|  | 208/209 : 2,25*3,15 |  | 7.0875 | [22 empty] | VV | 0
|  | -0,8*1,97 |  | -1.576 | [22 empty] | VV | 0
|  | 212/213 : 2,07*3,15 |  | 6.5205 | [22 empty] | VV | 0
|  | -0,8*1,97 |  | -1.576 | [22 empty] | VV | 0
|  | 3.NP : | [24 empty] | VV | 0
|  | 303/304 : 1,8*3,15 |  | 5.67 | [22 empty] | VV | 0
|  | -0,8*1,97 |  | -1.576 | [22 empty] | VV | 0
|  | 308/309 : 2,25*3,15 |  | 7.0875 | [22 empty] | VV | 0
|  | -0,8*1,97 |  | -1.576 | [22 empty] | VV | 0
|  | 312/313 : 2,07*3,15 |  | 6.5205 | [22 empty] | VV | 0
|  | -0,8*1,97 |  | -1.576 | [22 empty] | VV | 0
|  | 4.NP : | [24 empty] | VV | 0
|  | 403/404 : 1,8*3,15 |  | 5.67 | [22 empty] | VV | 0
|  | -0,8*1,97 |  | -1.576 | [22 empty] | VV | 0
|  | 408/409 : 2,41*3,15 |  | 7.5915 | [22 empty] | VV | 0
|  | -0,8*1,97 |  | -1.576 | [22 empty] | VV | 0
|  | 412/413 : 2,07*3,15 |  | 6.5205 | [22 empty] | VV | 0
|  | -0,8*1,97 |  | -1.576 | [22 empty] | VV | 0
|  | 5NP : | [24 empty] | VV | 0
|  | 509/510 : 2,3*3,15 |  | 7.245 | [22 empty] | VV | 0
|  | 502/503 : 2,26*3,15 |  | 7.119 | [22 empty] | VV | 0
60 | 342261213R00 | Příčky z desek sádrokartonových dvojité opláštění, jednoduchá konstrukce CW 100 tloušťka příčky 150 mm, desky standard, tloušťky 12,5 mm, tloušťka izolace 80 mm, požární odolnost EI 60 | m2 | 21.343 |  | 0 |  | 0 |  | 0 | 15 | 0 | 0.04544 | 0.97 | 0 | 0 | 801-1 | RTS 20/ II | RTS 19/ I | 1.452 | 30.99 |  | Práce |  |  |  | POL1_
|  | zřízení nosné konstrukce příčky, vložení tepelné izolace tl. do 5 cm, montáž desek, tmelení spár Q2 a úprava rohů. Včetně dodávek materiálu. | [24 empty] | SPI |  | zřízení nosné konstrukce příčky, vložení tepelné izolace tl. do 5 cm, montáž desek, tmelení spár Q2 a úprava rohů. Včetně dodávek materiálu.
|  | 2.NP : | [24 empty] | VV | 0
|  | 208/210 : 1,3*3,15 |  | 4.095 | [22 empty] | VV | 0
|  | -0,9*1,97 |  | -1.773 | [22 empty] | VV | 0
|  | 3.NP : | [24 empty] | VV | 0
|  | 308/310 : 1,3*3,15 |  | 4.095 | [22 empty] | VV | 0
|  | -0,9*1,97 |  | -1.773 | [22 empty] | VV | 0
|  | 4.NP : | [24 empty] | VV | 0
|  | 408/410 : 1,3*3,15 |  | 4.095 | [22 empty] | VV | 0
|  | -0,9*1,97 |  | -1.773 | [22 empty] | VV | 0
|  | 421/423 : 2,6*3,15 |  | 8.19 | [22 empty] | VV | 0
|  | -0,9*1,97 |  | -1.773 | [22 empty] | VV | 0
|  | 5.NP : | [24 empty] | VV | 0
|  | 516/518 : 2,97*2,9 |  | 8.613 | [22 empty] | VV | 0
|  | -0,9*1,97 |  | -1.773 | [22 empty] | VV | 0
|  | 502/504 : 0,35*3,2 |  | 1.12 | [22 empty] | VV | 0
61 | 342261213RS3 | Příčky z desek sádrokartonových dvojité opláštění, jednoduchá konstrukce CW 100 tloušťka příčky 150 mm, desky impregnované, tloušťky 12,5 mm, tloušťka izolace 80 mm, požární odolnost EI 60 | m2 | 164.248 |  | 0 |  | 0 |  | 0 | 15 | 0 | 0.04544 | 7.46 | 0 | 0 | 801-1 | RTS 20/ II | RTS 19/ I | 1.452 | 238.49 |  | Práce |  |  |  | POL1_
|  | zřízení nosné konstrukce příčky, vložení tepelné izolace tl. do 5 cm, montáž desek, tmelení spár Q2 a úprava rohů. Včetně dodávek materiálu. | [24 empty] | SPI |  | zřízení nosné konstrukce příčky, vložení tepelné izolace tl. do 5 cm, montáž desek, tmelení spár Q2 a úprava rohů. Včetně dodávek materiálu.
|  | 1.NP : | [24 empty] | VV | 0
|  | 105/106 : 2,45*3,2 |  | 7.84 | [22 empty] | VV | 0
|  | 109/111 : 2,3*3,3 |  | 7.59 | [22 empty] | VV | 0
|  | -0,9*1,97 |  | -1.773 | [22 empty] | VV | 0
|  | 2.NP : | [24 empty] | VV | 0
|  | 204/205 : 3,08*3,15 |  | 9.702 | [22 empty] | VV | 0
|  | 209/210 : 2,03*3,15 |  | 6.3945 | [22 empty] | VV | 0
|  | 213/214 : 3*3,15 |  | 9.45 | [22 empty] | VV | 0
|  | 218/219 : 2,39*3,15 |  | 7.5285 | [22 empty] | VV | 0
|  | -0,8*1,97 |  | -1.576 | [22 empty] | VV | 0
|  | 221/222 : 2,5*3,15 |  | 7.875 | [22 empty] | VV | 0
|  | -0,8*1,97 |  | -1.576 | [22 empty] | VV | 0
|  | 3.NP : | [24 empty] | VV | 0
|  | 304/305 : 3,08*3,15 |  | 9.702 | [22 empty] | VV | 0
|  | 309/310 : 2,03*3,15 |  | 6.3945 | [22 empty] | VV | 0
|  | 313/314 : 3*3,15 |  | 9.45 | [22 empty] | VV | 0
|  | 318/319 : 2,39*3,15 |  | 7.5285 | [22 empty] | VV | 0
|  | -0,8*1,97 |  | -1.576 | [22 empty] | VV | 0
|  | 321/322 : 2,5*3,15 |  | 7.875 | [22 empty] | VV | 0
|  | -0,8*1,97 |  | -1.576 | [22 empty] | VV | 0
|  | 4.NP : | [24 empty] | VV | 0
|  | 404/405 : 3,08*3,15 |  | 9.702 | [22 empty] | VV | 0
|  | 409/410 : 2,03*3,15 |  | 6.3945 | [22 empty] | VV | 0
|  | 413/414 : 3*3,15 |  | 9.45 | [22 empty] | VV | 0
|  | 418/419 : 2,39*3,15 |  | 7.5285 | [22 empty] | VV | 0
|  | -0,8*1,97 |  | -1.576 | [22 empty] | VV | 0
|  | 421/422 : 2,5*3,15 |  | 7.875 | [22 empty] | VV | 0
|  | -0,8*1,97 |  | -1.576 | [22 empty] | VV | 0
|  | 422/423 : 2*3,15 |  | 6.3 | [22 empty] | VV | 0
|  | 5.NP : | [24 empty] | VV | 0
|  | 503/504 : 2,65*3,3 |  | 8.745 | [22 empty] | VV | 0
|  | 510/511 : 2,76*3,3 |  | 9.108 | [22 empty] | VV | 0
|  | 516/517 : 2,4*2,94 |  | 7.056 | [22 empty] | VV | 0
|  | -0,8*1,97 |  | -1.576 | [22 empty] | VV | 0
|  | 517/518 : 2,48*3,05 |  | 7.564 | [22 empty] | VV | 0
62 | 342016321R00 | Příčky z desek sádrokartonových dvojité opláštění, dvojitá konstrukce CW 100 tloušťka příčky 255 mm, desky standard, tloušťky 12,5 mm, tloušťka izolace 50 mm, požární odolnost EI 60 | m2 | 36.0582 |  | 0 |  | 0 |  | 0 | 15 | 0 | 0.0515 | 1.86 | 0 | 0 | 801-1 | RTS 20/ II | RTS 19/ I | 1.673 | 60.33 |  | Práce |  |  |  | POL1_
|  | zřízení nosné konstrukce příčky, vložení tepelné izolace tl. do 5 cm, montáž desek, tmelení spár Q2 a úprava rohů. Včetně dodávek materiálu. | [24 empty] | SPI |  | zřízení nosné konstrukce příčky, vložení tepelné izolace tl. do 5 cm, montáž desek, tmelení spár Q2 a úprava rohů. Včetně dodávek materiálu.
|  | 5.NP : | [24 empty] | VV | 0
|  | 506/512 autocad : 11 |  | 11 | [22 empty] | VV | 0
|  | 504/509 : 2*3,15 |  | 6.3 | [22 empty] | VV | 0
|  | 511/512/513 : 3,51*3,42 |  | 12.0042 | [22 empty] | VV | 0
|  | -0,9*1,97*2 |  | -3.546 | [22 empty] | VV | 0
|  | 513 autocad : 10,3 |  | 10.3 | [22 empty] | VV | 0
63 | 342016323R00 | Příčky z desek sádrokartonových dvojité opláštění, dvojitá konstrukce CW 100 tloušťka příčky 255 mm, desky impregnované, tloušťky 12,5 mm, tloušťka izolace 50 mm, požární odolnost EI 60 | m2 | 31.1428 |  | 0 |  | 0 |  | 0 | 15 | 0 | 0.05192 | 1.62 | 0 | 0 | 801-1 | RTS 20/ II | RTS 19/ I | 1.673 | 52.1 |  | Práce |  |  |  | POL1_
|  | zřízení nosné konstrukce příčky, vložení tepelné izolace tl. do 5 cm, montáž desek, tmelení spár Q2 a úprava rohů. Včetně dodávek materiálu. | [24 empty] | SPI |  | zřízení nosné konstrukce příčky, vložení tepelné izolace tl. do 5 cm, montáž desek, tmelení spár Q2 a úprava rohů. Včetně dodávek materiálu.
|  | 1. NP : | [24 empty] | VV | 0
|  | 104 : 3,97*3,2 |  | 12.704 | [22 empty] | VV | 0
|  | 5.NP : | [24 empty] | VV | 0
|  | 506/510 : 2,59*3,42 |  | 8.8578 | [22 empty] | VV | 0
|  | 504/510 : 2,86*3,35 |  | 9.581 | [22 empty] | VV | 0
64 | 342248144R00 | Příčky z tvárnic pálených Příčky z tvárnic pálených tloušťky 140 mm, z děrovaných příčkovek, P 10, zděných na tenkovrstvou maltu | m2 | 22.122 |  | 0 |  | 0 |  | 0 | 15 | 0 | 0.12138 | 2.69 | 0 | 0 | 801-1 | RTS 20/ II | RTS 19/ I | 0.55675 | 12.32 |  | Práce |  |  |  | POL1_
|  | jednoduché nebo příčky zděné do svislé dřevěné, cihelné, betonové nebo ocelové konstrukce na jakoukoliv maltu vápenocementovou (MVC) nebo cementovou (MC), | [24 empty] | SPI |  | jednoduché nebo příčky zděné do svislé dřevěné, cihelné, betonové nebo ocelové konstrukce na jakoukoliv maltu vápenocementovou (MVC) nebo cementovou (MC),
|  | 125 : (2,42+1,76+2,85+1,82)*2,7 |  | 23.895 | [22 empty] | VV | 0
|  | -0,9*1,97 |  | -1.773 | [22 empty] | VV | 0
65 | 342255022R00 | Příčky z cihel a tvárnic nepálených příčky z příčkovek pórobetonových tloušťky 75 mm | m2 | 11.254 |  | 0 |  | 0 |  | 0 | 15 | 0 | 0.05654 | 0.64 | 0 | 0 | 801-1 | RTS 20/ II | RTS 19/ I | 0.51745 | 5.82 |  | Práce |  |  |  | POL1_
|  | včetně pomocného lešení | [24 empty] | SPI
|  | N 125 : | [24 empty] | VV | 0
|  | 213 : (0,36+0,49)*3,2 |  | 2.72 | [22 empty] | VV | 0
|  | 313 : (0,36+0,49)*3,2 |  | 2.72 | [22 empty] | VV | 0
|  | 413 : (0,36+0,49)*3,2 |  | 2.72 | [22 empty] | VV | 0
|  | 503 : (0,38+0,53)*3,4 |  | 3.094 | [22 empty] | VV | 0
66 | 342255028R00 | Příčky z cihel a tvárnic nepálených příčky z příčkovek pórobetonových tloušťky 150 mm | m2 | 4.531 |  | 0 |  | 0 |  | 0 | 15 | 0 | 0.11219 | 0.51 | 0 | 0 | 801-1 | RTS 20/ II | RTS 19/ I | 0.55489 | 2.51 |  | Práce |  |  |  | POL1_
|  | včetně pomocného lešení | [24 empty] | SPI
|  | 124 : (0,41+1,15+0,41)*3,1 |  | 6.107 | [22 empty] | VV | 0
|  | -0,8*1,97 |  | -1.576 | [22 empty] | VV | 0
67 | 342948111R00 | Kotvení příček ke konstrukci kotvami na hmoždinky | m | 32.2 |  | 0 |  | 0 |  | 0 | 15 | 0 | 0.00102 | 0.03 | 0 | 0 | 801-1 | RTS 20/ II | RTS 19/ I | 0.223 | 7.18 |  | Práce |  |  |  | POL1_
|  | Včetně dodávky kotev a spojovacího materiálu. | [24 empty] | SPI
|  | Včetně dodávky kotev i spojovacího materiálu. | [24 empty] | POP
|  | 1. NP : | [24 empty] | VV | 0
|  | 119-123 : 3,2*6 |  | 19.2 | [22 empty] | VV | 0
|  | 213 : 3,2 |  | 3.2 | [22 empty] | VV | 0
|  | 313 : 3,2 |  | 3.2 | [22 empty] | VV | 0
|  | 413 : 3,2 |  | 3.2 | [22 empty] | VV | 0
|  | 503 : 3,4 |  | 3.4 | [22 empty] | VV | 0
68 | 346244313R00 | Obezdívka van a WC modulů z pórobetonu tloušťky 100 mm | m2 | 16.8 |  | 0 |  | 0 |  | 0 | 15 | 0 | 0.07392 | 1.24 | 0 | 0 | 801-1 | RTS 20/ II | RTS 19/ I | 0.777 | 13.05 |  | Práce |  |  |  | POL1_
|  | 213 : (0,7+1,7)*2*0,7 |  | 3.36 | [22 empty] | VV | 0
|  | 313 : (0,7+1,7)*2*0,7 |  | 3.36 | [22 empty] | VV | 0
|  | 413 : (0,7+1,7)*2*0,7 |  | 3.36 | [22 empty] | VV | 0
|  | 503 : (0,7+1,7)*2*0,7 |  | 3.36 | [22 empty] | VV | 0
|  | 510 : (0,7+1,7)*2*0,7 |  | 3.36 | [22 empty] | VV | 0
69 | 346244315R00 | Obezdívka van a WC modulů z pórobetonu tloušťky 150 mm | m2 | 3.232 |  | 0 |  | 0 |  | 0 | 15 | 0 | 0.1114 | 0.36 | 0 | 0 | 801-1 | RTS 20/ II | RTS 19/ I | 0.819 | 2.65 |  | Práce |  |  |  | POL1_
|  | wc modul 116 : 1,12*1,6 |  | 1.792 | [22 empty] | VV | 0
|  | 105 : 0,9*1,6 |  | 1.44 | [22 empty] | VV | 0
70 | 346244381R00 | Plentování ocelových nosníků jednostranné výšky do 200 mm | m2 | 13.52 |  | 0 |  | 0 |  | 0 | 15 | 0 | 0.18324 | 2.48 | 0 | 0 | 801-1 | RTS 20/ II | RTS 19/ I | 1.21 | 16.36 |  | Práce |  |  |  | POL1_
|  | jakýmikoliv cihlami, | [24 empty] | SPI
|  | 104 : 1,3*0,16*2 |  | 0.416 | [22 empty] | VV | 0
|  | 109 : 1,3*0,16*2 |  | 0.416 | [22 empty] | VV | 0
|  | 1,3*0,16*2 |  | 0.416 | [22 empty] | VV | 0
|  | 118 : 1,3*0,16*2 |  | 0.416 | [22 empty] | VV | 0
|  | 124 : 1,3*0,16*2 |  | 0.416 | [22 empty] | VV | 0
|  | 208 : 1,3*0,16*2 |  | 0.416 | [22 empty] | VV | 0
|  | 210 : 1,75*0,16*2 |  | 0.56 | [22 empty] | VV | 0
|  | 214 : 2,8*0,16*2 |  | 0.896 | [22 empty] | VV | 0
|  | 216 : 1,3*0,16*2 |  | 0.416 | [22 empty] | VV | 0
|  | 218 : 1,3*0,16*2 |  | 0.416 | [22 empty] | VV | 0
|  | 221 : 1,3*0,16*2 |  | 0.416 | [22 empty] | VV | 0
|  | 1,3*0,16*2*2 |  | 0.832 | [22 empty] | VV | 0
|  | 308 : 1,3*0,16*2 |  | 0.416 | [22 empty] | VV | 0
|  | 310 : 1,75*0,16*2 |  | 0.56 | [22 empty] | VV | 0
|  | 314 : 2,8*0,16*2 |  | 0.896 | [22 empty] | VV | 0
|  | 316 : 1,3*0,16*2 |  | 0.416 | [22 empty] | VV | 0
|  | 318 : 1,3*0,16*2 |  | 0.416 | [22 empty] | VV | 0
|  | 321 : 1,3*0,16*2 |  | 0.416 | [22 empty] | VV | 0
|  | 1,3*0,16*2*2 |  | 0.832 | [22 empty] | VV | 0
|  | 408 : 1,3*0,16*2 |  | 0.416 | [22 empty] | VV | 0
|  | 410 : 1,75*0,16*2 |  | 0.56 | [22 empty] | VV | 0
|  | 414 : 2,8*0,16*2 |  | 0.896 | [22 empty] | VV | 0
|  | 416 : 1,3*0,16*2 |  | 0.416 | [22 empty] | VV | 0
|  | 418 : 1,3*0,16*2 |  | 0.416 | [22 empty] | VV | 0
|  | 421 : 1,3*0,16*2*2 |  | 0.832 | [22 empty] | VV | 0
71 | 347015133Rxx | Předstěny opláštěné sádrokartonovými deskami 1x ocelová konstrukce CW 100, tloušťka stěny 150 mm, tloušťka desky 12,5, impregnovaná, tl. izolace 60 mm | m2 | 130.456 |  | 0 |  | 0 |  | 0 | 15 | 0 | 0.01406 | 1.83 | 0 | 0 | 801-1 | Vlastní | RTS 19/ I | 0.8 | 104.36 |  | Práce |  |  |  | POL1_
|  | Včetně: | [24 empty] | POP
|  | - nezbytné úpravy desek na příslušný rozměr | [24 empty] | POP
|  | - úpravy rohů, koutů a hran konstrukcí ze sádrokartonu | [24 empty] | POP
|  | - standardního tmelení Q2, to je: základní tmelení Q1+ dodatečné tmelení (tmelení najemno) a případné přebroušení. | [24 empty] | POP |  | - standardního tmelení Q2, to je: základní tmelení Q1+ dodatečné tmelení (tmelení najemno) a případné přebroušení.
|  | 1.NP : | [24 empty] | VV | 0
|  | 105 : 1,45*3,1 |  | 4.495 | [22 empty] | VV | 0
|  | 2.NP : | [24 empty] | VV | 0
|  | 204 : 0,9*3,1 |  | 2.79 | [22 empty] | VV | 0
|  | 209 : 2,25*3,1 |  | 6.975 | [22 empty] | VV | 0
|  | 213 : 1,65*3,1 |  | 5.115 | [22 empty] | VV | 0
|  | 219 : (2,23+0,15)*3,1 |  | 7.378 | [22 empty] | VV | 0
|  | 222 : 0,95*3,1 |  | 2.945 | [22 empty] | VV | 0
|  | 3.NP : | [24 empty] | VV | 0
|  | 304 : 0,9*3,1 |  | 2.79 | [22 empty] | VV | 0
|  | 309 : 2,25*3,1 |  | 6.975 | [22 empty] | VV | 0
|  | 313 : 1,65*3,1 |  | 5.115 | [22 empty] | VV | 0
|  | 319 : (2,23+0,15)*3,1 |  | 7.378 | [22 empty] | VV | 0
|  | 322 : 0,95*3,1 |  | 2.945 | [22 empty] | VV | 0
|  | 4.NP : | [24 empty] | VV | 0
|  | 404 : 0,9*3,1 |  | 2.79 | [22 empty] | VV | 0
|  | 409 : 2,25*3,1 |  | 6.975 | [22 empty] | VV | 0
|  | 313 : 1,65*3,1 |  | 5.115 | [22 empty] | VV | 0
|  | 319 : (2,23+0,15)*3,1 |  | 7.378 | [22 empty] | VV | 0
|  | 322 : 0,95*3,1 |  | 2.945 | [22 empty] | VV | 0
|  | 5.NP : | [24 empty] | VV | 0
|  | 502 : 2,12*3,39 |  | 7.1868 | [22 empty] | VV | 0
|  | 503 : (2,87+2,56)*3,39 |  | 18.4077 | [22 empty] | VV | 0
|  | 510 : 2,25*3,39 |  | 7.6275 | [22 empty] | VV | 0
|  | 517 : (3,16+2,4+0,15)*3 |  | 17.13 | [22 empty] | VV | 0
72 | 347013111RZ1 | Předstěny opláštěné sádrokartonovými deskami předsazené stěny spřažené s minerální izolací tl. 40 mm 1 x ocelová konstrukce CD, tloušťka desky 12,5 mm, standard, tloušťka předstěny 55 mm, bez izolace, | m2 | 3.3075 |  | 0 |  | 0 |  | 0 | 15 | 0 | 0.01147 | 0.04 | 0 | 0 | 801-1 | RTS 20/ II | RTS 18/ I | 0.85 | 2.81 |  | Práce |  |  |  | POL1_
|  | Včetně: | [24 empty] | POP
|  | - nezbytné úpravy desek na příslušný rozměr | [24 empty] | POP
|  | - úpravy rohů, koutů a hran konstrukcí ze sádrokartonu | [24 empty] | POP
|  | - standardního tmelení Q2, to je: základní tmelení Q1+ dodatečné tmelení (tmelení najemno) a případné přebroušení. | [24 empty] | POP |  | - standardního tmelení Q2, to je: základní tmelení Q1+ dodatečné tmelení (tmelení najemno) a případné přebroušení.
|  | N 126 : | [24 empty] | VV | 0
|  | 208 : (0,1+0,25)*3,15 |  | 1.1025 | [22 empty] | VV | 0
|  | 308 : (0,1+0,25)*3,15 |  | 1.1025 | [22 empty] | VV | 0
|  | 408 : (0,1+0,25)*3,15 |  | 1.1025 | [22 empty] | VV | 0
73 | 346275113R00 | Přizdívky a obezdívky z desek pórobetonových tloušťky 100 mm | m2 | 2.8 |  | 0 |  | 0 |  | 0 | 15 | 0 | 0.12183 | 0.34 | 0 | 0 | 801-1 | RTS 20/ II | RTS 19/ I | 0.674 | 1.89 |  | Práce |  |  |  | POL1_
|  | s pomocným lešením o výšce podlahy do 1900 mm a pro zatížení do 1,5 kPa. | [24 empty] | SPI
|  | N 30 115 : 1*1,6 |  | 1.6 | [22 empty] | VV | 0
|  | 117 : 0,75*1,6 |  | 1.2 | [22 empty] | VV | 0
74 | 380932217R00 | Dodatečné vlepování betonářské výztuže vlepení betonářské výztuže, D 16 mm, beton, malta 71,6 MPa | m | 12 |  | 0 |  | 0 |  | 0 | 15 | 0 | 0.00118 | 0.01 | 0 | 0 | 801-4 | RTS 20/ II | RTS 19/ I | 1.15 | 13.8 |  | Práce |  |  |  | POL1_
|  | N83 : 30*0,4 |  | 12 | [22 empty] | VV | 0
75 | 632451012R00 | Vyrovnávací potěr ze suché směsi v pásu tloušťky 30 mm | m2 | 43.7296 |  | 0 |  | 0 |  | 0 | 15 | 0 | 0.06142 | 2.69 | 0 | 0 | 801-1 | RTS 20/ II | RTS 19/ I | 0.696 | 30.44 |  | Práce |  |  |  | POL1_
|  | vyrovnání parapetů : | [24 empty] | VV | 0
|  | 1.NP : | [24 empty] | VV | 0
|  | 104 : 0,8*0,66 |  | 0.528 | [22 empty] | VV | 0
|  | 0,8*0,57 |  | 0.456 | [22 empty] | VV | 0
|  | 0,8*0,57 |  | 0.456 | [22 empty] | VV | 0
|  | 106 : 0,8*1,35 |  | 1.08 | [22 empty] | VV | 0
|  | 107 : 0,8*0,45 |  | 0.36 | [22 empty] | VV | 0
|  | 108 : 0,5*0,98 |  | 0.49 | [22 empty] | VV | 0
|  | 110 : 0,5*0,98*2 |  | 0.98 | [22 empty] | VV | 0
|  | 112 : 0,5*0,98 |  | 0.49 | [22 empty] | VV | 0
|  | 114 : 0,8*1,02*3 |  | 2.448 | [22 empty] | VV | 0
|  | schody N10 : 0,43*1,02 |  | 0.4386 | [22 empty] | VV | 0
|  | 0,3*1,02 |  | 0.306 | [22 empty] | VV | 0
|  | 118 : 0,8*1,62 |  | 1.296 | [22 empty] | VV | 0
|  | schody N11 : 0,125*1 |  | 0.125 | [22 empty] | VV | 0
|  | 0,3*1 |  | 0.3 | [22 empty] | VV | 0
|  | 0,3*1 |  | 0.3 | [22 empty] | VV | 0
|  | N17 : 0,7*1 |  | 0.7 | [22 empty] | VV | 0
|  | 2NP : | [24 empty] | VV | 0
|  | 205 : 0,65*1,35 |  | 0.8775 | [22 empty] | VV | 0
|  | 206 : 0,65*1,02*2 |  | 1.326 | [22 empty] | VV | 0
|  | 207 : 0,33*0,45 |  | 0.1485 | [22 empty] | VV | 0
|  | 209 : 0,65*0,98 |  | 0.637 | [22 empty] | VV | 0
|  | 211 : 0,65*1,02*2 |  | 1.326 | [22 empty] | VV | 0
|  | 214 : 0,5*0,98*2 |  | 0.98 | [22 empty] | VV | 0
|  | 215 : 0,65*1,02*2 |  | 1.326 | [22 empty] | VV | 0
|  | 216 : 0,65*1,02*2 |  | 1.326 | [22 empty] | VV | 0
|  | 218 : 0,33*0,5 |  | 0.165 | [22 empty] | VV | 0
|  | 220 : 0,5*0,98*2 |  | 0.98 | [22 empty] | VV | 0
|  | 221 : 0,5*0,98 |  | 0.49 | [22 empty] | VV | 0
|  | 223 : 0,5*0,98*2 |  | 0.98 | [22 empty] | VV | 0
|  | 3.NP : | [24 empty] | VV | 0
|  | 305 : 0,65*1,35 |  | 0.8775 | [22 empty] | VV | 0
|  | 306 : 0,65*1,02*2 |  | 1.326 | [22 empty] | VV | 0
|  | 307 : 0,33*0,45 |  | 0.1485 | [22 empty] | VV | 0
|  | 309 : 0,65*0,98 |  | 0.637 | [22 empty] | VV | 0
|  | 311 : 0,65*1,02*2 |  | 1.326 | [22 empty] | VV | 0
|  | 314 : 0,5*0,98*2 |  | 0.98 | [22 empty] | VV | 0
|  | 315 : 0,65*1,02*2 |  | 1.326 | [22 empty] | VV | 0
|  | 316 : 0,65*1,02*2 |  | 1.326 | [22 empty] | VV | 0
|  | 318 : 0,33*0,5 |  | 0.165 | [22 empty] | VV | 0
|  | 320 : 0,5*0,98*2 |  | 0.98 | [22 empty] | VV | 0
|  | 321 : 0,5*0,98 |  | 0.49 | [22 empty] | VV | 0
|  | 323 : 0,5*0,98*2 |  | 0.98 | [22 empty] | VV | 0
|  | 4.NP : | [24 empty] | VV | 0
|  | 405 : 0,65*1,35 |  | 0.8775 | [22 empty] | VV | 0
|  | 406 : 0,5*1,02*2 |  | 1.02 | [22 empty] | VV | 0
|  | 407 : 0,33*0,45 |  | 0.1485 | [22 empty] | VV | 0
|  | 409 : 0,55*0,98 |  | 0.539 | [22 empty] | VV | 0
|  | 411 : 0,55*1,02*2 |  | 1.122 | [22 empty] | VV | 0
|  | 414 : 0,5*0,98*2 |  | 0.98 | [22 empty] | VV | 0
|  | 415 : 0,5*1,02*2 |  | 1.02 | [22 empty] | VV | 0
|  | 416 : 0,5*1,02*2 |  | 1.02 | [22 empty] | VV | 0
|  | 418 : 0,33*0,5 |  | 0.165 | [22 empty] | VV | 0
|  | 420 : 0,5*0,98*2 |  | 0.98 | [22 empty] | VV | 0
|  | 421 : 0,5*0,98 |  | 0.49 | [22 empty] | VV | 0
|  | 423 : 0,5*0,98*2 |  | 0.98 | [22 empty] | VV | 0
|  | 5.NP : | [24 empty] | VV | 0
|  | 504 : 0,5*0,98*2 |  | 0.98 | [22 empty] | VV | 0
|  | 509 : 0,5*1,02 |  | 0.51 | [22 empty] | VV | 0
|  | 511 : 0,5*1,02*2 |  | 1.02 | [22 empty] | VV | 0
76 | 762431230RT2 | Obložení stěn s dodávkou sádrokartonem, tloušťky 12,5 mm | m2 | 144.9198 |  | 0 |  | 0 |  | 0 | 15 | 0 | 0.00942 | 1.37 | 0 | 0 | 800-762 | RTS 20/ II | RTS 19/ I | 0.134 | 19.42 |  | Práce |  |  |  | POL1_
|  | krycí vrstva dle skladeb S7a/S7b/S7c : | [24 empty] | VV | 0
|  | Odkaz na mn. položky pořadí 77 : 144,91980 |  | 144.9198 | [22 empty] | VV | 5
77 | 311033121xxx | Sendvičová stěna tl. 145 mm | m2 | 144.9198 |  | 0 |  | 0 |  | 0 | 15 | 0 | 0.0473 | 6.85 | 0 | 0 |  | Vlastní | Indiv | 1.4466 | 209.64 |  | Práce |  |  |  | POL1_
|  | Skladba stěny ( dle skladeb S7a, S7b, S7c ) : | [24 empty] | POP
|  | opláštění sádrovláknitou deskou 12,5mm | [24 empty] | POP
|  | laťování | [24 empty] | POP
|  | nosná konstrukce : hranol SM; konstrukční, masivní; tl = 80,0 mm; š = 120 mm; pro konstrukce nepohledové | [24 empty] | POP |  | nosná konstrukce : hranol SM; konstrukční, masivní; tl = 80,0 mm; š = 120 mm; pro konstrukce nepohledové
|  | tepelná izolace - minerální vata tl. 120 mm,? = 0,039 W/mK | [24 empty] | POP
|  | parozábrana z PE fólie | [24 empty] | POP
|  | opláštění sádrovláknitou deskou 12,5mm | [24 empty] | POP
|  | 5.NP : | [24 empty] | VV | 0
|  | obvod 516 - 520 : 15*3 |  | 45 | [22 empty] | VV | 0
|  | 5,45*3 |  | 16.35 | [22 empty] | VV | 0
|  | 13,83*3 |  | 41.49 | [22 empty] | VV | 0
|  | 3,65*3*2 |  | 21.9 | [22 empty] | VV | 0
|  | -0,98*1,25*4 |  | -4.9 | [22 empty] | VV | 0
|  | -1,2*1,25*2 |  | -3 | [22 empty] | VV | 0
|  | -0,9*2,1*3 |  | -5.67 | [22 empty] | VV | 0
|  | 503/505 : 2,82*3,39 |  | 9.5598 | [22 empty] | VV | 0
|  | 505/507 autocad : 8,9 |  | 8.9 | [22 empty] | VV | 0
|  | -okno : -5,3 |  | -5.3 | [22 empty] | VV | 0
|  | obvod 507 - 513 : (6+1,3)*1,6 |  | 11.68 | [22 empty] | VV | 0
|  | -0,6*1,2 |  | -0.72 | [22 empty] | VV | 0
|  | 10,7*0,9 |  | 9.63 | [22 empty] | VV | 0
78 | 13380530R | tyč ocelová profilová válcovaná za tepla 11373 (S 235JR); průřez I; výška 160 mm | t | 2.9839 |  | 0 |  | 0 |  | 0 | 15 | 0 | 1 | 2.98 | 0 | 0 | SPCM | RTS 20/ II | RTS 19/ I | 0 | 0 |  | Specifikace |  |  |  | POL3_
|  | překlady dle statiky 1.NP : | [24 empty] | VV | 0
|  | P1 : 1,3*4*17,9/1000 |  | 0.09308 | [22 empty] | VV | 0
|  | P2 : 1,3*5*17,9/1000 |  | 0.11635 | [22 empty] | VV | 0
|  | P3 : 1,3*4*17,9/1000 |  | 0.09308 | [22 empty] | VV | 0
|  | 124 : 1,3*3*17,9/1000 |  | 0.06981 | [22 empty] | VV | 0
|  | 2.NP : | [24 empty] | VV | 0
|  | P3 : 1,3*12*17,9/1000 |  | 0.27924 | [22 empty] | VV | 0
|  | P6 : 1,3*3*17,9/1000 |  | 0.06981 | [22 empty] | VV | 0
|  | P7 : 1,75*5*17,9/1000 |  | 0.15663 | [22 empty] | VV | 0
|  | P8 : 2,8*5*17,9/1000 |  | 0.2506 | [22 empty] | VV | 0
|  | 3.NP : | [24 empty] | VV | 0
|  | P3 : 1,3*16*17,9/1000 |  | 0.37232 | [22 empty] | VV | 0
|  | P6 : 1,3*3*17,9/1000 |  | 0.06981 | [22 empty] | VV | 0
|  | P7 : 1,75*5*17,9/1000 |  | 0.15663 | [22 empty] | VV | 0
|  | P8 : 2,8*5*17,9/1000 |  | 0.2506 | [22 empty] | VV | 0
|  | 4.NP : | [24 empty] | VV | 0
|  | P3 : 1,3*12*17,9/1000 |  | 0.27924 | [22 empty] | VV | 0
|  | P6 : 1,3*2*17,9/1000 |  | 0.04654 | [22 empty] | VV | 0
|  | P7 : 1,75*5*17,9/1000 |  | 0.15663 | [22 empty] | VV | 0
|  | P8 : 2,8*5*17,9/1000 |  | 0.2506 | [22 empty] | VV | 0
|  | nová pavlač N75 : 1,45*17,9/1000*2 |  | 0.05191 | [22 empty] | VV | 0
|  | Koeficient prořez a řezání: 0,08 |  | 0.22103 | [22 empty] | VV | 4
Díl: | 4 | Vodorovné konstrukce |  |  |  | 0 |  | 0 |  | 0 |  | 0 |  | 320.28 |  | 0 |  |  |  |  | 5244.08 | [5 empty] | DIL
79 | 411321824R00 | Beton stropů železový stropů deskových, desek plochých střech, desek balkónových, desek hřibových stropů včetně hlavic hřibových sloupů, železový (bez výztuže) z betonu pohledového tř. PB2 pevnosti tř. C 20/25 | m3 | 5.302 |  | 0 |  | 0 |  | 0 | 15 | 0 | 2.5251 | 13.39 | 0 | 0 | 801-1 | RTS 20/ II | RTS 19/ I | 0.987 | 5.23 |  | Práce |  |  |  | POL1_
|  | 1. NP 125 N65 : 4,66*0,1 |  | 0.466 | [22 empty] | VV | 0
|  | strop nad schodištěm : 32,24*0,15 |  | 4.836 | [22 empty] | VV | 0
80 | 411324111R00 | Spřažená hřebíková deska tloušťky 80 mm | m2 | 876.17 |  | 0 |  | 0 |  | 0 | 15 | 0 | 0.24476 | 214.45 | 0 | 0 | 801-4 | RTS 20/ II | RTS 19/ I | 3.5897 | 3145.19 |  | Práce |  |  |  | POL1_
|  | vyrovnání ložné spáry v drážkách zdiva, položení polyetylenové folie, vyvrtání otvorů, zatlučení hřebíků, betonáž desky, | [24 empty] | SPI |  | vyrovnání ložné spáry v drážkách zdiva, položení polyetylenové folie, vyvrtání otvorů, zatlučení hřebíků, betonáž desky,
|  | tl. 70 mm !!! | [24 empty] | POP
|  | S4a/S4b 70mm : | [24 empty] | VV | 0
|  | nad1.NP autocad : | [24 empty] | VV | 0
|  | 206-216 : 96,07 |  | 96.07 | [22 empty] | VV | 0
|  | 205-212 : 86,97 |  | 86.97 | [22 empty] | VV | 0
|  | 218-220 : 33,24 |  | 33.24 | [22 empty] | VV | 0
|  | 221 : 14,91 |  | 14.91 | [22 empty] | VV | 0
|  | nad 2.NP : | [24 empty] | VV | 0
|  | 306-316 : 96,07 |  | 96.07 | [22 empty] | VV | 0
|  | 305-312 : 86,97 |  | 86.97 | [22 empty] | VV | 0
|  | 321-323 : 33,71 |  | 33.71 | [22 empty] | VV | 0
|  | nad 3.NP : | [24 empty] | VV | 0
|  | 406-416 : 96,07 |  | 96.07 | [22 empty] | VV | 0
|  | 405-412 : 86,97 |  | 86.97 | [22 empty] | VV | 0
|  | 421-423 : 33,71 |  | 33.71 | [22 empty] | VV | 0
|  | nad 4.NP : | [24 empty] | VV | 0
|  | 507-513 : 101,17 |  | 101.17 | [22 empty] | VV | 0
|  | 502-511 : 86,42 |  | 86.42 | [22 empty] | VV | 0
|  | 516-520 : 23,89 |  | 23.89 | [22 empty] | VV | 0
81 | 411351201R00 | Bednění stropů deskových včetně podpěrné konstrukce výšky do 3,5 m do 5kPa, - zřízení | m2 | 28.41 |  | 0 |  | 0 |  | 0 | 15 | 0 | 0.03464 | 0.98 | 0 | 0 | 801-1 | RTS 20/ II | RTS 19/ I | 0.791 | 22.47 |  | Práce |  |  |  | POL1_
|  | s pomocným lešením | [24 empty] | SPI
|  | 1. NP 125 N65 autocad : 4,66 |  | 4.66 | [22 empty] | VV | 0
|  | strop nad schodištěm autocad : 23,75 |  | 23.75 | [22 empty] | VV | 0
82 | 411351202R00 | Bednění stropů deskových včetně podpěrné konstrukce výšky do 3,5 m do 5kPa, - odstranění | m2 | 28.41 |  | 0 |  | 0 |  | 0 | 15 | 0 | 0 | 0 | 0 | 0 | 801-1 | RTS 20/ II | RTS 19/ I | 0.396 | 11.25 |  | Práce |  |  |  | POL1_
|  | s pomocným lešením | [24 empty] | SPI
|  | Odkaz na mn. položky pořadí 81 : 28,41000 |  | 28.41 | [22 empty] | VV | 5
83 | 411351801R00 | Bednění stropů bednění svislých ploch zřízení | m | 33.54 |  | 0 |  | 0 |  | 0 | 15 | 0 | 0.03047 | 1.02 | 0 | 0 | 801-1 | RTS 20/ II | RTS 19/ I | 0.87 | 29.18 |  | Práce |  |  |  | POL1_
|  | s pomocným lešením | [24 empty] | SPI
|  | 1.NP 125 N65 : 2,42+1,76+2,85+1,82 |  | 8.85 | [22 empty] | VV | 0
|  | strop nad schodištěm : 5,88+5+6,93+1,8+3,33 |  | 22.94 | [22 empty] | VV | 0
|  | 0,35*5 |  | 1.75 | [22 empty] | VV | 0
84 | 411351802R00 | Bednění stropů bednění svislých ploch odstranění | m | 33.54 |  | 0 |  | 0 |  | 0 | 15 | 0 | 0 | 0 | 0 | 0 | 801-1 | RTS 20/ II | RTS 19/ I | 0.232 | 7.78 |  | Práce |  |  |  | POL1_
|  | s pomocným lešením | [24 empty] | SPI
|  | Odkaz na mn. položky pořadí 83 : 33,54000 |  | 33.54 | [22 empty] | VV | 5
85 | 411354171R00 | Podpěrná konstrukce bednění stropů do 5 kPa, - zřízení | m2 | 876.17 |  | 0 |  | 0 |  | 0 | 15 | 0 | 0.00227 | 1.99 | 0 | 0 | 801-1 | RTS 20/ II | RTS 19/ I | 0.386 | 338.2 |  | Práce |  |  |  | POL1_
|  | výšky do 4 m se zesílením dna bednění podle hodnoty zatížení betonovou směsí a výztuží. Bez pomocného lešení. | [24 empty] | SPI |  | výšky do 4 m se zesílením dna bednění podle hodnoty zatížení betonovou směsí a výztuží. Bez pomocného lešení.
|  | Odkaz na mn. položky pořadí 80 : 876,17000 |  | 876.17 | [22 empty] | VV | 5
86 | 411354172R00 | Podpěrná konstrukce bednění stropů do 5 kPa, - odstranění | m2 | 876.17 |  | 0 |  | 0 |  | 0 | 15 | 0 | 0 | 0 | 0 | 0 | 801-1 | RTS 20/ II | RTS 19/ I | 0.13 | 113.9 |  | Práce |  |  |  | POL1_
|  | výšky do 4 m se zesílením dna bednění podle hodnoty zatížení betonovou směsí a výztuží. Bez pomocného lešení. | [24 empty] | SPI |  | výšky do 4 m se zesílením dna bednění podle hodnoty zatížení betonovou směsí a výztuží. Bez pomocného lešení.
|  | Odkaz na mn. položky pořadí 85 : 876,17000 |  | 876.17 | [22 empty] | VV | 5
87 | 411361921RT4 | Výztuž stropů ze svařovaných sítí průměr drátu 6 mm, velikost oka 100 / 100 mm | t | 0.04138 |  | 0 |  | 0 |  | 0 | 15 | 0 | 1.0455 | 0.04 | 0 | 0 | 801-1 | RTS 20/ II | RTS 19/ I | 15.211 | 0.63 |  | Práce |  |  |  | POL1_
|  | prostě uložených, vetknutých i spojitých, deskových, trámových (žebrových, kazetových), s keramickými a jinými vložkami, konzolových nebo balkónových, hřibových včetně hlavic hřibových sloupů, plochých střech a pro zavěšení železobetonových podhledů. Včetně distančních prvků. | [24 empty] | SPI |  | prostě uložených, vetknutých i spojitých, deskových, trámových (žebrových, kazetových), s keramickými a jinými vložkami, konzolových nebo balkónových, hřibových včetně hlavic hřibových sloupů, plochých střech a pro zavěšení železobetonových podhledů. Včetně distančních prvků.
|  | 1. NP 125 N65 dvě vrstvy : 4,66*4,44/1000*2 |  | 0.04138 | [22 empty] | VV | 0
88 | 411361921RT5 | Výztuž stropů ze svařovaných sítí průměr drátu 6 mm, velikost oka 150/150 mm | t | 2.6373 |  | 0 |  | 0 |  | 0 | 15 | 0 | 1.0554 | 2.78 | 0 | 0 | 801-1 | RTS 20/ II | RTS 19/ I | 15.211 | 40.12 |  | Práce |  |  |  | POL1_
|  | prostě uložených, vetknutých i spojitých, deskových, trámových (žebrových, kazetových), s keramickými a jinými vložkami, konzolových nebo balkónových, hřibových včetně hlavic hřibových sloupů, plochých střech a pro zavěšení železobetonových podhledů. Včetně distančních prvků. | [24 empty] | SPI |  | prostě uložených, vetknutých i spojitých, deskových, trámových (žebrových, kazetových), s keramickými a jinými vložkami, konzolových nebo balkónových, hřibových včetně hlavic hřibových sloupů, plochých střech a pro zavěšení železobetonových podhledů. Včetně distančních prvků.
|  | hřebíkové desky : 876,17*3,01/1000 |  | 2.6373 | [22 empty] | VV | 0
89 | 411361921RT8 | Výztuž stropů ze svařovaných sítí průměr drátu 8 mm, velikost oka 100 / 100 mm | t | 0.34357 |  | 0 |  | 0 |  | 0 | 15 | 0 | 1.0544 | 0.36 | 0 | 0 | 801-1 | RTS 20/ II | RTS 19/ I | 15.211 | 5.23 |  | Práce |  |  |  | POL1_
|  | prostě uložených, vetknutých i spojitých, deskových, trámových (žebrových, kazetových), s keramickými a jinými vložkami, konzolových nebo balkónových, hřibových včetně hlavic hřibových sloupů, plochých střech a pro zavěšení železobetonových podhledů. Včetně distančních prvků. | [24 empty] | SPI |  | prostě uložených, vetknutých i spojitých, deskových, trámových (žebrových, kazetových), s keramickými a jinými vložkami, konzolových nebo balkónových, hřibových včetně hlavic hřibových sloupů, plochých střech a pro zavěšení železobetonových podhledů. Včetně distančních prvků.
|  | strop nad schodištěm dle statiky : 343,57/1000 |  | 0.34357 | [22 empty] | VV | 0
90 | 411361921xxx | Výztuž stropů ze svařovaných sítí průměr drátu 6 mm, velikost oka 200/200 mm | t | 2.3159 |  | 0 |  | 0 |  | 0 | 15 | 0 | 1.0554 | 2.44 | 0 | 0 | 801-1 | Vlastní | RTS 18/ I | 15.211 | 35.23 |  | Práce |  |  |  | POL1_
|  | prostě uložených, vetknutých i spojitých, deskových, trámových (žebrových, kazetových), s keramickými a jinými vložkami, konzolových nebo balkónových, hřibových včetně hlavic hřibových sloupů, plochých střech a pro zavěšení železobetonových podhledů. Včetně distančních prvků. | [24 empty] | SPI |  | prostě uložených, vetknutých i spojitých, deskových, trámových (žebrových, kazetových), s keramickými a jinými vložkami, konzolových nebo balkónových, hřibových včetně hlavic hřibových sloupů, plochých střech a pro zavěšení železobetonových podhledů. Včetně distančních prvků.
|  | D1 : 18,8*2,22/1000 |  | 0.04174 | [22 empty] | VV | 0
|  | D2 : 29,9*2,22/1000 |  | 0.06638 | [22 empty] | VV | 0
|  | D3 : 30,3*2,22/1000 |  | 0.06727 | [22 empty] | VV | 0
|  | hřebíkovaný strop dle statiky : 2140,5/1000 |  | 2.1405 | [22 empty] | VV | 0
91 | 411387531R00 | Zabetonování otvorů do 0,25 m2 ve stropech železobetonových a tvárnicových a v klenbách cihelných nebo betonových | kus | 2 |  | 0 |  | 0 |  | 0 | 15 | 0 | 0.0502 | 0.1 | 0 | 0 | 801-4 | RTS 20/ II | RTS 19/ I | 0.77 | 1.54 |  | Práce |  |  |  | POL1_
|  | včetně bednění, odbednění a výztuže (s dodáním hmot), | [24 empty] | SPI
|  | N15 : 2 |  | 2 | [22 empty] | VV | 0
92 | 413231221R00 | Zazdívka zhlaví jakýmikoliv cihlami pálenými stropních trámů o průřezu trámu přes 2000 do 4000 mm2 | kus | 348 |  | 0 |  | 0 |  | 0 | 15 | 0 | 0.07067 | 24.59 | 0 | 0 | 801-4 | RTS 20/ II | RTS 19/ I | 0.34 | 118.32 |  | Práce |  |  |  | POL1_
|  | zesílení zhlaví trámů ................... 328 ks : 328 |  | 328 | [22 empty] | VV | 0
|  | + 10 ks nových ( výměna ) stropních trámů : 20 |  | 20 | [22 empty] | VV | 0
93 | 416026222R00 | Podhledy na kovové konstrukci opláštěné deskami sádrokartonovými dvouúrovňový křížový rošt z profilů CD zavěšený 2x deska, tloušťky 12,5 mm, protipožární, požární odolnost REI 60, bez izolace | m2 | 900.0925 |  | 0 |  | 0 |  | 0 | 15 | 0 | 0.02511 | 22.6 | 0 | 0 | 801-1 | RTS 20/ II | RTS 19/ I | 1.13 | 1017.1 |  | Práce |  |  |  | POL1_
|  | s úpravou rohů, koutů a hran konstrukcí, přebroušení a tmelení spár, | [24 empty] | POP
|  | 1.NP : | [24 empty] | VV | 0
|  | 103 : 4,18 |  | 4.18 | [22 empty] | VV | 0
|  | 104 : 10,21 |  | 10.21 | [22 empty] | VV | 0
|  | 106 : 20,62 |  | 20.62 | [22 empty] | VV | 0
|  | 107 : 1,27 |  | 1.27 | [22 empty] | VV | 0
|  | 109 : 6,76 |  | 6.76 | [22 empty] | VV | 0
|  | 110 : 17,81 |  | 17.81 | [22 empty] | VV | 0
|  | 112 : 18,19 |  | 18.19 | [22 empty] | VV | 0
|  | 114 : 46,76 |  | 46.76 | [22 empty] | VV | 0
|  | 115 : 1,55 |  | 1.55 | [22 empty] | VV | 0
|  | 116 : 1,74 |  | 1.74 | [22 empty] | VV | 0
|  | 117 : 2,56 |  | 2.56 | [22 empty] | VV | 0
|  | 118 : 23,49 |  | 23.49 | [22 empty] | VV | 0
|  | 119 : 6,31 |  | 6.31 | [22 empty] | VV | 0
|  | 120 : 0,69 |  | 0.69 | [22 empty] | VV | 0
|  | 121 : 3,42 |  | 3.42 | [22 empty] | VV | 0
|  | 122 : 0,87 |  | 0.87 | [22 empty] | VV | 0
|  | 123 : 1,44 |  | 1.44 | [22 empty] | VV | 0
|  | 124 : 1,73 |  | 1.73 | [22 empty] | VV | 0
|  | 2NP : | [24 empty] | VV | 0
|  | 203 : 3,02 |  | 3.02 | [22 empty] | VV | 0
|  | 205 : 24,14 |  | 24.14 | [22 empty] | VV | 0
|  | 206 : 22,03 |  | 22.03 | [22 empty] | VV | 0
|  | 207 : 1,17 |  | 1.17 | [22 empty] | VV | 0
|  | 208 : 3,35 |  | 3.35 | [22 empty] | VV | 0
|  | 210 : 6,89 |  | 6.89 | [22 empty] | VV | 0
|  | 211 : 21,82 |  | 21.82 | [22 empty] | VV | 0
|  | 212 : 4,62 |  | 4.62 | [22 empty] | VV | 0
|  | 214 : 23,99 |  | 23.99 | [22 empty] | VV | 0
|  | 215 : 14,71 |  | 14.71 | [22 empty] | VV | 0
|  | 216 : 20,23 |  | 20.23 | [22 empty] | VV | 0
|  | 218 : 5,1 |  | 5.1 | [22 empty] | VV | 0
|  | 220 : 18,26 |  | 18.26 | [22 empty] | VV | 0
|  | 221 : 6,79 |  | 6.79 | [22 empty] | VV | 0
|  | 223 : 18,17 |  | 18.17 | [22 empty] | VV | 0
|  | 3.NP : | [24 empty] | VV | 0
|  | 303 : 3,02 |  | 3.02 | [22 empty] | VV | 0
|  | 305 : 24,14 |  | 24.14 | [22 empty] | VV | 0
|  | 306 : 22,03 |  | 22.03 | [22 empty] | VV | 0
|  | 307 : 1,19 |  | 1.19 | [22 empty] | VV | 0
|  | 308 : 3,35 |  | 3.35 | [22 empty] | VV | 0
|  | 310 : 6,89 |  | 6.89 | [22 empty] | VV | 0
|  | 311 : 21,82 |  | 21.82 | [22 empty] | VV | 0
|  | 312 : 5,16 |  | 5.16 | [22 empty] | VV | 0
|  | 314 : 23,44 |  | 23.44 | [22 empty] | VV | 0
|  | 315 : 14,71 |  | 14.71 | [22 empty] | VV | 0
|  | 316 : 20,23 |  | 20.23 | [22 empty] | VV | 0
|  | 318 : 5,1 |  | 5.1 | [22 empty] | VV | 0
|  | 320 : 18,26 |  | 18.26 | [22 empty] | VV | 0
|  | 321 : 6,79 |  | 6.79 | [22 empty] | VV | 0
|  | 323 : 18,17 |  | 18.17 | [22 empty] | VV | 0
|  | 4.NP : | [24 empty] | VV | 0
|  | 403 : 3,16 |  | 3.16 | [22 empty] | VV | 0
|  | 405 : 24,37 |  | 24.37 | [22 empty] | VV | 0
|  | 406 : 22,48 |  | 22.48 | [22 empty] | VV | 0
|  | 407 : 1,19 |  | 1.19 | [22 empty] | VV | 0
|  | 408 : 3,4 |  | 3.4 | [22 empty] | VV | 0
|  | 410 : 6,89 |  | 6.89 | [22 empty] | VV | 0
|  | 411 : 22,25 |  | 22.25 | [22 empty] | VV | 0
|  | 412 : 4,79 |  | 4.79 | [22 empty] | VV | 0
|  | 414 : 24,11 |  | 24.11 | [22 empty] | VV | 0
|  | 415 : 15,12 |  | 15.12 | [22 empty] | VV | 0
|  | 416 : 20,68 |  | 20.68 | [22 empty] | VV | 0
|  | 418 : 5,1 |  | 5.1 | [22 empty] | VV | 0
|  | 420 : 18,26 |  | 18.26 | [22 empty] | VV | 0
|  | 421 : 6,79 |  | 6.79 | [22 empty] | VV | 0
|  | 423 : 18,17 |  | 18.17 | [22 empty] | VV | 0
|  | 5.NP - podkroví rovné : | [24 empty] | VV | 0
|  | 502 : 5,61 |  | 5.61 | [22 empty] | VV | 0
|  | 504 : 16,84 |  | 16.84 | [22 empty] | VV | 0
|  | 505 : 4,53 |  | 4.53 | [22 empty] | VV | 0
|  | 506 : 3,23 |  | 3.23 | [22 empty] | VV | 0
|  | 509 : 6,13 |  | 6.13 | [22 empty] | VV | 0
|  | 510 : 6,21 |  | 6.21 | [22 empty] | VV | 0
|  | 511 : 35,63 |  | 35.63 | [22 empty] | VV | 0
|  | 512 : 0,85*3,1 |  | 2.635 | [22 empty] | VV | 0
|  | 513 : 0,85*3,55 |  | 3.0175 | [22 empty] | VV | 0
|  | 516 : 5,86 |  | 5.86 | [22 empty] | VV | 0
|  | 518 : 31,56 |  | 31.56 | [22 empty] | VV | 0
|  | 519 : 3,46 |  | 3.46 | [22 empty] | VV | 0
|  | 520 : 20,43 |  | 20.43 | [22 empty] | VV | 0
94 | 416026224R00 | Podhledy na kovové konstrukci opláštěné deskami sádrokartonovými dvouúrovňový křížový rošt z profilů CD zavěšený 2x deska, tloušťky 12,5 mm, protipožární impregnovaná, požární odolnost REI 60, bez izolace | m2 | 105.79 |  | 0 |  | 0 |  | 0 | 15 | 0 | 0.02511 | 2.66 | 0 | 0 | 801-1 | RTS 20/ II | RTS 19/ I | 1.13 | 119.54 |  | Práce |  |  |  | POL1_
|  | s úpravou rohů, koutů a hran konstrukcí, přebroušení a tmelení spár, | [24 empty] | POP
|  | 105 : 4,35 |  | 4.35 | [22 empty] | VV | 0
|  | 111 : 4,25 |  | 4.25 | [22 empty] | VV | 0
|  | 204 : 5,36 |  | 5.36 | [22 empty] | VV | 0
|  | 209 : 4,29 |  | 4.29 | [22 empty] | VV | 0
|  | 213 : 6,1 |  | 6.1 | [22 empty] | VV | 0
|  | 219 : 5,66 |  | 5.66 | [22 empty] | VV | 0
|  | 222 : 4,62 |  | 4.62 | [22 empty] | VV | 0
|  | 304 : 5,36 |  | 5.36 | [22 empty] | VV | 0
|  | 309 : 4,29 |  | 4.29 | [22 empty] | VV | 0
|  | 313 : 6,1 |  | 6.1 | [22 empty] | VV | 0
|  | 319 : 5,66 |  | 5.66 | [22 empty] | VV | 0
|  | 322 : 4,62 |  | 4.62 | [22 empty] | VV | 0
|  | 404 : 5,36 |  | 5.36 | [22 empty] | VV | 0
|  | 409 : 4,65 |  | 4.65 | [22 empty] | VV | 0
|  | 413 : 6,1 |  | 6.1 | [22 empty] | VV | 0
|  | 419 : 5,66 |  | 5.66 | [22 empty] | VV | 0
|  | 422 : 4,62 |  | 4.62 | [22 empty] | VV | 0
|  | 5.NP - podkroví - rovně : | [24 empty] | VV | 0
|  | 503 : 6,87 |  | 6.87 | [22 empty] | VV | 0
|  | 510 : 6,21 |  | 6.21 | [22 empty] | VV | 0
|  | 517 : 5,66 |  | 5.66 | [22 empty] | VV | 0
95 | 416091071RT1 | Příplatky k podhledům sádrokartonovým za opláštění střešního okna včetně dodávky materiálu | kus | 5 |  | 0 |  | 0 |  | 0 | 15 | 0 | 0.01668 | 0.08 | 0 | 0 | 801-1 | RTS 20/ II | RTS 19/ I | 1.03 | 5.15 |  | Práce |  |  |  | POL1_
|  | 506 : 1 |  | 1 | [22 empty] | VV | 0
|  | 512 : 2 |  | 2 | [22 empty] | VV | 0
|  | 513 : 2 |  | 2 | [22 empty] | VV | 0
96 | 417321315R00 | Železobeton ztužujících pásů a věnců třídy C 20/25 | m3 | 10.2621 |  | 0 |  | 0 |  | 0 | 15 | 0 | 2.5251 | 25.91 | 0 | 0 | 801-1 | RTS 20/ II | RTS 19/ I | 1.448 | 14.86 |  | Práce |  |  |  | POL1_
|  | dle statiky : | [24 empty] | VV | 0
|  | D2 : 0,3*0,32*5,9 |  | 0.5664 | [22 empty] | VV | 0
|  | D3 : 0,23*0,3*4,9 |  | 0.3381 | [22 empty] | VV | 0
|  | D4 : 0,6*0,29*5,2 |  | 0.9048 | [22 empty] | VV | 0
|  | D5 : 0,3*0,48*7 |  | 1.008 | [22 empty] | VV | 0
|  | D6V : 0,25*0,3*4,9 |  | 0.3675 | [22 empty] | VV | 0
|  | D6P : 0,25*0,3*5,8 |  | 0.435 | [22 empty] | VV | 0
|  | D7a : (3,3+4,65+3,85+5,77)*0,48*0,3 |  | 2.5301 | [22 empty] | VV | 0
|  | D7b : (13,7+3,8+3,8)*0,35*0,3 |  | 2.2365 | [22 empty] | VV | 0
|  | D5 dvorní část : 0,31*0,48*10 |  | 1.488 | [22 empty] | VV | 0
|  | 507 zábradlí : 0,2*0,1*3,5 |  | 0.07 | [22 empty] | VV | 0
|  | štít u sousedního objektu : 6,62*0,48*0,1 |  | 0.31776 | [22 empty] | VV | 0
97 | 417351111R00 | Bednění bočnic ztužujících pásů a věnců včetně vzpěr obě strany, zřízení | m | 93.39 |  | 0 |  | 0 |  | 0 | 15 | 0 | 0.05242 | 4.9 | 0 | 0 | 801-1 | RTS 20/ II | RTS 19/ I | 0.94 | 87.79 |  | Práce |  |  |  | POL1_
|  | dle statiky : | [24 empty] | VV | 0
|  | D2 : 5,9 |  | 5.9 | [22 empty] | VV | 0
|  | D3 : 4,9 |  | 4.9 | [22 empty] | VV | 0
|  | D4 : 5,2 |  | 5.2 | [22 empty] | VV | 0
|  | D5 : 7 |  | 7 | [22 empty] | VV | 0
|  | D6V : 4,9 |  | 4.9 | [22 empty] | VV | 0
|  | D6P : 5,8 |  | 5.8 | [22 empty] | VV | 0
|  | D7 : 3,3+4,65+3,85+5,77+13,7+3,8+3,8 |  | 38.87 | [22 empty] | VV | 0
|  | N82 dvorní část : 10,7 |  | 10.7 | [22 empty] | VV | 0
|  | 507 zábradlí : 3,5 |  | 3.5 | [22 empty] | VV | 0
|  | štít u sousedního objektu : 6,62 |  | 6.62 | [22 empty] | VV | 0
98 | 417351113R00 | Bednění bočnic ztužujících pásů a věnců včetně vzpěr obě strany, odstranění | m | 93.39 |  | 0 |  | 0 |  | 0 | 15 | 0 | 0 | 0 | 0 | 0 | 801-1 | RTS 20/ II | RTS 19/ I | 0.29 | 27.08 |  | Práce |  |  |  | POL1_
|  | Odkaz na mn. položky pořadí 97 : 93,39000 |  | 93.39 | [22 empty] | VV | 5
99 | 417361821R00 | Výztuž ztužujících pásů a věnců z betonářské oceli 10 505(R) | t | 0.52421 |  | 0 |  | 0 |  | 0 | 15 | 0 | 1.0167 | 0.53 | 0 | 0 | 801-1 | RTS 20/ II | RTS 19/ I | 27.673 | 14.51 |  | Práce |  |  |  | POL1_
|  | Včetně distančních prvků. | [24 empty] | SPI
|  | dle statiky výkres výztuže : | [24 empty] | VV | 0
|  | věnec- překlad D6V- D6P : 78,01/1000 |  | 0.07801 | [22 empty] | VV | 0
|  | strop nad schodištěm D2 - D5 : 126,18/1000 |  | 0.12618 | [22 empty] | VV | 0
|  | D5 dvorní část : 0,31*0,48*10*90/1000 |  | 0.13392 | [22 empty] | VV | 0
|  | 507 zábradlí : 0,2*0,1*3,5*90/1000 |  | 0.0063 | [22 empty] | VV | 0
|  | D7 dle statiky : 151,2/1000 |  | 0.1512 | [22 empty] | VV | 0
|  | štít u sousedního objektu : 6,62*0,48*0,1*90/1000 |  | 0.0286 | [22 empty] | VV | 0
100 | 447113222RZ1 | Podkroví a stropy opláštěné sádrokartonovými deskami, bez záklopu nosná konstrukce z profilů CD 2x deska, tloušťky 12,5 mm, protipožární, bez dodávky a montáže izolace, | m2 | 58.1804 |  | 0 |  | 0 |  | 0 | 15 | 0 | 0.02503 | 1.46 | 0 | 0 | 801-1 | RTS 20/ II | RTS 19/ I | 1.44 | 83.78 |  | Práce |  |  |  | POL1_
|  | s úpravou rohů, koutů a hran konstrukcí, přebroušení a tmelení spár, | [24 empty] | SPI
|  | 5.NP : | [24 empty] | VV | 0
|  | 505 : 3*4,49 |  | 13.47 | [22 empty] | VV | 0
|  | 506 : 4,48*3,33 |  | 14.9184 | [22 empty] | VV | 0
|  | 512 : 4,48*3,1 |  | 13.888 | [22 empty] | VV | 0
|  | 513 : 4,48*3,55 |  | 15.904 | [22 empty] | VV | 0
Díl: | 5 | Komunikace |  |  |  | 0 |  | 0 |  | 0 |  | 0 |  | 101.69 |  | 0 |  |  |  |  | 170.44 | [5 empty] | DIL
101 | 271531114R00 | Polštáře zhutněné pod základy kamenivo drcené, frakce 8 - 16 mm | m3 | 32.6568 |  | 0 |  | 0 |  | 0 | 15 | 0 | 2.16 | 70.54 | 0 | 0 | 800-2 | RTS 20/ II | RTS 19/ I | 1.085 | 35.43 |  | Práce |  |  |  | POL1_
|  | 1.PP S13 N53 : | [24 empty] | VV | 0
|  | 002 : 6,54*0,15 |  | 0.981 | [22 empty] | VV | 0
|  | 003 : 5,16*0,15 |  | 0.774 | [22 empty] | VV | 0
|  | 004 : 3,55*0,15 |  | 0.5325 | [22 empty] | VV | 0
|  | 005 : 6,22*0,15 |  | 0.933 | [22 empty] | VV | 0
|  | 006 : 5,12*0,15 |  | 0.768 | [22 empty] | VV | 0
|  | 007 : 5,23*0,15 |  | 0.7845 | [22 empty] | VV | 0
|  | 008 : 9,89*0,15 |  | 1.4835 | [22 empty] | VV | 0
|  | 009 : 8,37*0,15 |  | 1.2555 | [22 empty] | VV | 0
|  | 010 : 3,76*0,15 |  | 0.564 | [22 empty] | VV | 0
|  | 011 : 16,2*0,15 |  | 2.43 | [22 empty] | VV | 0
|  | 012 : 3,36*0,15 |  | 0.504 | [22 empty] | VV | 0
|  | 013 : 3,57*0,15 |  | 0.5355 | [22 empty] | VV | 0
|  | 014 : 5,61*0,15 |  | 0.8415 | [22 empty] | VV | 0
|  | 015 : 5,7*0,15 |  | 0.855 | [22 empty] | VV | 0
|  | 016 : 13,97*0,15 |  | 2.0955 | [22 empty] | VV | 0
|  | 017 : 3,26*0,15 |  | 0.489 | [22 empty] | VV | 0
|  | 018 : 5,86*0,15 |  | 0.879 | [22 empty] | VV | 0
|  | 019 : 5,28*0,15 |  | 0.792 | [22 empty] | VV | 0
|  | 020 : 3,76*0,15 |  | 0.564 | [22 empty] | VV | 0
|  | 021 : 2,99*0,15 |  | 0.4485 | [22 empty] | VV | 0
|  | 022 : 2,69*0,15 |  | 0.4035 | [22 empty] | VV | 0
|  | 023 : 3,58*0,15 |  | 0.537 | [22 empty] | VV | 0
|  | 024 : 5,25*0,15 |  | 0.7875 | [22 empty] | VV | 0
|  | 025 : 3,3*0,15 |  | 0.495 | [22 empty] | VV | 0
|  | 026 : 3*0,15 |  | 0.45 | [22 empty] | VV | 0
|  | 1.NP S13 N34 : | [24 empty] | VV | 0
|  | 3,86*1,05*0,15 |  | 0.60795 | [22 empty] | VV | 0
|  | -0,95*0,78*0,15 |  | -0.11115 | [22 empty] | VV | 0
|  | 124 : 1,5*2,2*0,15 |  | 0.495 | [22 empty] | VV | 0
|  | 1,7*1,95*0,15 |  | 0.49725 | [22 empty] | VV | 0
|  | N33 autocad : 1,2*1,5 |  | 1.8 | [22 empty] | VV | 0
|  | N36 : | [24 empty] | VV | 0
|  | atrium autocad : 14,3*0,15 |  | 2.145 | [22 empty] | VV | 0
|  | 125 autocad : 3,57*0,15 |  | 0.5355 | [22 empty] | VV | 0
|  | okapový chodník N35 : (13,32+19+5,53+1,73+8,18)*0,5*0,15 |  | 3.582 | [22 empty] | VV | 0
|  | (17,85+4,86+0,75+0,46)*0,5*0,15 |  | 1.794 | [22 empty] | VV | 0
|  | 1,71*0,5*0,15 |  | 0.12825 | [22 empty] | VV | 0
102 | 596215021R00 | Kladení zámkové dlažby do drtě tloušťka dlažby 60 mm, tloušťka lože 40 mm | m2 | 159.6895 |  | 0 |  | 0 |  | 0 | 15 | 0 | 0.0739 | 11.8 | 0 | 0 | 822-1 | RTS 20/ II | RTS 19/ I | 0.452 | 72.18 |  | Práce |  |  |  | POL1_
|  | s provedením lože z kameniva drceného, s vyplněním spár, s dvojitým hutněním a se smetením přebytečného materiálu na krajnici. S dodáním hmot pro lože a výplň spár. | [24 empty] | SPI |  | s provedením lože z kameniva drceného, s vyplněním spár, s dvojitým hutněním a se smetením přebytečného materiálu na krajnici. S dodáním hmot pro lože a výplň spár.
|  | 1.PP S13 N53 : | [24 empty] | VV | 0
|  | 002 : 6,54 |  | 6.54 | [22 empty] | VV | 0
|  | 003 : 5,16 |  | 5.16 | [22 empty] | VV | 0
|  | 004 : 3,55 |  | 3.55 | [22 empty] | VV | 0
|  | 005 : 6,22 |  | 6.22 | [22 empty] | VV | 0
|  | 006 : 5,12 |  | 5.12 | [22 empty] | VV | 0
|  | 007 : 5,23 |  | 5.23 | [22 empty] | VV | 0
|  | 008 : 9,89 |  | 9.89 | [22 empty] | VV | 0
|  | 009 : 8,37 |  | 8.37 | [22 empty] | VV | 0
|  | 010 : 3,76 |  | 3.76 | [22 empty] | VV | 0
|  | 011 : 16,2 |  | 16.2 | [22 empty] | VV | 0
|  | 012 : 3,36 |  | 3.36 | [22 empty] | VV | 0
|  | 013 : 3,57 |  | 3.57 | [22 empty] | VV | 0
|  | 014 : 5,61 |  | 5.61 | [22 empty] | VV | 0
|  | 015 : 5,7 |  | 5.7 | [22 empty] | VV | 0
|  | 016 : 13,97 |  | 13.97 | [22 empty] | VV | 0
|  | 017 : 3,26 |  | 3.26 | [22 empty] | VV | 0
|  | 018 : 5,86 |  | 5.86 | [22 empty] | VV | 0
|  | 019 : 5,28 |  | 5.28 | [22 empty] | VV | 0
|  | 020 : 3,76 |  | 3.76 | [22 empty] | VV | 0
|  | 021 : 2,99 |  | 2.99 | [22 empty] | VV | 0
|  | 022 : 2,69 |  | 2.69 | [22 empty] | VV | 0
|  | 023 : 3,58 |  | 3.58 | [22 empty] | VV | 0
|  | 024 : 5,25 |  | 5.25 | [22 empty] | VV | 0
|  | 025 : 3,3 |  | 3.3 | [22 empty] | VV | 0
|  | 026 : 3 |  | 3 | [22 empty] | VV | 0
|  | 1.NP S13 N34 : | [24 empty] | VV | 0
|  | 3,86*1,05 |  | 4.053 | [22 empty] | VV | 0
|  | -0,95*0,78 |  | -0.741 | [22 empty] | VV | 0
|  | 124 : 1,5*2,2 |  | 3.3 | [22 empty] | VV | 0
|  | 1,7*1,95 |  | 3.315 | [22 empty] | VV | 0
|  | N33 : (4,1+1,5)*1,5 |  | 8.4 | [22 empty] | VV | 0
|  | 0,15*0,95 |  | 0.1425 | [22 empty] | VV | 0
103 | 596291111R00 | Řezání zámkové dlažby tloušťky 60 mm | m | 95.56 |  | 0 |  | 0 |  | 0 | 15 | 0 | 0.00033 | 0.03 | 0 | 0 | 822-1 | RTS 20/ II | RTS 19/ I | 0.41 | 39.18 |  | Práce |  |  |  | POL1_
|  | 1.PP : 32+45 |  | 77 | [22 empty] | VV | 0
|  | 1.NP S13 N34 : | [24 empty] | VV | 0
|  | 3,86+1,05 |  | 4.91 | [22 empty] | VV | 0
|  | 124 : 1,5+2,2 |  | 3.7 | [22 empty] | VV | 0
|  | 1,7+1,95+0,15 |  | 3.8 | [22 empty] | VV | 0
|  | N33 : 4,1*1,5 |  | 6.15 | [22 empty] | VV | 0
104 | 596811111RT4 | Kladení dlažby z betonových nebo kameninových dlaždic včetně dodávky dlaždic betonových, rozměru 50/50 mm, tloušťky 50 mm, do lože z kameniva těženého | m2 | 36.695 |  | 0 |  | 0 |  | 0 | 15 | 0 | 0.18108 | 6.64 | 0 | 0 | 822-1 | RTS 20/ II | RTS 19/ I | 0.375 | 13.76 |  | Práce |  |  |  | POL1_
|  | komunikací pro pěší do velikosti dlaždic 0,25 m2 s provedením lože do tl. 30 mm, s vyplněním spár a se smetením přebytečného materiálu na vzdálenost do 3 m | [24 empty] | SPI |  | komunikací pro pěší do velikosti dlaždic 0,25 m2 s provedením lože do tl. 30 mm, s vyplněním spár a se smetením přebytečného materiálu na vzdálenost do 3 m
|  | okapový chodník N35 : (13,32+19+5,53+1,73+8,18)*0,5 |  | 23.88 | [22 empty] | VV | 0
|  | (17,85+4,86+0,75+0,46)*0,5 |  | 11.96 | [22 empty] | VV | 0
|  | 1,71*0,5 |  | 0.855 | [22 empty] | VV | 0
105 | 713191100R00 | Izolace tepelné běžných konstrukcí - doplňky položení separační fólie, bez dodávky materiálu | m2 | 141.22 |  | 0 |  | 0 |  | 0 | 15 | 0 | 0 | 0 | 0 | 0 | 800-713 | RTS 20/ II | RTS 19/ I | 0.07 | 9.89 |  | Práce |  |  |  | POL1_
|  | 1.PP S13 N53 : | [24 empty] | VV | 0
|  | 002 : 6,54 |  | 6.54 | [22 empty] | VV | 0
|  | 003 : 5,16 |  | 5.16 | [22 empty] | VV | 0
|  | 004 : 3,55 |  | 3.55 | [22 empty] | VV | 0
|  | 005 : 6,22 |  | 6.22 | [22 empty] | VV | 0
|  | 006 : 5,12 |  | 5.12 | [22 empty] | VV | 0
|  | 007 : 5,23 |  | 5.23 | [22 empty] | VV | 0
|  | 008 : 9,89 |  | 9.89 | [22 empty] | VV | 0
|  | 009 : 8,37 |  | 8.37 | [22 empty] | VV | 0
|  | 010 : 3,76 |  | 3.76 | [22 empty] | VV | 0
|  | 011 : 16,2 |  | 16.2 | [22 empty] | VV | 0
|  | 012 : 3,36 |  | 3.36 | [22 empty] | VV | 0
|  | 013 : 3,57 |  | 3.57 | [22 empty] | VV | 0
|  | 014 : 5,61 |  | 5.61 | [22 empty] | VV | 0
|  | 015 : 5,7 |  | 5.7 | [22 empty] | VV | 0
|  | 016 : 13,97 |  | 13.97 | [22 empty] | VV | 0
|  | 017 : 3,26 |  | 3.26 | [22 empty] | VV | 0
|  | 018 : 5,86 |  | 5.86 | [22 empty] | VV | 0
|  | 019 : 5,28 |  | 5.28 | [22 empty] | VV | 0
|  | 020 : 3,76 |  | 3.76 | [22 empty] | VV | 0
|  | 021 : 2,99 |  | 2.99 | [22 empty] | VV | 0
|  | 022 : 2,69 |  | 2.69 | [22 empty] | VV | 0
|  | 023 : 3,58 |  | 3.58 | [22 empty] | VV | 0
|  | 024 : 5,25 |  | 5.25 | [22 empty] | VV | 0
|  | 025 : 3,3 |  | 3.3 | [22 empty] | VV | 0
|  | 026 : 3 |  | 3 | [22 empty] | VV | 0
106 | 59245305R | dlažba betonová zámková, dvouvrstvá; kost; šedá; l = 200 mm; š = 165 mm; tl. 40,0 mm | m2 | 164.4802 |  | 0 |  | 0 |  | 0 | 15 | 0 | 0.077 | 12.66 | 0 | 0 | SPCM | RTS 20/ II | RTS 19/ I | 0 | 0 |  | Specifikace |  |  |  | POL3_
|  | Odkaz na mn. položky pořadí 102 : 159,68950 |  | 159.6895 | [22 empty] | VV | 5
|  | Koeficient prořez: 0,03 |  | 4.7907 | [22 empty] | VV | 4
107 | 67390520R | geotextilie PP, PES; funkce drenážní, separační, ochranná, výztužná, filtrační; plošná hmotnost 110 g/m2; tl. při 2 kPa 1,90 mm | m2 | 162.403 |  | 0 |  | 0 |  | 0 | 15 | 0 | 0.00011 | 0.02 | 0 | 0 | SPCM | RTS 20/ II | RTS 19/ I | 0 | 0 |  | Specifikace |  |  |  | POL3_
|  | Odkaz na mn. položky pořadí 105 : 141,22000 |  | 141.22 | [22 empty] | VV | 5
|  | Koeficient přeložení a prořez: 0,15 |  | 21.183 | [22 empty] | VV | 4
Díl: | 61 | Úpravy povrchů vnitřní |  |  |  | 0 |  | 0 |  | 0 |  | 0 |  | 125.89 |  | 0 |  |  |  |  | 1827.11 | [5 empty] | DIL
108 | 319201317R00 | Vyrovnání povrchu zdiva pod omítku maltou ze SMS tloušťka 30 mm | m2 | 648.0103 |  | 0 |  | 0 |  | 0 | 15 | 0 | 0.02375 | 15.39 | 0 | 0 | 801-1 | RTS 20/ II | RTS 19/ I | 0.44 | 285.12 |  | Práce |  |  |  | POL1_
|  | maltou ze suché směsi, bez pomocného lešení, | [24 empty] | SPI
|  | bude určeno na základě dle skutečnosti | [24 empty] | POP
|  | 30% omítaných ploch : | [24 empty] | VV | 0
|  | Odkaz na mn. položky pořadí 113 : 192,78400 |  | 192.784 | [22 empty] | VV | 5
|  | Odkaz na mn. položky pořadí 114 : 1967,25035 |  | 1967.2504 | [22 empty] | VV | 5
|  | Koeficient 30%: -0,7 |  | -1512.024 | [22 empty] | VV | 4
109 | 610991111R00 | Zakrývání výplní vnitřních otvorů, předmětů apod. fólií Pe 0,05-0,2 mm | m2 | 238.7842 |  | 0 |  | 0 |  | 0 | 15 | 0 | 4e-05 | 0.01 | 0 | 0 | 801-1 | RTS 20/ II | RTS 19/ I | 0.078 | 18.63 |  | Práce |  |  |  | POL1_
|  | které se zřizují před úpravami povrchu, a obalení osazených dveřních zárubní před znečištěním při úpravách povrchu nástřikem plastických maltovin včetně pozdějšího odkrytí, | [24 empty] | SPI |  | které se zřizují před úpravami povrchu, a obalení osazených dveřních zárubní před znečištěním při úpravách povrchu nástřikem plastických maltovin včetně pozdějšího odkrytí,
|  | O1 : 1,02*1,87*24 |  | 45.7776 | [22 empty] | VV | 0
|  | O1a : 1,02*1,87*3 |  | 5.7222 | [22 empty] | VV | 0
|  | O2 : 0,98*1,87*19 |  | 34.8194 | [22 empty] | VV | 0
|  | O2a : 0,98*1,87*2 |  | 3.6652 | [22 empty] | VV | 0
|  | O3 : 1,35*1,87*4 |  | 10.098 | [22 empty] | VV | 0
|  | O4 : 0,66*1,87 |  | 1.2342 | [22 empty] | VV | 0
|  | O5 : 0,45*0,7*4 |  | 1.26 | [22 empty] | VV | 0
|  | O6 : 0,6*0,43*2 |  | 0.516 | [22 empty] | VV | 0
|  | O7 : 1*2,57 |  | 2.57 | [22 empty] | VV | 0
|  | O9 : 2*3,24 |  | 6.48 | [22 empty] | VV | 0
|  | O10 : 1,02*2,74 |  | 2.7948 | [22 empty] | VV | 0
|  | O11 : 2,65*2,925 |  | 7.7512 | [22 empty] | VV | 0
|  | O12 : 0,98*2,7*2 |  | 5.292 | [22 empty] | VV | 0
|  | O13 : 1*2,57*14 |  | 35.98 | [22 empty] | VV | 0
|  | O15 : 2,57*1,5*3 |  | 11.565 | [22 empty] | VV | 0
|  | O16 : 1*2,15 |  | 2.15 | [22 empty] | VV | 0
|  | O17 : 1*2,02 |  | 2.02 | [22 empty] | VV | 0
|  | O18 : 0,87*2,02 |  | 1.7574 | [22 empty] | VV | 0
|  | O19 : 0,9*1,95 |  | 1.755 | [22 empty] | VV | 0
|  | O20 : 2,44*2,3 |  | 5.612 | [22 empty] | VV | 0
|  | O21 : 2,97*2,5 |  | 7.425 | [22 empty] | VV | 0
|  | O22 : 1,02*2,29*3 |  | 7.0074 | [22 empty] | VV | 0
|  | O23 : 0,72*0,4*3 |  | 0.864 | [22 empty] | VV | 0
|  | O24 : 0,66*0,43 |  | 0.2838 | [22 empty] | VV | 0
|  | O25 : 0,98*1,87*2 |  | 3.6652 | [22 empty] | VV | 0
|  | O26 : 0,57*1,87 |  | 1.0659 | [22 empty] | VV | 0
|  | O27 : 0,57*1,87 |  | 1.0659 | [22 empty] | VV | 0
|  | O28 : 0,98*1,8*8 |  | 14.112 | [22 empty] | VV | 0
|  | O29 : 0,98*1,25*4 |  | 4.9 | [22 empty] | VV | 0
|  | O30 : 1,2*1,25*2 |  | 3 | [22 empty] | VV | 0
|  | O31 : 1,2*0,94*5 |  | 5.64 | [22 empty] | VV | 0
|  | O33 : 0,6*1,2 |  | 0.72 | [22 empty] | VV | 0
|  | O34 : 0,1*2,15 |  | 0.215 | [22 empty] | VV | 0
110 | 610991002R00 | Začišťovací okenní lišta pro omítku tl. 9 mm | m | 383.6053 |  | 0 |  | 0 |  | 0 | 15 | 0 | 0.00015 | 0.06 | 0 | 0 | 801-1 | RTS 20/ II | RTS 19/ I | 0.05 | 19.18 |  | Práce |  |  |  | POL1_
|  | nalepení a odříznutí po dokončení omítek | [24 empty] | SPI
|  | 1.NP : | [24 empty] | VV | 0
|  | 103 : 2,75+1*2,75 |  | 5.5 | [22 empty] | VV | 0
|  | 104 : 1,87+0,66+1,87 |  | 4.4 | [22 empty] | VV | 0
|  | 1,87+0,57+1,87 |  | 4.31 | [22 empty] | VV | 0
|  | 1,87+0,66+1,87 |  | 4.4 | [22 empty] | VV | 0
|  | 106 : 1,87+1,35+1,87 |  | 5.09 | [22 empty] | VV | 0
|  | 107 : 0,7+0,45+0,7 |  | 1.85 | [22 empty] | VV | 0
|  | 108 : 1,87+0,98+1,87 |  | 4.72 | [22 empty] | VV | 0
|  | 109 : 2,57+1+2,57 |  | 6.14 | [22 empty] | VV | 0
|  | 110 : 1,87+0,98+1,87 |  | 4.72 | [22 empty] | VV | 0
|  | 112 : 1,87+0,98+1,87 |  | 4.72 | [22 empty] | VV | 0
|  | 2,7+0,98+2,7 |  | 6.38 | [22 empty] | VV | 0
|  | 114 : 2,05+0,9+2,05 |  | 5 | [22 empty] | VV | 0
|  | 2,29+1,02+2,29 |  | 5.6 | [22 empty] | VV | 0
|  | 118 : 1,97+1,8+1,97 |  | 5.74 | [22 empty] | VV | 0
|  | 2,29+1,57 |  | 3.86 | [22 empty] | VV | 0
|  | 2NP : | [24 empty] | VV | 0
|  | 203 : 2,57+1+2,57 |  | 6.14 | [22 empty] | VV | 0
|  | 205 : 1,87+1,35+1,87 |  | 5.09 | [22 empty] | VV | 0
|  | 206 : 1,87+1,02+1,87 |  | 4.76 | [22 empty] | VV | 0
|  | 207 : 0,7+0,45+0,7 |  | 1.85 | [22 empty] | VV | 0
|  | 208 : 2,57+1+2,57 |  | 6.14 | [22 empty] | VV | 0
|  | 209 : 1,87+0,98+1,87 |  | 4.72 | [22 empty] | VV | 0
|  | 210 : 2,1+1,45+2,1 |  | 5.65 | [22 empty] | VV | 0
|  | 211 : 1,87+1,02+1,87 |  | 4.76 | [22 empty] | VV | 0
|  | 212 : 2,57*0,43 |  | 1.1051 | [22 empty] | VV | 0
|  | 2,57+1 |  | 3.57 | [22 empty] | VV | 0
|  | 214 : 2,5+2,1+2,5 |  | 7.1 | [22 empty] | VV | 0
|  | 1,8+0,98+1,8 |  | 4.58 | [22 empty] | VV | 0
|  | 215 : 1,87+1,02+1,87 |  | 4.76 | [22 empty] | VV | 0
|  | 216 : 1,87+1,02+1,87 |  | 4.76 | [22 empty] | VV | 0
|  | 218 : 1,67+1,5+1,67 |  | 4.84 | [22 empty] | VV | 0
|  | 220 : 1,87+0,98+1,87 |  | 4.72 | [22 empty] | VV | 0
|  | 221 : 2,57+1+2,57 |  | 6.14 | [22 empty] | VV | 0
|  | 1,87+0,98+1,87 |  | 4.72 | [22 empty] | VV | 0
|  | 223 : 1,87+0,98+1,87 |  | 4.72 | [22 empty] | VV | 0
|  | 3.NP : | [24 empty] | VV | 0
|  | 303 : 2,57+1+2,57 |  | 6.14 | [22 empty] | VV | 0
|  | 305 : 1,87+1,35+1,87 |  | 5.09 | [22 empty] | VV | 0
|  | 306 : 1,87+1,02+1,87 |  | 4.76 | [22 empty] | VV | 0
|  | 307 : 0,7+0,45+0,7 |  | 1.85 | [22 empty] | VV | 0
|  | 308 : 2,57+1+2,57 |  | 6.14 | [22 empty] | VV | 0
|  | 309 : 1,87+0,98+1,87 |  | 4.72 | [22 empty] | VV | 0
|  | 310 : 2,1+1,45+2,1 |  | 5.65 | [22 empty] | VV | 0
|  | 311 : 1,87+1,02+1,87 |  | 4.76 | [22 empty] | VV | 0
|  | 312 : 2,57*0,43 |  | 1.1051 | [22 empty] | VV | 0
|  | 2,57+1 |  | 3.57 | [22 empty] | VV | 0
|  | 314 : 2,5+2,1+2,5 |  | 7.1 | [22 empty] | VV | 0
|  | 1,8+0,98+1,8 |  | 4.58 | [22 empty] | VV | 0
|  | 315 : 1,87+1,02+1,87 |  | 4.76 | [22 empty] | VV | 0
|  | 316 : 1,87+1,02+1,87 |  | 4.76 | [22 empty] | VV | 0
|  | 318 : 1,67+1,5+1,67 |  | 4.84 | [22 empty] | VV | 0
|  | 320 : 1,87+0,98+1,87 |  | 4.72 | [22 empty] | VV | 0
|  | 321 : 2,57+1+2,57 |  | 6.14 | [22 empty] | VV | 0
|  | 1,87+0,98+1,87 |  | 4.72 | [22 empty] | VV | 0
|  | 323 : 1,87+0,98+1,87 |  | 4.72 | [22 empty] | VV | 0
|  | 4.NP : | [24 empty] | VV | 0
|  | 403 : 2,57+1+2,57 |  | 6.14 | [22 empty] | VV | 0
|  | 405 : 1,87+1,35+1,87 |  | 5.09 | [22 empty] | VV | 0
|  | 406 : 1,87+1,02+1,87 |  | 4.76 | [22 empty] | VV | 0
|  | 407 : 0,7+0,45+0,7 |  | 1.85 | [22 empty] | VV | 0
|  | 408 : 2,57+1+2,57 |  | 6.14 | [22 empty] | VV | 0
|  | 409 : 1,87+0,98+1,87 |  | 4.72 | [22 empty] | VV | 0
|  | 410 : 2,1+1,45+2,1 |  | 5.65 | [22 empty] | VV | 0
|  | 411 : 1,87+1,02+1,87 |  | 4.76 | [22 empty] | VV | 0
|  | 412 : 2,57*0,43 |  | 1.1051 | [22 empty] | VV | 0
|  | 2,57+1 |  | 3.57 | [22 empty] | VV | 0
|  | 414 : 2,5+2,1+2,5 |  | 7.1 | [22 empty] | VV | 0
|  | 1,8+0,98+1,8 |  | 4.58 | [22 empty] | VV | 0
|  | 415 : 1,87+1,02+1,87 |  | 4.76 | [22 empty] | VV | 0
|  | 416 : 1,87+1,02+1,87 |  | 4.76 | [22 empty] | VV | 0
|  | 418 : 1,67+1,5+1,67 |  | 4.84 | [22 empty] | VV | 0
|  | 420 : 1,87+0,98+1,87 |  | 4.72 | [22 empty] | VV | 0
|  | 421 : 2,57+1+2,57 |  | 6.14 | [22 empty] | VV | 0
|  | 1,87+0,98+1,87 |  | 4.72 | [22 empty] | VV | 0
|  | 423 : 1,87+0,98+1,87 |  | 4.72 | [22 empty] | VV | 0
|  | 5.NP : | [24 empty] | VV | 0
|  | 502 : 2,57+1+2,57 |  | 6.14 | [22 empty] | VV | 0
|  | 504 : (1,8+0,98+1,8)*2 |  | 9.16 | [22 empty] | VV | 0
|  | 509 : 2,57+1+2,57 |  | 6.14 | [22 empty] | VV | 0
|  | 1,87+1,02+1,87 |  | 4.76 | [22 empty] | VV | 0
|  | 511 : 1,87+1,02+1,87*2 |  | 6.63 | [22 empty] | VV | 0
|  | 2,5+2,97+2,5 |  | 7.97 | [22 empty] | VV | 0
111 | 612401391RT2 | Omítky malých ploch vnitřních stěn přes 0,25 do 1 m2, vápennou štukovou omítkou | kus | 1 |  | 0 |  | 0 |  | 0 | 15 | 0 | 0.03562 | 0.04 | 0 | 0 | 801-4 | RTS 20/ II | RTS 19/ I | 0.88293 | 0.88 |  | Práce |  |  |  | POL1_
|  | jakoukoliv maltou, z pomocného pracovního lešení o výšce podlahy do 1900 mm a pro zatížení do 1,5 kPa, | [24 empty] | SPI |  | jakoukoliv maltou, z pomocného pracovního lešení o výšce podlahy do 1900 mm a pro zatížení do 1,5 kPa,
|  | 101 po vybourání dveří : 1 |  | 1 | [22 empty] | VV | 0
112 | 612403399RT2 | Hrubá výplň rýh ve stěnách, jakoukoliv maltou maltou ze suchých směsí jakékoliv šířky | m2 | 107.1 |  | 0 |  | 0 |  | 0 | 15 | 0 | 0.068 | 7.28 | 0 | 0 | 801-4 | RTS 20/ II | RTS 19/ I | 0.71398 | 76.47 |  | Práce |  |  |  | POL1_
|  | jakékoliv šířky rýhy, | [24 empty] | SPI
|  | po instalaci topení : 0,15*714 |  | 107.1 | [22 empty] | VV | 0
113 | 612421626R00 | Omítky vnitřní stěn vápenné nebo vápenocementové v podlaží i ve schodišti hladké | m2 | 192.784 |  | 0 |  | 0 |  | 0 | 15 | 0 | 0.04414 | 8.51 | 0 | 0 | 801-1 | RTS 20/ II | RTS 19/ I | 0.504 | 97.16 |  | Práce |  |  |  | POL1_
|  | 1.NP : | [24 empty] | VV | 0
|  | 105 : (0,9+1,85)*2 |  | 5.5 | [22 empty] | VV | 0
|  | 111 : 2,3*2 |  | 4.6 | [22 empty] | VV | 0
|  | -0,9*2 |  | -1.8 | [22 empty] | VV | 0
|  | 116 : (1,55+1,22)*1,6 |  | 4.432 | [22 empty] | VV | 0
|  | 117 : (1,55+1,75)*1,6 |  | 5.28 | [22 empty] | VV | 0
|  | 119 : 1,38*1,6 |  | 2.208 | [22 empty] | VV | 0
|  | 120 : (1,25+1,59)*1,6 |  | 4.544 | [22 empty] | VV | 0
|  | 122 : 1,1*1,6 |  | 1.76 | [22 empty] | VV | 0
|  | 123 : (1,55+0,9)*1,6 |  | 3.92 | [22 empty] | VV | 0
|  | 2.NP : | [24 empty] | VV | 0
|  | 204 : (2,98+1,8)*2 |  | 9.56 | [22 empty] | VV | 0
|  | 209 : (1,93+2,25)*2 |  | 8.36 | [22 empty] | VV | 0
|  | 213 : (2,76+2,36)*2 |  | 10.24 | [22 empty] | VV | 0
|  | 219 : (2,16+2,95+2,23)*2 |  | 14.68 | [22 empty] | VV | 0
|  | 222 : (1,85+2,5+1,85)*2 |  | 12.4 | [22 empty] | VV | 0
|  | 3.NP : | [24 empty] | VV | 0
|  | 304 : (2,98+1,8)*2 |  | 9.56 | [22 empty] | VV | 0
|  | 309 : (1,93+2,25)*2 |  | 8.36 | [22 empty] | VV | 0
|  | 313 : (2,76+2,36)*2 |  | 10.24 | [22 empty] | VV | 0
|  | 319 : (2,16+2,95+2,23)*2 |  | 14.68 | [22 empty] | VV | 0
|  | 322 : (1,85+2,5+1,85)*2 |  | 12.4 | [22 empty] | VV | 0
|  | 4.NP : | [24 empty] | VV | 0
|  | 404 : (2,98+1,8)*2 |  | 9.56 | [22 empty] | VV | 0
|  | 409 : (1,93+2,41)*2 |  | 8.68 | [22 empty] | VV | 0
|  | 413 : (2,76+2,36)*2 |  | 10.24 | [22 empty] | VV | 0
|  | 419 : (2,16+2,95+2,23)*2 |  | 14.68 | [22 empty] | VV | 0
|  | 422 : (1,85+2,5)*2 |  | 8.7 | [22 empty] | VV | 0
114 | 612421637R00 | Omítky vnitřní stěn vápenné nebo vápenocementové v podlaží i ve schodišti štukové | m2 | 1967.2504 |  | 0 |  | 0 |  | 0 | 15 | 0 | 0.04766 | 93.76 | 0 | 0 | 801-1 | RTS 20/ II | RTS 19/ I | 0.656 | 1290.52 |  | Práce |  |  |  | POL1_
|  | 1.NP : | [24 empty] | VV | 0
|  | 101 : 1*2,1 |  | 2.1 | [22 empty] | VV | 0
|  | (0,7+0,9+0,7)*3,43 |  | 7.889 | [22 empty] | VV | 0
|  | -0,8*1,97 |  | -1.576 | [22 empty] | VV | 0
|  | 103 : (1,98+2)*3,1 |  | 12.338 | [22 empty] | VV | 0
|  | -0,9*1,97-0,9*2,75 |  | -4.248 | [22 empty] | VV | 0
|  | ostění : (2,75+1*2,75)*0,61 |  | 3.355 | [22 empty] | VV | 0
|  | 104 : (2,78+3,97+2,78)*3,1 |  | 29.543 | [22 empty] | VV | 0
|  | -0,9*1,97-0,66*1,87-0,57*1,87-0,66*1,87 |  | -5.3073 | [22 empty] | VV | 0
|  | ostění : (1,87+0,66+1,87)*0,54 |  | 2.376 | [22 empty] | VV | 0
|  | (1,87+0,57+1,87)*0,63 |  | 2.7153 | [22 empty] | VV | 0
|  | (1,87+0,66+1,87)*0,63 |  | 2.772 | [22 empty] | VV | 0
|  | 105 : (2,35+2)*1,1 |  | 4.785 | [22 empty] | VV | 0
|  | 106 : (0,79+1,55+2,84+5,88+3,63)*3,1 |  | 45.539 | [22 empty] | VV | 0
|  | -0,6*1,97-1,35*1,87 |  | -3.7065 | [22 empty] | VV | 0
|  | ostění : (1,87+1,35+1,87)*0,58 |  | 2.9522 | [22 empty] | VV | 0
|  | 107 : (1,23+1,22+0,9+0,48+0,33+0,74)*3,1 |  | 15.19 | [22 empty] | VV | 0
|  | -0,6*1,97-0,45*0,7 |  | -1.497 | [22 empty] | VV | 0
|  | ostění : (0,7+0,45+0,7)*0,15 |  | 0.2775 | [22 empty] | VV | 0
|  | 108 : 4,49*3,25 |  | 14.5925 | [22 empty] | VV | 0
|  | 109 : (2,49+2,31+2,31)*3,1 |  | 22.041 | [22 empty] | VV | 0
|  | -0,9*1,97-1*2,57 |  | -4.343 | [22 empty] | VV | 0
|  | ostění : (2,57+1+2,57)*0,42 |  | 2.5788 | [22 empty] | VV | 0
|  | 110 : 4,49*3,1 |  | 13.919 | [22 empty] | VV | 0
|  | 111 : 2,3*1,1 |  | 2.53 | [22 empty] | VV | 0
|  | 112 : 1,71*3,1 |  | 5.301 | [22 empty] | VV | 0
|  | ostění : (1,87+0,98+1,87)*0,3 |  | 1.416 | [22 empty] | VV | 0
|  | (2,7+0,98+2,7)*0,3 |  | 1.914 | [22 empty] | VV | 0
|  | 114 : (5,3+8,77)*2*3,1 |  | 87.234 | [22 empty] | VV | 0
|  | -0,9*2,05-1,02*2,74 |  | -4.6398 | [22 empty] | VV | 0
|  | -1,02*2,29*3 |  | -7.0074 | [22 empty] | VV | 0
|  | ostění : (2,05+0,9+2,05)*0,55 |  | 2.75 | [22 empty] | VV | 0
|  | (2,29+1,02+2,09)*0,58*3 |  | 9.396 | [22 empty] | VV | 0
|  | 115 : 1*1,1 |  | 1.1 | [22 empty] | VV | 0
|  | 116 : (1,55+1,22)*1,5 |  | 4.155 | [22 empty] | VV | 0
|  | 117 : (1,55+1,75)*1,5 |  | 4.95 | [22 empty] | VV | 0
|  | 118 : (5,3+3,97+5,33+4,52)*3,1 |  | 59.272 | [22 empty] | VV | 0
|  | -1,62*2,29-1*2,93-0,9*2,1-0,8*1,97-0,7*1,97 |  | -11.4848 | [22 empty] | VV | 0
|  | ostění : (1,97+1,8+1,97)*0,55 |  | 3.157 | [22 empty] | VV | 0
|  | (2,29+1,57)*0,6 |  | 2.316 | [22 empty] | VV | 0
|  | 119 : 1,38*1,35 |  | 1.863 | [22 empty] | VV | 0
|  | (1,59+0,77)*2,95 |  | 6.962 | [22 empty] | VV | 0
|  | 120 : (1,25+1,59)*1,35 |  | 3.834 | [22 empty] | VV | 0
|  | 121 : (0,61+1,1+0,61)*0,61 |  | 1.4152 | [22 empty] | VV | 0
|  | 1,1*2,95 |  | 3.245 | [22 empty] | VV | 0
|  | -0,98*1,8 |  | -1.764 | [22 empty] | VV | 0
|  | 122 : 1,1*1,35 |  | 1.485 | [22 empty] | VV | 0
|  | 123 : (1,55+0,9)*1,35 |  | 3.3075 | [22 empty] | VV | 0
|  | 124 : (0,6+0,41+1,15+0,85)*2,95 |  | 8.8795 | [22 empty] | VV | 0
|  | -0,8*1,97 |  | -1.576 | [22 empty] | VV | 0
|  | 125 : (2,15+1,47+2,5+1,51)*2,8 |  | 21.364 | [22 empty] | VV | 0
|  | 2NP : | [24 empty] | VV | 0
|  | 203 : (1,4+1,85)*3,1 |  | 10.075 | [22 empty] | VV | 0
|  | -1*2,57 |  | -2.57 | [22 empty] | VV | 0
|  | ostění : (2,57+1+2,57)*0,43 |  | 2.6402 | [22 empty] | VV | 0
|  | 204 : (2,83+1,8)*1,1 |  | 5.093 | [22 empty] | VV | 0
|  | 205 : (1,49+1,55+2,97+6,03+4,36)*3,1 |  | 50.84 | [22 empty] | VV | 0
|  | -0,8*1,97-1,35*1,87-1*2,05 |  | -6.1505 | [22 empty] | VV | 0
|  | ostění : (1,87+1,35+1,87)*0,425 |  | 2.1633 | [22 empty] | VV | 0
|  | 206 : (4,04+5,45+3,94+5,45)*3,1 |  | 58.528 | [22 empty] | VV | 0
|  | -1*2,05-1,02*1,87-1,02*1,87 |  | -5.8648 | [22 empty] | VV | 0
|  | ostění : (1,87+1,02+1,87)*0,43*2 |  | 4.0936 | [22 empty] | VV | 0
|  | 207 : (1,1+1,22+0,9+0,33+0,2+0,89)*3,1 |  | 14.384 | [22 empty] | VV | 0
|  | -0,8*1,97-0,45*0,7 |  | -1.891 | [22 empty] | VV | 0
|  | ostění : (0,7+0,45+0,7)*0,15 |  | 0.2775 | [22 empty] | VV | 0
|  | 208 : (1,3+2,25)*3,1 |  | 11.005 | [22 empty] | VV | 0
|  | -0,9*2,57 |  | -2.313 | [22 empty] | VV | 0
|  | ostění : (2,57+1+2,57)*0,43 |  | 2.6402 | [22 empty] | VV | 0
|  | 209 : (1,93+2,25)*1,1 |  | 4.598 | [22 empty] | VV | 0
|  | -0,98*1,87 |  | -1.8326 | [22 empty] | VV | 0
|  | ostění : (1,87+0,98+1,87)*0,45 |  | 2.124 | [22 empty] | VV | 0
|  | 210 : (2,23+3,33+2,23)*3,1 |  | 24.149 | [22 empty] | VV | 0
|  | -1,45*2,1 |  | -3.045 | [22 empty] | VV | 0
|  | ostění : (2,1+1,45+2,1)*0,65 |  | 3.6725 | [22 empty] | VV | 0
|  | 211 : (3,78+5,45)*2*3,1 |  | 57.226 | [22 empty] | VV | 0
|  | -1,45*2,1-1,02*1,87-1,02*1,87 |  | -6.8598 | [22 empty] | VV | 0
|  | ostění : (1,87+1,02+1,87)*0,43*2 |  | 4.0936 | [22 empty] | VV | 0
|  | 212 : (1,74+1,12+0,52)*3,1 |  | 10.478 | [22 empty] | VV | 0
|  | -1*2,57 |  | -2.57 | [22 empty] | VV | 0
|  | ostění : 2,57*0,43 |  | 1.1051 | [22 empty] | VV | 0
|  | (2,57+1)*0,27 |  | 0.9639 | [22 empty] | VV | 0
|  | 213 : (2,76+2,36)*1,1 |  | 5.632 | [22 empty] | VV | 0
|  | 214 : (2,47+0,16+0,78+4,48+3,85)*3,1 |  | 36.394 | [22 empty] | VV | 0
|  | -0,98*1,8*2 |  | -3.528 | [22 empty] | VV | 0
|  | -2,5*2,1 |  | -5.25 | [22 empty] | VV | 0
|  | 3,74+1,5+1,5 |  | 6.74 | [22 empty] | VV | 0
|  | -0,9*1,97-0,9*1,97-2,5*2,1 |  | -8.796 | [22 empty] | VV | 0
|  | ostění : (2,5+2,1+2,5)*0,65 |  | 4.615 | [22 empty] | VV | 0
|  | (1,8+0,98+1,8)*0,3*2 |  | 2.748 | [22 empty] | VV | 0
|  | 215 : (3,74+3,95)*3,1 |  | 23.839 | [22 empty] | VV | 0
|  | -0,9*1,97-1,02*1,87-1,02*1,87 |  | -5.5878 | [22 empty] | VV | 0
|  | ostění : (1,87+1,02+1,87)*0,43 |  | 2.0468 | [22 empty] | VV | 0
|  | 216 : (3,37+5,48+3,94+5,45)*3,1 |  | 56.544 | [22 empty] | VV | 0
|  | -0,9*1,97-1,02*1,87-1,02*1,87 |  | -5.5878 | [22 empty] | VV | 0
|  | ostění : (1,87+1,02+1,87)*0,43 |  | 2.0468 | [22 empty] | VV | 0
|  | 218 : (2,29+1,76+2,36)*3,1 |  | 19.871 | [22 empty] | VV | 0
|  | -0,9*1,97-1*2,57-0,5*1,67 |  | -5.178 | [22 empty] | VV | 0
|  | ostění : (1,67+1,5+1,67)*0,28 |  | 1.3552 | [22 empty] | VV | 0
|  | 219 : (2,95+2,16+2,23)*1,1 |  | 8.074 | [22 empty] | VV | 0
|  | 220 : (3,97+4,6)*2*3,1 |  | 53.134 | [22 empty] | VV | 0
|  | -0,9*1,97-0,98*1,87-0,98*1,87 |  | -5.4382 | [22 empty] | VV | 0
|  | ostění : (1,87+0,98+1,87)*0,3*2 |  | 2.832 | [22 empty] | VV | 0
|  | 221 : (2,6+2,5+2,6)*3,1 |  | 23.87 | [22 empty] | VV | 0
|  | -0,9*1,97-1*2,57-0,98*1,87 |  | -6.1756 | [22 empty] | VV | 0
|  | ostění : (2,57+1+2,57)*0,3 |  | 1.842 | [22 empty] | VV | 0
|  | (1,87+0,98+1,87)*0,3 |  | 1.416 | [22 empty] | VV | 0
|  | 222 : (2,5+1,85+1,85)*1,1 |  | 6.82 | [22 empty] | VV | 0
|  | 223 : (4,6+3,95)*2*3,1 |  | 53.01 | [22 empty] | VV | 0
|  | -0,9*1,97-0,98*1,87-0,98*1,87 |  | -5.4382 | [22 empty] | VV | 0
|  | ostění : (1,87+0,98+1,87)*0,3*2 |  | 2.832 | [22 empty] | VV | 0
|  | 3.NP : | [24 empty] | VV | 0
|  | 303 : (1,4+1,85)*3,1 |  | 10.075 | [22 empty] | VV | 0
|  | -1*2,57 |  | -2.57 | [22 empty] | VV | 0
|  | ostění : (2,57+1+2,57)*0,43 |  | 2.6402 | [22 empty] | VV | 0
|  | 304 : (2,83+1,8)*1,1 |  | 5.093 | [22 empty] | VV | 0
|  | 305 : (1,49+1,55+2,97+6,03+4,36)*3,1 |  | 50.84 | [22 empty] | VV | 0
|  | -0,8*1,97-1,35*1,87-1*2,05 |  | -6.1505 | [22 empty] | VV | 0
|  | ostění : (1,87+1,35+1,87)*0,425 |  | 2.1633 | [22 empty] | VV | 0
|  | 306 : (4,04+5,45+3,94+5,45)*3,1 |  | 58.528 | [22 empty] | VV | 0
|  | -1*2,05-1,02*1,87-1,02*1,87 |  | -5.8648 | [22 empty] | VV | 0
|  | ostění : (1,87+1,02+1,87)*0,43*2 |  | 4.0936 | [22 empty] | VV | 0
|  | 307 : (1,1+1,22+0,9+0,33+0,2+0,89)*3,1 |  | 14.384 | [22 empty] | VV | 0
|  | -0,8*1,97-0,45*0,7 |  | -1.891 | [22 empty] | VV | 0
|  | ostění : (0,7+0,45+0,7)*0,15 |  | 0.2775 | [22 empty] | VV | 0
|  | 308 : (1,3+2,25)*3,1 |  | 11.005 | [22 empty] | VV | 0
|  | -0,9*2,57 |  | -2.313 | [22 empty] | VV | 0
|  | ostění : (2,57+1+2,57)*0,43 |  | 2.6402 | [22 empty] | VV | 0
|  | 309 : (1,93+2,25)*1,1 |  | 4.598 | [22 empty] | VV | 0
|  | -0,98*1,87 |  | -1.8326 | [22 empty] | VV | 0
|  | ostění : (1,87+0,98+1,87)*0,45 |  | 2.124 | [22 empty] | VV | 0
|  | 310 : (2,23+3,33+2,23)*3,1 |  | 24.149 | [22 empty] | VV | 0
|  | -1,45*2,1 |  | -3.045 | [22 empty] | VV | 0
|  | ostění : (2,1+1,45+2,1)*0,65 |  | 3.6725 | [22 empty] | VV | 0
|  | 311 : (3,78+5,45)*2*3,1 |  | 57.226 | [22 empty] | VV | 0
|  | -1,45*2,1-1,02*1,87-1,02*1,87 |  | -6.8598 | [22 empty] | VV | 0
|  | ostění : (1,87+1,02+1,87)*0,43*2 |  | 4.0936 | [22 empty] | VV | 0
|  | 312 : (1,74+1,12+0,52)*3,1 |  | 10.478 | [22 empty] | VV | 0
|  | -1*2,57 |  | -2.57 | [22 empty] | VV | 0
|  | ostění : 2,57*0,43 |  | 1.1051 | [22 empty] | VV | 0
|  | (2,57+1)*0,27 |  | 0.9639 | [22 empty] | VV | 0
|  | 313 : (2,76+2,36)*1,1 |  | 5.632 | [22 empty] | VV | 0
|  | 314 : (2,47+0,16+0,78+4,48+3,85)*3,1 |  | 36.394 | [22 empty] | VV | 0
|  | -0,98*1,8*2 |  | -3.528 | [22 empty] | VV | 0
|  | -2,5*2,1 |  | -5.25 | [22 empty] | VV | 0
|  | 3,74+1,5+1,5 |  | 6.74 | [22 empty] | VV | 0
|  | -0,9*1,97-0,9*1,97-2,5*2,1 |  | -8.796 | [22 empty] | VV | 0
|  | ostění : (2,5+2,1+2,5)*0,65 |  | 4.615 | [22 empty] | VV | 0
|  | (1,8+0,98+1,8)*0,3*2 |  | 2.748 | [22 empty] | VV | 0
|  | 315 : (3,74+3,95)*3,1 |  | 23.839 | [22 empty] | VV | 0
|  | -0,9*1,97-1,02*1,87-1,02*1,87 |  | -5.5878 | [22 empty] | VV | 0
|  | ostění : (1,87+1,02+1,87)*0,43 |  | 2.0468 | [22 empty] | VV | 0
|  | 316 : (3,37+5,48+3,94+5,45)*3,1 |  | 56.544 | [22 empty] | VV | 0
|  | -0,9*1,97-1,02*1,87-1,02*1,87 |  | -5.5878 | [22 empty] | VV | 0
|  | ostění : (1,87+1,02+1,87)*0,43 |  | 2.0468 | [22 empty] | VV | 0
|  | 318 : (2,29+1,76+2,36)*3,1 |  | 19.871 | [22 empty] | VV | 0
|  | -0,9*1,97-1*2,57-0,5*1,67 |  | -5.178 | [22 empty] | VV | 0
|  | ostění : (1,67+1,5+1,67)*0,28 |  | 1.3552 | [22 empty] | VV | 0
|  | 319 : (2,95+2,16+2,23)*1,1 |  | 8.074 | [22 empty] | VV | 0
|  | 320 : (3,97+4,6)*2*3,1 |  | 53.134 | [22 empty] | VV | 0
|  | -0,9*1,97-0,98*1,87-0,98*1,87 |  | -5.4382 | [22 empty] | VV | 0
|  | ostění : (1,87+0,98+1,87)*0,3*2 |  | 2.832 | [22 empty] | VV | 0
|  | 321 : (2,6+2,5+2,6)*3,1 |  | 23.87 | [22 empty] | VV | 0
|  | -0,9*1,97-1*2,57-0,98*1,87 |  | -6.1756 | [22 empty] | VV | 0
|  | ostění : (2,57+1+2,57)*0,3 |  | 1.842 | [22 empty] | VV | 0
|  | (1,87+0,98+1,87)*0,3 |  | 1.416 | [22 empty] | VV | 0
|  | 322 : (2,5+1,85+1,85)*1,1 |  | 6.82 | [22 empty] | VV | 0
|  | 323 : (4,6+3,95)*2*3,1 |  | 53.01 | [22 empty] | VV | 0
|  | -0,9*1,97-0,98*1,87-0,98*1,87 |  | -5.4382 | [22 empty] | VV | 0
|  | ostění : (1,87+0,98+1,87)*0,3*2 |  | 2.832 | [22 empty] | VV | 0
|  | 4.NP : | [24 empty] | VV | 0
|  | 403 : (1,56+1,95)*3,1 |  | 10.881 | [22 empty] | VV | 0
|  | -1*2,57 |  | -2.57 | [22 empty] | VV | 0
|  | ostění : (2,57+1+2,57)*0,27 |  | 1.6578 | [22 empty] | VV | 0
|  | 404 : (2,98+1,8)*1,1 |  | 5.258 | [22 empty] | VV | 0
|  | 405 : (1,49+1,39+2,97+6,03+4,36)*3,1 |  | 50.344 | [22 empty] | VV | 0
|  | -0,8*1,97-1,35*1,87-1*2,05 |  | -6.1505 | [22 empty] | VV | 0
|  | ostění : (1,87+1,35+1,87)*0,425 |  | 2.1633 | [22 empty] | VV | 0
|  | 406 : (4,04+5,6+3,94+5,6)*3,1 |  | 59.458 | [22 empty] | VV | 0
|  | -1*2,05-1,02*1,87-1,02*1,87 |  | -5.8648 | [22 empty] | VV | 0
|  | ostění : (1,87+1,02+1,87)*0,28*2 |  | 2.6656 | [22 empty] | VV | 0
|  | 407 : (1,1+1,22+0,9+0,33+0,2+0,89)*3,1 |  | 14.384 | [22 empty] | VV | 0
|  | -0,8*1,97-0,45*0,7 |  | -1.891 | [22 empty] | VV | 0
|  | ostění : (0,7+0,45+0,7)*0,15 |  | 0.2775 | [22 empty] | VV | 0
|  | 408 : (1,3+2,41)*3,1 |  | 11.501 | [22 empty] | VV | 0
|  | -0,9*2,57 |  | -2.313 | [22 empty] | VV | 0
|  | ostění : (2,57+1+2,57)*0,27 |  | 1.6578 | [22 empty] | VV | 0
|  | 409 : (1,93+2,41)*1,1 |  | 4.774 | [22 empty] | VV | 0
|  | -0,98*1,87 |  | -1.8326 | [22 empty] | VV | 0
|  | ostění : (1,87+0,98+1,87)*0,27 |  | 1.2744 | [22 empty] | VV | 0
|  | 410 : (2,23+3,33+2,23)*3,1 |  | 24.149 | [22 empty] | VV | 0
|  | -1,45*2,1 |  | -3.045 | [22 empty] | VV | 0
|  | ostění : (2,1+1,45+2,1)*0,65 |  | 3.6725 | [22 empty] | VV | 0
|  | 411 : (3,78+5,6)*2*3,1 |  | 58.156 | [22 empty] | VV | 0
|  | -1,45*2,1-1,02*1,87-1,02*1,87 |  | -6.8598 | [22 empty] | VV | 0
|  | ostění : (1,87+1,02+1,87)*0,27*2 |  | 2.5704 | [22 empty] | VV | 0
|  | 412 : (1,9+2,65)*3,1 |  | 14.105 | [22 empty] | VV | 0
|  | -1*2,57 |  | -2.57 | [22 empty] | VV | 0
|  | ostění : (2,57+1+2,57)*0,27 |  | 1.6578 | [22 empty] | VV | 0
|  | 413 : (2,76+2,36)*1,1 |  | 5.632 | [22 empty] | VV | 0
|  | 414 : (3,25+4,64+3,85)*3,1 |  | 36.394 | [22 empty] | VV | 0
|  | -0,98*1,8*2 |  | -3.528 | [22 empty] | VV | 0
|  | -2,5*2,1 |  | -5.25 | [22 empty] | VV | 0
|  | 3,74+1,5+1,5 |  | 6.74 | [22 empty] | VV | 0
|  | -0,9*1,97-0,9*1,97-2,5*2,1 |  | -8.796 | [22 empty] | VV | 0
|  | ostění : (2,5+2,1+2,5)*0,65 |  | 4.615 | [22 empty] | VV | 0
|  | (1,8+0,98+1,8)*0,3*2 |  | 2.748 | [22 empty] | VV | 0
|  | 415 : (3,74+4)*3,1 |  | 23.994 | [22 empty] | VV | 0
|  | -0,9*1,97-1,02*1,87-1,02*1,87 |  | -5.5878 | [22 empty] | VV | 0
|  | ostění : (1,87+1,02+1,87)*0,27 |  | 1.2852 | [22 empty] | VV | 0
|  | 416 : (3,37+5,6+3,95+5,63)*3,1 |  | 57.505 | [22 empty] | VV | 0
|  | -0,9*1,97-1,02*1,87-1,02*1,87 |  | -5.5878 | [22 empty] | VV | 0
|  | ostění : (1,87+1,02+1,87)*0,27 |  | 1.2852 | [22 empty] | VV | 0
|  | 418 : (2,29+1,76+2,36)*3,1 |  | 19.871 | [22 empty] | VV | 0
|  | -0,9*1,97-1*2,57-0,5*1,67 |  | -5.178 | [22 empty] | VV | 0
|  | ostění : (1,67+1,5+1,67)*0,28 |  | 1.3552 | [22 empty] | VV | 0
|  | 419 : (2,95+2,16+2,23)*1,1 |  | 8.074 | [22 empty] | VV | 0
|  | 420 : (3,97+4,6)*2*3,1 |  | 53.134 | [22 empty] | VV | 0
|  | -0,9*1,97-0,98*1,87-0,98*1,87 |  | -5.4382 | [22 empty] | VV | 0
|  | ostění : (1,87+0,98+1,87)*0,3*2 |  | 2.832 | [22 empty] | VV | 0
|  | 421 : (2,5+2,75)*3,1 |  | 16.275 | [22 empty] | VV | 0
|  | -0,9*1,97-1*2,57-0,98*1,87 |  | -6.1756 | [22 empty] | VV | 0
|  | ostění : (2,57+1+2,57)*0,3 |  | 1.842 | [22 empty] | VV | 0
|  | (1,87+0,98+1,87)*0,3 |  | 1.416 | [22 empty] | VV | 0
|  | 422 : (2,5+1,85)*1,1 |  | 4.785 | [22 empty] | VV | 0
|  | 423 : (4,6+3,95+3,95)*3,1 |  | 38.75 | [22 empty] | VV | 0
|  | -0,9*1,97-0,98*1,87-0,98*1,87 |  | -5.4382 | [22 empty] | VV | 0
|  | ostění : (1,87+0,98+1,87)*0,3*2 |  | 2.832 | [22 empty] | VV | 0
|  | 5.NP : | [24 empty] | VV | 0
|  | 502 : 2,79*3 |  | 8.37 | [22 empty] | VV | 0
|  | -1*2,57 |  | -2.57 | [22 empty] | VV | 0
|  | ostění : (2,57+1+2,57)*0,27 |  | 1.6578 | [22 empty] | VV | 0
|  | 504 : (3,22+0,95+0,46)*3 |  | 13.89 | [22 empty] | VV | 0
|  | -0,98*1,8*2 |  | -3.528 | [22 empty] | VV | 0
|  | ostění : (1,8+0,98+1,8)*0,27*2 |  | 2.4732 | [22 empty] | VV | 0
|  | 505 : 1,1*3 |  | 3.3 | [22 empty] | VV | 0
|  | 509 : 3,22*3 |  | 9.66 | [22 empty] | VV | 0
|  | -1*2,57-1,02*1,87 |  | -4.4774 | [22 empty] | VV | 0
|  | ostění : (2,57+1+2,57)*0,27 |  | 1.6578 | [22 empty] | VV | 0
|  | (1,87+1,02+1,87)*0,3 |  | 1.428 | [22 empty] | VV | 0
|  | 511 : (6,9+1,6+0,46+0,46+1,6+0,3)*3 |  | 33.96 | [22 empty] | VV | 0
|  | štít autocad : 15 |  | 15 | [22 empty] | VV | 0
|  | -1,02*1,87-1,02*1,87-2,97*2,5 |  | -11.2398 | [22 empty] | VV | 0
|  | ostění : (1,87+1,02+1,87)*0,3*2 |  | 2.856 | [22 empty] | VV | 0
|  | (2,5+2,97+2,5)*0,3 |  | 2.391 | [22 empty] | VV | 0
|  | 513 autocad : 10,1 |  | 10.1 | [22 empty] | VV | 0
|  | 516 : 3,1*3,1 |  | 9.61 | [22 empty] | VV | 0
|  | 517 : 1,3*3,1 |  | 4.03 | [22 empty] | VV | 0
|  | 518 : (1,4+0,31)*3,1 |  | 5.301 | [22 empty] | VV | 0
|  | 519 : (1,75+0,3)*3,1 |  | 6.355 | [22 empty] | VV | 0
115 | 612473186R00 | Omítky vnitřní zdiva ze suchých směsí příplatek za zabudované rohovníky | m | 384.6053 |  | 0 |  | 0 |  | 0 | 15 | 0 | 0.00046 | 0.18 | 0 | 0 | 801-1 | RTS 20/ II | RTS 19/ I | 0 | 0 |  | Práce |  |  |  | POL1_
|  | omítka vápenocementová, strojně nebo ručně nanášená v podlaží i ve schodišti na jakýkoliv druh podkladu, kompletní souvrství | [24 empty] | SPI |  | omítka vápenocementová, strojně nebo ručně nanášená v podlaží i ve schodišti na jakýkoliv druh podkladu, kompletní souvrství
|  | 1.NP : | [24 empty] | VV | 0
|  | 103 : 2,75+1+2,75 |  | 6.5 | [22 empty] | VV | 0
|  | 104 : 1,87+0,66+1,87 |  | 4.4 | [22 empty] | VV | 0
|  | 1,87+0,57+1,87 |  | 4.31 | [22 empty] | VV | 0
|  | 1,87+0,66+1,87 |  | 4.4 | [22 empty] | VV | 0
|  | 106 : 1,87+1,35+1,87 |  | 5.09 | [22 empty] | VV | 0
|  | 107 : 0,7+0,45+0,7 |  | 1.85 | [22 empty] | VV | 0
|  | 108 : 1,87+0,98+1,87 |  | 4.72 | [22 empty] | VV | 0
|  | 109 : 2,57+1+2,57 |  | 6.14 | [22 empty] | VV | 0
|  | 110 : 1,87+0,98+1,87 |  | 4.72 | [22 empty] | VV | 0
|  | 112 : 1,87+0,98+1,87 |  | 4.72 | [22 empty] | VV | 0
|  | 2,7+0,98+2,7 |  | 6.38 | [22 empty] | VV | 0
|  | 114 : 2,05+0,9+2,05 |  | 5 | [22 empty] | VV | 0
|  | 2,29+1,02+2,29 |  | 5.6 | [22 empty] | VV | 0
|  | 118 : 1,97+1,8+1,97 |  | 5.74 | [22 empty] | VV | 0
|  | 2,29+1,57 |  | 3.86 | [22 empty] | VV | 0
|  | 2NP : | [24 empty] | VV | 0
|  | 203 : 2,57+1+2,57 |  | 6.14 | [22 empty] | VV | 0
|  | 205 : 1,87+1,35+1,87 |  | 5.09 | [22 empty] | VV | 0
|  | 206 : 1,87+1,02+1,87 |  | 4.76 | [22 empty] | VV | 0
|  | 207 : 0,7+0,45+0,7 |  | 1.85 | [22 empty] | VV | 0
|  | 208 : 2,57+1+2,57 |  | 6.14 | [22 empty] | VV | 0
|  | 209 : 1,87+0,98+1,87 |  | 4.72 | [22 empty] | VV | 0
|  | 210 : 2,1+1,45+2,1 |  | 5.65 | [22 empty] | VV | 0
|  | 211 : 1,87+1,02+1,87 |  | 4.76 | [22 empty] | VV | 0
|  | 212 : 2,57*0,43 |  | 1.1051 | [22 empty] | VV | 0
|  | 2,57+1 |  | 3.57 | [22 empty] | VV | 0
|  | 214 : 2,5+2,1+2,5 |  | 7.1 | [22 empty] | VV | 0
|  | 1,8+0,98+1,8 |  | 4.58 | [22 empty] | VV | 0
|  | 215 : 1,87+1,02+1,87 |  | 4.76 | [22 empty] | VV | 0
|  | 216 : 1,87+1,02+1,87 |  | 4.76 | [22 empty] | VV | 0
|  | 218 : 1,67+1,5+1,67 |  | 4.84 | [22 empty] | VV | 0
|  | 220 : 1,87+0,98+1,87 |  | 4.72 | [22 empty] | VV | 0
|  | 221 : 2,57+1+2,57 |  | 6.14 | [22 empty] | VV | 0
|  | 1,87+0,98+1,87 |  | 4.72 | [22 empty] | VV | 0
|  | 223 : 1,87+0,98+1,87 |  | 4.72 | [22 empty] | VV | 0
|  | 3.NP : | [24 empty] | VV | 0
|  | 303 : 2,57+1+2,57 |  | 6.14 | [22 empty] | VV | 0
|  | 305 : 1,87+1,35+1,87 |  | 5.09 | [22 empty] | VV | 0
|  | 306 : 1,87+1,02+1,87 |  | 4.76 | [22 empty] | VV | 0
|  | 307 : 0,7+0,45+0,7 |  | 1.85 | [22 empty] | VV | 0
|  | 308 : 2,57+1+2,57 |  | 6.14 | [22 empty] | VV | 0
|  | 309 : 1,87+0,98+1,87 |  | 4.72 | [22 empty] | VV | 0
|  | 310 : 2,1+1,45+2,1 |  | 5.65 | [22 empty] | VV | 0
|  | 311 : 1,87+1,02+1,87 |  | 4.76 | [22 empty] | VV | 0
|  | 312 : 2,57*0,43 |  | 1.1051 | [22 empty] | VV | 0
|  | 2,57+1 |  | 3.57 | [22 empty] | VV | 0
|  | 314 : 2,5+2,1+2,5 |  | 7.1 | [22 empty] | VV | 0
|  | 1,8+0,98+1,8 |  | 4.58 | [22 empty] | VV | 0
|  | 315 : 1,87+1,02+1,87 |  | 4.76 | [22 empty] | VV | 0
|  | 316 : 1,87+1,02+1,87 |  | 4.76 | [22 empty] | VV | 0
|  | 318 : 1,67+1,5+1,67 |  | 4.84 | [22 empty] | VV | 0
|  | 320 : 1,87+0,98+1,87 |  | 4.72 | [22 empty] | VV | 0
|  | 321 : 2,57+1+2,57 |  | 6.14 | [22 empty] | VV | 0
|  | 1,87+0,98+1,87 |  | 4.72 | [22 empty] | VV | 0
|  | 323 : 1,87+0,98+1,87 |  | 4.72 | [22 empty] | VV | 0
|  | 4.NP : | [24 empty] | VV | 0
|  | 403 : 2,57+1+2,57 |  | 6.14 | [22 empty] | VV | 0
|  | 405 : 1,87+1,35+1,87 |  | 5.09 | [22 empty] | VV | 0
|  | 406 : 1,87+1,02+1,87 |  | 4.76 | [22 empty] | VV | 0
|  | 407 : 0,7+0,45+0,7 |  | 1.85 | [22 empty] | VV | 0
|  | 408 : 2,57+1+2,57 |  | 6.14 | [22 empty] | VV | 0
|  | 409 : 1,87+0,98+1,87 |  | 4.72 | [22 empty] | VV | 0
|  | 410 : 2,1+1,45+2,1 |  | 5.65 | [22 empty] | VV | 0
|  | 411 : 1,87+1,02+1,87 |  | 4.76 | [22 empty] | VV | 0
|  | 412 : 2,57*0,43 |  | 1.1051 | [22 empty] | VV | 0
|  | 2,57+1 |  | 3.57 | [22 empty] | VV | 0
|  | 414 : 2,5+2,1+2,5 |  | 7.1 | [22 empty] | VV | 0
|  | 1,8+0,98+1,8 |  | 4.58 | [22 empty] | VV | 0
|  | 415 : 1,87+1,02+1,87 |  | 4.76 | [22 empty] | VV | 0
|  | 416 : 1,87+1,02+1,87 |  | 4.76 | [22 empty] | VV | 0
|  | 418 : 1,67+1,5+1,67 |  | 4.84 | [22 empty] | VV | 0
|  | 420 : 1,87+0,98+1,87 |  | 4.72 | [22 empty] | VV | 0
|  | 421 : 2,57+1+2,57 |  | 6.14 | [22 empty] | VV | 0
|  | 1,87+0,98+1,87 |  | 4.72 | [22 empty] | VV | 0
|  | 423 : 1,87+0,98+1,87 |  | 4.72 | [22 empty] | VV | 0
|  | 5.NP : | [24 empty] | VV | 0
|  | 502 : 2,57+1+2,57 |  | 6.14 | [22 empty] | VV | 0
|  | 504 : (1,8+0,98+1,8)*2 |  | 9.16 | [22 empty] | VV | 0
|  | 509 : 2,57+1+2,57 |  | 6.14 | [22 empty] | VV | 0
|  | 1,87+1,02+1,87 |  | 4.76 | [22 empty] | VV | 0
|  | 511 : 1,87+1,02+1,87*2 |  | 6.63 | [22 empty] | VV | 0
|  | 2,5+2,97+2,5 |  | 7.97 | [22 empty] | VV | 0
116 | 612481211RT6 | Vyztužení povrchu vnitřních stěn sklotextilní síťovinou s dodávkou síťoviny a stěrkového tmelu | m2 | 66.702 |  | 0 |  | 0 |  | 0 | 15 | 0 | 0.00438 | 0.29 | 0 | 0 | 801-1 | RTS 20/ II | RTS 19/ I | 0.362 | 24.15 |  | Práce |  |  |  | POL1_
|  | 1. NP : | [24 empty] | VV | 0
|  | 119-123 : 1,8*3,2*2 |  | 11.52 | [22 empty] | VV | 0
|  | -0,8*1,97*2-0,7*1,97*2 |  | -5.91 | [22 empty] | VV | 0
|  | (1,69+2,39+1,47+1)*3,2*2 |  | 41.92 | [22 empty] | VV | 0
|  | -0,7*1,97*2 |  | -2.758 | [22 empty] | VV | 0
|  | (2,61+1,74)*3,2*2 |  | 27.84 | [22 empty] | VV | 0
|  | -0,8*1,97*2-0,7*1,97*2 |  | -5.91 | [22 empty] | VV | 0
117 | 612481211xxxT00 | Vtlačení výztužné sítě (perlinky) do jádrové vrstvy, včetně výztužné sítě ( pórobeton ) | m2 | 100 |  | 0 |  | 0 |  | 0 | 15 | 0 | 0.00367 | 0.37 | 0 | 0 |  | Vlastní | Kalkul | 0.15 | 15 |  | Práce |  |  |  | POL1_
|  | bude určeno na základě dle skutečnosti | [24 empty] | POP
|  | 100 |  | 100 | [22 empty] | VV | 0
Díl: | 615 | Sanace - Podřezání zdiva |  |  |  | 0 |  | 0 |  | 0 |  | 0 |  | 0.28 |  | 0 |  |  |  |  | 311.54 | [5 empty] | DIL
118 | 319300010xxx | Dodatečná izolace zdiva podřezáním a vložením fólie strojně, daimantovým lanem, zdivo cihelné, jakékoliv tloušťky, oboustranná přístupnost, zdivo vyklínováno plast. klíny a vyplnění spár hydrofobizační směsí | m2 | 24.15 |  | 0 |  | 0 |  | 0 | 15 | 0 | 0.01158 | 0.28 | 0 | 0 | 801-4 | Vlastní | Indiv | 4.3 | 103.85 |  | Práce |  |  |  | POL1_
|  | 23*1,05 |  | 24.15 | [22 empty] | VV | 0
119 | 319300010xxxx | Dodatečná izolace zdiva podřezáním a vložením fólie úklid přilehlé plochy po podřezání zdiva lanovou pilou | m2 | 48.3 |  | 0 |  | 0 |  | 0 | 15 | 0 | 3e-05 | 0 | 0 | 0 | 801-4 | Vlastní | Indiv | 4.3 | 207.69 |  | Práce |  |  |  | POL1_
|  | Odkaz na mn. položky pořadí 118 : 24,15000 |  | 24.15 | [22 empty] | VV | 5
|  | Koeficient : 1 |  | 24.15 | [22 empty] | VV | 4
Díl: | 616 | Sanační systém - chemická injektáž |  |  |  | 0 |  | 0 |  | 0 |  | 0 |  | 0 |  | 0 |  |  |  |  | 0 | [5 empty] | DIL
120 | CH001 | Vrty příklepovými vrtáky o pr. 12 mm | m | 825.4386 |  | 0 |  | 0 |  | 0 | 15 | 0 | 0 | 0 | 0 | 0 |  | Vlastní | Indiv | 0 | 0 |  | Specifikace |  |  |  | POL3_
|  | horizontální : 60,5192*12 |  | 726.2304 | [22 empty] | VV | 0
|  | vertikální : 8,26735*12 |  | 99.2082 | [22 empty] | VV | 0
121 | CH002 | Vyčištění otvorů stlačeným vzduchem, pr. 12 mm | m | 825.4386 |  | 0 |  | 0 |  | 0 | 15 | 0 | 0 | 0 | 0 | 0 |  | Vlastní | Indiv | 0 | 0 |  | Specifikace |  |  |  | POL3_
|  | Odkaz na mn. položky pořadí 120 : 825,43860 |  | 825.4386 | [22 empty] | VV | 5
122 | CH003 | Dodatečná izolace zdiva, aplikace injektážní látky tlakovým čerpadlem, vodný roztok siloxanu, 2 řady, horizontální | m2 | 60.5192 |  | 0 |  | 0 |  | 0 | 15 | 0 | 0 | 0 | 0 | 0 |  | Vlastní | Indiv | 0 | 0 |  | Specifikace |  |  |  | POL3_
|  | (41,5+1,3)*1,414 |  | 60.5192 | [22 empty] | VV | 0
123 | CH004 | Dodatečná izolace zdiva, aplikace injektážní látky tlakovým čerpadlem, vodný roztok siloxanu, 2 řady, vertikální | m2 | 8.2674 |  | 0 |  | 0 |  | 0 | 15 | 0 | 0 | 0 | 0 | 0 |  | Vlastní | Indiv | 0 | 0 |  | Specifikace |  |  |  | POL3_
|  | (2*0,8+5*0,45+0,82+0,86)*1,3*1,15 |  | 8.2674 | [22 empty] | VV | 0
124 | CH006 | Zaslepení otvorů pr. 12 mm | m | 825.4386 |  | 0 |  | 0 |  | 0 | 15 | 0 | 0 | 0 | 0 | 0 |  | Vlastní | Indiv | 0 | 0 |  | Specifikace |  |  |  | POL3_
|  | Odkaz na mn. položky pořadí 120 : 825,43860 |  | 825.4386 | [22 empty] | VV | 5
125 | CH007 | Siloxanový bezrozpouštědlový koncentrát, obsah účinné látky koncentrátu 100% | l | 147.8911 |  | 0 |  | 0 |  | 0 | 15 | 0 | 0 | 0 | 0 | 0 |  | Vlastní | Indiv | 0 | 0 |  | Specifikace |  |  |  | POL3_
|  | horizontální : 60,5192*2,15 |  | 130.1163 | [22 empty] | VV | 0
|  | vertikální : 8,26735*2,15 |  | 17.7748 | [22 empty] | VV | 0
126 | CH008 | Osazení pakrů pro tlakovou injektáž | ks | 1651 |  | 0 |  | 0 |  | 0 | 15 | 0 | 0 | 0 | 0 | 0 |  | Vlastní | Indiv | 0 | 0 |  | Specifikace |  |  |  | POL3_
|  | horizontální : 60,5192*24 |  | 1452.4608 | [22 empty] | VV | 0
|  | vertikální : 8,26735*24 |  | 198.4164 | [22 empty] | VV | 0
|  | zaokr. : 0,1228 |  | 0.1228 | [22 empty] | VV | 0
Díl: | 617 | Sanace - ostatní |  |  |  | 0 |  | 0 |  | 0 |  | 0 |  | 0.85 |  | 0 |  |  |  |  | 124.61 | [5 empty] | DIL
127 | 617001 | Průmyslový kondenzační vysoušeč ( 2x ) | den | 30 |  | 0 |  | 0 |  | 0 | 15 | 0 | 0 | 0 | 0 | 0 |  | Vlastní | Indiv | 0 | 0 |  | Práce |  |  |  | POL1_
128 | 617002 | Stěrka hydroiz. proti vlhkosti silikát. se spotřebou 4 kg/m2 | m2 | 5.55 |  | 0 |  | 0 |  | 0 | 15 | 0 | 0.00315 | 0.02 | 0 | 0 |  | Vlastní | Indiv | 0.385 | 2.14 |  | Práce |  |  |  | POL1_
|  | 112 : 1,5*3,3 |  | 4.95 | [22 empty] | VV | 0
|  | nová plotová zeď se stykem se sousedem : 0,3*2 |  | 0.6 | [22 empty] | VV | 0
129 | 617003 | Izolační fabion - propojení dodatečné izolace zdiva ( HDPE fólie, chemická injektáž ), a izolace podlahy šířka 400 mm bitumenová stěrka na vyrovnané zdivo | m | 54.14 |  | 0 |  | 0 |  | 0 | 15 | 0 | 0.01534 | 0.83 | 0 | 0 |  | Vlastní | Indiv | 0.415 | 22.47 |  | Práce |  |  |  | POL1_
|  | 14,2+6*4,49+13 |  | 54.14 | [22 empty] | VV | 0
130 | 617004 | Oddělení stávajícíh a nových konstrukcí - silikátová hydroizolační stěrka 4 kg/m2, včetně vyrovnání zdiva | m | 12 |  | 0 |  | 0 |  | 0 | 15 | 0 | 0 | 0 | 0 | 0 |  | Vlastní | Indiv | 0 | 0 |  | Práce |  |  |  | POL1_
|  | 8*1,5 |  | 12 | [22 empty] | VV | 0
131 | 900 RT1 | HZS, Práce v tarifní třídě 4 (např. tesař) | h | 100 |  | 0 |  | 0 |  | 0 | 15 | 0 | 0 | 0 | 0 | 0 | Prav.M | RTS 20/ II | RTS 19/ I | 1 | 100 |  | HZS |  |  |  | POL10_
|  | nespecifikované práce, provedení detailů a doplňkových sanačních prací : 100,0 |  | 100 | [22 empty] | VV | 0
Díl: | 62 | Úpravy povrchů vnější |  |  |  | 0 |  | 0 |  | 0 |  | 0 |  | 61.15 |  | 0 |  |  |  |  | 2440.72 | [5 empty] | DIL
132 | 601016187RT6 | Omítka stropů a podhledů z hotových směsí vrchní tenkovrstvá, silikonová, zatíraná, tloušťka vrstvy 2 mm, | m2 | 27.291 |  | 0 |  | 0 |  | 0 | 15 | 0 | 0.00376 | 0.1 | 0 | 0 | 801-1 | RTS 20/ II | RTS 19/ I | 0.31 | 8.46 |  | Práce |  |  |  | POL1_
|  | po jednotlivých vrstvách | [24 empty] | SPI
|  | Odkaz na mn. položky pořadí 143 : 27,29105 |  | 27.291 | [22 empty] | VV | 5
133 | 601016191R00 | Omítka stropů a podhledů z hotových směsí Doplňkové práce pro omítky stropů z hotových směsí penetrační natěr stropů akrylátový | m2 | 54.5821 |  | 0 |  | 0 |  | 0 | 15 | 0 | 0.0003 | 0.02 | 0 | 0 | 801-1 | RTS 20/ II | RTS 19/ I | 0.089 | 4.86 |  | Práce |  |  |  | POL1_
|  | po jednotlivých vrstvách | [24 empty] | SPI
|  | Odkaz na mn. položky pořadí 143 : 27,29105 |  | 27.291 | [22 empty] | VV | 5
|  | Odkaz na mn. položky pořadí 132 : 27,29105 |  | 27.291 | [22 empty] | VV | 5
134 | 602016187RT6 | Omítka stěn z hotových směsí vrchní tenkovrstvá, silikonová, zatřená, tloušťka vrstvy 2 mm, | m2 | 429.084 |  | 0 |  | 0 |  | 0 | 15 | 0 | 0.00315 | 1.35 | 0 | 0 | 801-1 | RTS 20/ II | RTS 19/ I | 0.22401 | 96.12 |  | Práce |  |  |  | POL1_
|  | po jednotlivých vrstvách | [24 empty] | SPI
|  | 507 - stěna k půdnímu prostoru : 1,7*1,6 |  | 2.72 | [22 empty] | VV | 0
|  | -0,6*1,2 |  | -0.72 | [22 empty] | VV | 0
|  | 507 - zděné zábradlí zevnitř terasy : 3,5*1,1 |  | 3.85 | [22 empty] | VV | 0
|  | 507 - věnec : 3,5*0,25 |  | 0.875 | [22 empty] | VV | 0
|  | fasáda - delší dvorní stěna - bez zateplení ( s pavlačí ) : | [24 empty] | VV | 0
|  | 2. NP - 4. NP : 9*3,38*3 |  | 91.26 | [22 empty] | VV | 0
|  | - otvory : -0,5*1,67*3 |  | -2.505 | [22 empty] | VV | 0
|  | -1*2,57*3 |  | -7.71 | [22 empty] | VV | 0
|  | -0,98*1,87*9 |  | -16.4934 | [22 empty] | VV | 0
|  | -1*2,57*3 |  | -7.71 | [22 empty] | VV | 0
|  | 125 - omítka z venku ( ve schodišti, chodbě a výtah. šachtě ) : (1,77+2,85+1,83+2,42)*2,8 |  | 24.836 | [22 empty] | VV | 0
|  | -0,9*1,97 |  | -1.773 | [22 empty] | VV | 0
|  | prostor schodiště a výtahu : (0,26+5,3+3,2)*17,2 |  | 150.672 | [22 empty] | VV | 0
|  | -0,87*2,1 |  | -1.827 | [22 empty] | VV | 0
|  | dvorní fasáda ( kratší stěna ) : | [24 empty] | VV | 0
|  | nezateplená část : | [24 empty] | VV | 0
|  | 1. NP (102 ) : 7,4*3,8 |  | 28.12 | [22 empty] | VV | 0
|  | - otvory : -0,66*1,87 |  | -1.2342 | [22 empty] | VV | 0
|  | -1,81*3,14 |  | -5.6834 | [22 empty] | VV | 0
|  | 2. NP ( 2021+202 ) : 11,55*3,4 |  | 39.27 | [22 empty] | VV | 0
|  | - otvory : -1*2,57*3 |  | -7.71 | [22 empty] | VV | 0
|  | -0,98*1,8*3 |  | -5.292 | [22 empty] | VV | 0
|  | 3. NP ( 301+302 ) : 11,55*3,4 |  | 39.27 | [22 empty] | VV | 0
|  | - otvory : -1*2,57*3 |  | -7.71 | [22 empty] | VV | 0
|  | -0,98*1,8*3 |  | -5.292 | [22 empty] | VV | 0
|  | 4. NP ( 401+402 ) : 11,55*3,4 |  | 39.27 | [22 empty] | VV | 0
|  | - otvory : -1*2,57*3 |  | -7.71 | [22 empty] | VV | 0
|  | -0,98*1,8*3 |  | -5.292 | [22 empty] | VV | 0
|  | 5. NP ( 501 ) : 7,61*3,5 |  | 26.635 | [22 empty] | VV | 0
|  | - otvory : -1*2,57*2 |  | -5.14 | [22 empty] | VV | 0
|  | -0,98*1,8*2 |  | -3.528 | [22 empty] | VV | 0
|  | nezateplená stěna na terase 514 : (1,4+0,49)*2,8 |  | 5.292 | [22 empty] | VV | 0
|  | stěna ve dvoře ( k sousedovi ) : (0,3+14,3)*2,7 |  | 39.42 | [22 empty] | VV | 0
|  | stěna ve dvoře - oplocení : (2,41+7,68+0,351+7,33+2,18)*1,55 |  | 30.9241 | [22 empty] | VV | 0
135 | 602016189RT2 | Omítka stěn z hotových směsí vrstva mozaiková, akrylátová, , tloušťka vrstvy (zrno) 1,8 mm , | m2 | 13.8204 |  | 0 |  | 0 |  | 0 | 15 | 0 | 0.0058 | 0.08 | 0 | 0 | 801-1 | RTS 20/ II | RTS 19/ I | 0.36 | 4.98 |  | Práce |  |  |  | POL1_
|  | po jednotlivých vrstvách | [24 empty] | SPI
|  | stěna ve dvoře ( k sousedovi ) : (0,3+14,3)*0,4 |  | 5.84 | [22 empty] | VV | 0
|  | stěna ve dvoře - oplocení : (2,41+7,68+0,351+7,33+2,18)*0,4 |  | 7.9804 | [22 empty] | VV | 0
136 | 602016191R00 | Omítka stěn z hotových směsí Doplňkové práce pro omítky stěn z hotových směsí penetrační nátěr stěn akrylátový | m2 | 907.2738 |  | 0 |  | 0 |  | 0 | 15 | 0 | 0.0003 | 0.27 | 0 | 0 | 801-1 | RTS 20/ II | RTS 19/ I | 0.07 | 63.51 |  | Práce |  |  |  | POL1_
|  | po jednotlivých vrstvách | [24 empty] | SPI
|  | Odkaz na mn. položky pořadí 134 : 429,08405 |  | 429.084 | [22 empty] | VV | 5
|  | Odkaz na mn. položky pořadí 135 : 13,82040 |  | 13.8204 | [22 empty] | VV | 5
|  | Odkaz na mn. položky pořadí 161 : 464,36935 |  | 464.3693 | [22 empty] | VV | 5
137 | 612401191R00 | Omítky malých ploch vnitřních stěn do 0,09 m2, vápennou štukovou omítkou | kus | 16 |  | 0 |  | 0 |  | 0 | 15 | 0 | 0.00458 | 0.07 | 0 | 0 | 801-4 | RTS 20/ II | RTS 19/ I | 0.22442 | 3.59 |  | Práce |  |  |  | POL1_
|  | jakoukoliv maltou, z pomocného pracovního lešení o výšce podlahy do 1900 mm a pro zatížení do 1,5 kPa, | [24 empty] | SPI |  | jakoukoliv maltou, z pomocného pracovního lešení o výšce podlahy do 1900 mm a pro zatížení do 1,5 kPa,
|  | uliční fasáda - po zazděí vývodů otopných těles : 8 |  | 8 | [22 empty] | VV | 0
|  | fasáda - delší stěna do dvora - zazdívky otvorů a nik ( N24 ) - jádrovou : 4 |  | 4 | [22 empty] | VV | 0
|  | fasáda - kratší stěna do dvora - zazdívky otvorů a nik ( N24 ) - jádrovou : 4 |  | 4 | [22 empty] | VV | 0
138 | 612401391R00 | Omítky malých ploch vnitřních stěn přes 0,25 do 1 m2, vápennou štukovou omítkou | kus | 18 |  | 0 |  | 0 |  | 0 | 15 | 0 | 0.04305 | 0.77 | 0 | 0 | 801-4 | RTS 20/ II | RTS 19/ I | 0.87803 | 15.8 |  | Práce |  |  |  | POL1_
|  | jakoukoliv maltou, z pomocného pracovního lešení o výšce podlahy do 1900 mm a pro zatížení do 1,5 kPa, | [24 empty] | SPI |  | jakoukoliv maltou, z pomocného pracovního lešení o výšce podlahy do 1900 mm a pro zatížení do 1,5 kPa,
|  | fasáda - delší stěna do dvora - zazdívky otvorů a nik ( N24 ) - jádrovou po rozvaděčích ? : 8 |  | 8 | [22 empty] | VV | 0
|  | dozdívky u oken/vstupních dveří ( parapetní zdivo ) 2. - 4. NP : 3 |  | 3 | [22 empty] | VV | 0
|  | fasáda - delší stěna do dvora - zazdívky otvorů a nik ( N24 ) - jádrovou po rozvaděčích ? : 3 |  | 3 | [22 empty] | VV | 0
|  | nový překlad nad vstupní dveře 2. - 4. NP : 3 |  | 3 | [22 empty] | VV | 0
|  | zazdívka okna 303 / exteriér ( 0,5x1,67 m ) : 1 |  | 1 | [22 empty] | VV | 0
139 | 612409991RT2 | Začištění omítek kolem oken, dveří a obkladů apod. s použitím suché maltové směsi | m | 33 |  | 0 |  | 0 |  | 0 | 15 | 0 | 0.00238 | 0.08 | 0 | 0 | 801-4 | RTS 20/ II | RTS 19/ I | 0.18233 | 6.02 |  | Práce |  |  |  | POL1_
|  | fasáda do ulice - 1. NP - měněná okna a dveře : 2,29+2,62+2,93 |  | 7.84 | [22 empty] | VV | 0
|  | 2+3,24+3,24 |  | 8.48 | [22 empty] | VV | 0
|  | 1,02+2,29+2,29*3 |  | 10.18 | [22 empty] | VV | 0
|  | 1,02+2,74+2,74 |  | 6.5 | [22 empty] | VV | 0
140 | 620401162R00 | Zpevňující a ochranné nátěry vnějších omítek nátěr pro hydrofobizaci minerálních stavebních materiálů, 2 vrstvy nátěru | m2 | 37.4055 |  | 0 |  | 0 |  | 0 | 15 | 0 | 0.00042 | 0.02 | 0 | 0 | 801-1 | RTS 20/ II | RTS 19/ I | 0.12 | 4.49 |  | Práce |  |  |  | POL1_
|  | uliční fasáda - sokl budovy : 1,2*(0,14+0,15+17,45) |  | 21.288 | [22 empty] | VV | 0
|  | horní plocha soklu : 0,15*17,45 |  | 2.6175 | [22 empty] | VV | 0
|  | sousedova zeď pod terénem ( po zbourání stěny ) : 9*1,5 |  | 13.5 | [22 empty] | VV | 0
141 | 620991002R00 | Připojovací í lišty začišťovací okenní lišta, , pro omítku tl. 9 mm | m | 33 |  | 0 |  | 0 |  | 0 | 15 | 0 | 0.00015 | 0 | 0 | 0 | 801-1 | RTS 20/ II | RTS 19/ I | 0.05 | 1.65 |  | Práce |  |  |  | POL1_
|  | nalepení a odříznutí po dokončení omítek | [24 empty] | SPI
|  | fasáda do ulice - 1. NP - vyměněná okna a dveře : 2,29+2,62+2,93 |  | 7.84 | [22 empty] | VV | 0
|  | 2+3,24+3,24 |  | 8.48 | [22 empty] | VV | 0
|  | 1,02+2,29+2,29*3 |  | 10.18 | [22 empty] | VV | 0
|  | 1,02+2,74+2,74 |  | 6.5 | [22 empty] | VV | 0
142 | 620991121R00 | Zakrývání výplní vnějších otvorů z postaveného lešení | m2 | 238.7842 |  | 0 |  | 0 |  | 0 | 15 | 0 | 4e-05 | 0.01 | 0 | 0 | 801-1 | RTS 20/ II | RTS 19/ I | 0.078 | 18.63 |  | Práce |  |  |  | POL1_
|  | s rámy a zárubněmi, zábradlí, předmětů oplechování apod., které se zřizují ještě před úpravami povrchu, před jejich znečištěním při úpravách povrchu nástřikem plastických (lepivých) maltovin | [24 empty] | SPI |  | s rámy a zárubněmi, zábradlí, předmětů oplechování apod., které se zřizují ještě před úpravami povrchu, před jejich znečištěním při úpravách povrchu nástřikem plastických (lepivých) maltovin
|  | O1 : 1,02*1,87*24 |  | 45.7776 | [22 empty] | VV | 0
|  | O1a : 1,02*1,87*3 |  | 5.7222 | [22 empty] | VV | 0
|  | O2 : 0,98*1,87*19 |  | 34.8194 | [22 empty] | VV | 0
|  | O2a : 0,98*1,87*2 |  | 3.6652 | [22 empty] | VV | 0
|  | O3 : 1,35*1,87*4 |  | 10.098 | [22 empty] | VV | 0
|  | O4 : 0,66*1,87 |  | 1.2342 | [22 empty] | VV | 0
|  | O5 : 0,45*0,7*4 |  | 1.26 | [22 empty] | VV | 0
|  | O6 : 0,6*0,43*2 |  | 0.516 | [22 empty] | VV | 0
|  | O7 : 1*2,57 |  | 2.57 | [22 empty] | VV | 0
|  | O9 : 2*3,24 |  | 6.48 | [22 empty] | VV | 0
|  | O10 : 1,02*2,74 |  | 2.7948 | [22 empty] | VV | 0
|  | O11 : 2,65*2,925 |  | 7.7512 | [22 empty] | VV | 0
|  | O12 : 0,98*2,7*2 |  | 5.292 | [22 empty] | VV | 0
|  | O13 : 1*2,57*14 |  | 35.98 | [22 empty] | VV | 0
|  | O15 : 2,57*1,5*3 |  | 11.565 | [22 empty] | VV | 0
|  | O16 : 1*2,15 |  | 2.15 | [22 empty] | VV | 0
|  | O17 : 1*2,02 |  | 2.02 | [22 empty] | VV | 0
|  | O18 : 0,87*2,02 |  | 1.7574 | [22 empty] | VV | 0
|  | O19 : 0,9*1,95 |  | 1.755 | [22 empty] | VV | 0
|  | O20 : 2,44*2,3 |  | 5.612 | [22 empty] | VV | 0
|  | O21 : 2,97*2,5 |  | 7.425 | [22 empty] | VV | 0
|  | O22 : 1,02*2,29*3 |  | 7.0074 | [22 empty] | VV | 0
|  | O23 : 0,72*0,4*3 |  | 0.864 | [22 empty] | VV | 0
|  | O24 : 0,66*0,43 |  | 0.2838 | [22 empty] | VV | 0
|  | O25 : 0,98*1,87*2 |  | 3.6652 | [22 empty] | VV | 0
|  | O26 : 0,57*1,87 |  | 1.0659 | [22 empty] | VV | 0
|  | O27 : 0,57*1,87 |  | 1.0659 | [22 empty] | VV | 0
|  | O28 : 0,98*1,8*8 |  | 14.112 | [22 empty] | VV | 0
|  | O29 : 0,98*1,25*4 |  | 4.9 | [22 empty] | VV | 0
|  | O30 : 1,2*1,25*2 |  | 3 | [22 empty] | VV | 0
|  | O31 : 1,2*0,94*5 |  | 5.64 | [22 empty] | VV | 0
|  | O33 : 0,6*1,2 |  | 0.72 | [22 empty] | VV | 0
|  | O34 : 0,1*2,15 |  | 0.215 | [22 empty] | VV | 0
143 | 621481211RT2 | Vyztužení vnějších omítek podhledů sklotextilní síťovinou s dodávkou výztužné sítě a stěrkového tmelu | m2 | 27.291 |  | 0 |  | 0 |  | 0 | 15 | 0 | 0.00367 | 0.1 | 0 | 0 | 801-1 | RTS 20/ II | RTS 19/ I | 0.444 | 12.12 |  | Práce |  |  |  | POL1_
|  | terasa 507 - podhled : 4,3*1,7 |  | 7.31 | [22 empty] | VV | 0
|  | podbití střechy ( na OSB desku ) : | [24 empty] | VV | 0
|  | delší střecha do dvora ( podhled + čelo ) : (0,35+0,39)*(4,4+1,5+5,9) |  | 8.732 | [22 empty] | VV | 0
|  | (1,2+0,39)*1,945 |  | 3.0926 | [22 empty] | VV | 0
|  | boky podbití : 0,35*0,39*3 |  | 0.4095 | [22 empty] | VV | 0
|  | 1,2*0,39*2 |  | 0.936 | [22 empty] | VV | 0
|  | kratší střecha do dvora ( podhled + čelo ) : (0,28+0,35)*10,5 |  | 6.615 | [22 empty] | VV | 0
|  | boky podbití : 0,28*0,35*2 |  | 0.196 | [22 empty] | VV | 0
144 | 622315523RU1 | Zateplení soklu extrudovaným polystyrénem, tloušťky 120 mm, kontaktní nátěr a mozaiková omítka | m2 | 4.404 |  | 0 |  | 0 |  | 0 | 15 | 0 | 0.01935 | 0.09 | 0 | 0 | 801-1 | RTS 20/ II | RTS 19/ I | 1.2558 | 5.53 |  | Práce |  |  |  | POL1_
|  | nanesení lepicího tmelu na izolační desky, nalepení desek, zajištění talířovými hmoždinkami (6 ks/m2), přebroušení desek, natažení stěrky, vtlačení výztužné tkaniny, přehlazení stěrky. Další vrstvy podle popisu položky. Včetně rohových lišt na hranách budov. | [24 empty] | SPI |  | nanesení lepicího tmelu na izolační desky, nalepení desek, zajištění talířovými hmoždinkami (6 ks/m2), přebroušení desek, natažení stěrky, vtlačení výztužné tkaniny, přehlazení stěrky. Další vrstvy podle popisu položky. Včetně rohových lišt na hranách budov.
|  | terasa 507 ( 300 nad podlahu ) : (3,48+0,9)*0,4 |  | 1.752 | [22 empty] | VV | 0
|  | -0,4*2,44 |  | -0.976 | [22 empty] | VV | 0
|  | terasa 521 ( 300 nad podlahu ) : (3,7+1,8+3,7)*0,4 |  | 3.68 | [22 empty] | VV | 0
|  | -0,4*1*2 |  | -0.8 | [22 empty] | VV | 0
|  | terasa 514 ( 300 nad podlahu ) : 4,84*0,4 |  | 1.936 | [22 empty] | VV | 0
|  | -2,97*0,4 |  | -1.188 | [22 empty] | VV | 0
145 | 622315135RT3 | Zateplení fasády , expandovaným polystyrénem, tloušťky 160 mm, kontaktní nátěr a silikonová omítka, hlazená, zrnitost 2 mm | m2 | 665.2355 |  | 0 |  | 0 |  | 0 | 15 | 0 | 0.01497 | 9.96 | 0 | 0 | 801-1 | RTS 20/ II | RTS 19/ I | 1.2558 | 835.4 |  | Práce |  |  |  | POL1_
|  | nanesení lepicího tmelu na izolační desky, nalepení desek, zajištění talířovými hmoždinkami (6 ks/m2), přebroušení desek EPS, nebo kašírování u minerálních desek, natažení stěrky, vtlačení výztužné tkaniny, přehlazení stěrky. Další vrstvy podle popisu položky. | [24 empty] | SPI |  | nanesení lepicího tmelu na izolační desky, nalepení desek, zajištění talířovými hmoždinkami (6 ks/m2), přebroušení desek EPS, nebo kašírování u minerálních desek, natažení stěrky, vtlačení výztužné tkaniny, přehlazení stěrky. Další vrstvy podle popisu položky.
|  | Včetně rohových lišt na hranách budov. | [24 empty] | SPI
|  | pohled boční ( severní ) : | [24 empty] | VV | 0
|  | od ulice po zlom ( výškově po římsu ) : 13,2*13,9 |  | 183.48 | [22 empty] | VV | 0
|  | zbytek autocad : 37 |  | 37 | [22 empty] | VV | 0
|  | - otvor na terasu 507 : -3,3 |  | -3.3 | [22 empty] | VV | 0
|  | terasa 507 : | [24 empty] | VV | 0
|  | stěna s balk. sestavou : 3,5*2,5 |  | 8.75 | [22 empty] | VV | 0
|  | - balkonová sestava na terase 507 ( autocad ) : -4 |  | -4 | [22 empty] | VV | 0
|  | stěna k m.č. 503 : 1,4*2,6 |  | 3.64 | [22 empty] | VV | 0
|  | od zlomu ke dvoru : 18,5*17,3 |  | 320.05 | [22 empty] | VV | 0
|  | štítová stěna do dvora ( řez 2-2 ) : 6,1*17,3 |  | 105.53 | [22 empty] | VV | 0
|  | delší dvorní stěna : | [24 empty] | VV | 0
|  | 1. NP : 13,7*3,36 |  | 46.032 | [22 empty] | VV | 0
|  | - otvory 1. NP : -0,98*1,87*4 |  | -7.3304 | [22 empty] | VV | 0
|  | -1*2,57 |  | -2.57 | [22 empty] | VV | 0
|  | -0,98*2,63 |  | -2.5774 | [22 empty] | VV | 0
|  | část bez pavlače 2. - 4. NP : 4,8*10,6 |  | 50.88 | [22 empty] | VV | 0
|  | - otvory : -0,98*1,87*6 |  | -10.9956 | [22 empty] | VV | 0
|  | 5. NP : 14*3,1 |  | 43.4 | [22 empty] | VV | 0
|  | - otvory : -0,9*1,8 |  | -1.62 | [22 empty] | VV | 0
|  | -0,98*1,25*4 |  | -4.9 | [22 empty] | VV | 0
|  | - otvor terasy : -1,6*2,8 |  | -4.48 | [22 empty] | VV | 0
|  | terasa 521 : 1,48*3,3 |  | 4.884 | [22 empty] | VV | 0
|  | 3,65*3*2 |  | 21.9 | [22 empty] | VV | 0
|  | - otvory : -1*1,8*2 |  | -3.6 | [22 empty] | VV | 0
|  | -1,2*1,25*2 |  | -3 | [22 empty] | VV | 0
|  | kratší dvorní stěna : | [24 empty] | VV | 0
|  | zateplená část 1. NP ( pod pavlačí ) : 3,9*3,4 |  | 13.26 | [22 empty] | VV | 0
|  | -0,57*1,87 |  | -1.0659 | [22 empty] | VV | 0
|  | -0,66*1,87 |  | -1.2342 | [22 empty] | VV | 0
|  | -0,98*2,5 |  | -2.45 | [22 empty] | VV | 0
|  | zateplená část 1. - 4. NP ( bez pavlače ) : (1,46+0,35+4,87)*13,9 |  | 92.852 | [22 empty] | VV | 0
|  | - otvory : -0,45*0,7*4 |  | -1.26 | [22 empty] | VV | 0
|  | -1,35*1,87*4 |  | -10.098 | [22 empty] | VV | 0
|  | zateplená část 5. NP : 8,62*3,41 |  | 29.3942 | [22 empty] | VV | 0
|  | -1,02*1,87*3 |  | -5.7222 | [22 empty] | VV | 0
|  | -2,97*2,5 |  | -7.425 | [22 empty] | VV | 0
|  | - dřevostavba : | [24 empty] | VV | 0
|  | Odkaz na mn. položky pořadí 147 : 68,18800*-1 |  | -68.188 | [22 empty] | VV | 5
|  | Odkaz na mn. položky pořadí 148 : 47,00000*-1 |  | -47 | [22 empty] | VV | 5
|  | - MW dle požadavku požární zprávy : -103,0 |  | -103 | [22 empty] | VV | 0
146 | 622315835RT3 | Zateplení fasády , minerálními deskami s podélným vláknem, tloušťky 160 mm, kontaktní nátěr a silikonová omítka, hlazená, zrnitost 2 mm | m2 | 115 |  | 0 |  | 0 |  | 0 | 15 | 0 | 0.02541 | 2.92 | 0 | 0 | 801-1 | RTS 20/ II | RTS 19/ I | 1.4158 | 162.82 |  | Práce |  |  |  | POL1_
|  | nanesení lepicího tmelu na izolační desky, nalepení desek, zajištění talířovými hmoždinkami (6 ks/m2), přebroušení desek EPS, nebo kašírování u minerálních desek, natažení stěrky, vtlačení výztužné tkaniny, přehlazení stěrky. Další vrstvy podle popisu položky. | [24 empty] | SPI |  | nanesení lepicího tmelu na izolační desky, nalepení desek, zajištění talířovými hmoždinkami (6 ks/m2), přebroušení desek EPS, nebo kašírování u minerálních desek, natažení stěrky, vtlačení výztužné tkaniny, přehlazení stěrky. Další vrstvy podle popisu položky.
|  | Včetně rohových lišt na hranách budov. | [24 empty] | SPI
|  | zateplení štítu nad střechou souseda ( do dvora ) : 12,0 |  | 12 | [22 empty] | VV | 0
|  | dle požadavku požární zprávy : 103,0 |  | 103 | [22 empty] | VV | 0
147 | 622318635RT1 | Zateplení fasády dřevostaveb, expandovaným polystyrénem, tloušťky 160 mm, kontaktní nátěr a silikonová omítka, 3,3 kg/m2 | m2 | 68.188 |  | 0 |  | 0 |  | 0 | 15 | 0 | 0.01528 | 1.04 | 0 | 0 | 801-1 | RTS 20/ II | RTS 19/ I | 1.2558 | 85.63 |  | Práce |  |  |  | POL1_
|  | nanesení lepicího tmelu na izolační desky, nalepení desek, zajištění talířovými hmoždinkami (6 ks/m2), přebroušení desek EPS, nebo kašírování u minerálních desek, natažení stěrky, vtlačení výztužné tkaniny, přehlazení stěrky. Další vrstvy podle popisu položky. | [24 empty] | SPI |  | nanesení lepicího tmelu na izolační desky, nalepení desek, zajištění talířovými hmoždinkami (6 ks/m2), přebroušení desek EPS, nebo kašírování u minerálních desek, natažení stěrky, vtlačení výztužné tkaniny, přehlazení stěrky. Další vrstvy podle popisu položky.
|  | Včetně rohových lišt na hranách budov. | [24 empty] | SPI
|  | na dřevostavby | [24 empty] | POP
|  | dřevostavba 5.NP : (15+5,77+3,66+1,8+3,66+7,98)*3,4 |  | 128.758 | [22 empty] | VV | 0
|  | -0,98*1,25*4 |  | -4.9 | [22 empty] | VV | 0
|  | -1,2*1,25*2 |  | -3 | [22 empty] | VV | 0
|  | -0,9*2,1*3 |  | -5.67 | [22 empty] | VV | 0
|  | - MW dle požadavku požární zprávy : -47,0 |  | -47 | [22 empty] | VV | 0
148 | 622318735RT1 | Zateplení fasády dřevostaveb, minerálními deskami s podélným vláknem, tloušťky 160 mm, kontaktní nátěr a silikonová omítka, 3,3 kg/m2 | m2 | 47 |  | 0 |  | 0 |  | 0 | 15 | 0 | 0.0308 | 1.45 | 0 | 0 | 801-1 | RTS 20/ II | RTS 19/ I | 1.2758 | 59.96 |  | Práce |  |  |  | POL1_
|  | nanesení lepicího tmelu na izolační desky, nalepení desek, zajištění talířovými hmoždinkami (6 ks/m2), přebroušení desek EPS, nebo kašírování u minerálních desek, natažení stěrky, vtlačení výztužné tkaniny, přehlazení stěrky. Další vrstvy podle popisu položky. | [24 empty] | SPI |  | nanesení lepicího tmelu na izolační desky, nalepení desek, zajištění talířovými hmoždinkami (6 ks/m2), přebroušení desek EPS, nebo kašírování u minerálních desek, natažení stěrky, vtlačení výztužné tkaniny, přehlazení stěrky. Další vrstvy podle popisu položky.
|  | Včetně rohových lišt na hranách budov. | [24 empty] | SPI
|  | dle požadavku požární zprávy : 47,0 |  | 47 | [22 empty] | VV | 0
149 | 622315553RU1 | Zateplení ostění extrudovaným polystyrénem, tloušťky 30 mm, kontaktní nátěr a mozaiková omítka | m2 | 0.664 |  | 0 |  | 0 |  | 0 | 15 | 0 | 0.01731 | 0.01 | 0 | 0 | 801-1 | RTS 20/ II | RTS 19/ I | 2.902 | 1.93 |  | Práce |  |  |  | POL1_
|  | nanesení lepicího tmelu na izolační desky, nalepení desek, osazení okenních rohových lišt, natažení stěrky, vtlačení výztužné tkaniny, přehlazení stěrky. Další vrstvy podle popisu položky. Položky pro zateplení minerální deskou obsahují před armovací vrstvou kašírování desek. Včetně rohových lišt, zakončovacích lišt s okapničkou, napojovacích lišt a výztužné tkaniny. | [24 empty] | SPI |  | nanesení lepicího tmelu na izolační desky, nalepení desek, osazení okenních rohových lišt, natažení stěrky, vtlačení výztužné tkaniny, přehlazení stěrky. Další vrstvy podle popisu položky. Položky pro zateplení minerální deskou obsahují před armovací vrstvou kašírování desek. Včetně rohových lišt, zakončovacích lišt s okapničkou, napojovacích lišt a výztužné tkaniny.
|  | terasa 507 ( balk. sestava ) : 0,18*0,4*2 |  | 0.144 | [22 empty] | VV | 0
|  | terasa 521 ( balk. dveře 2x ) : 0,18*0,4*4 |  | 0.288 | [22 empty] | VV | 0
|  | terasa 514 ( 300 nad podlahu ) : 0,29*0,4*2 |  | 0.232 | [22 empty] | VV | 0
150 | 622315853RT3 | Zateplení ostění , minerálními deskami s podélným vláknem, tloušťky 30 mm, kontaktní nátěr a silikonová omítka | m2 | 68.8866 |  | 0 |  | 0 |  | 0 | 15 | 0 | 0.0153 | 1.05 | 0 | 0 | 801-1 | RTS 20/ II | RTS 19/ I | 2.992 | 206.11 |  | Práce |  |  |  | POL1_
|  | nanesení lepicího tmelu na izolační desky, nalepení desek, osazení okenních rohových lišt, natažení stěrky, vtlačení výztužné tkaniny, přehlazení stěrky. Další vrstvy podle popisu položky. Položky pro zateplení minerální deskou obsahují před armovací vrstvou kašírování desek. Včetně rohových lišt, zakončovacích lišt s okapničkou, napojovacích lišt a výztužné tkaniny. | [24 empty] | SPI |  | nanesení lepicího tmelu na izolační desky, nalepení desek, osazení okenních rohových lišt, natažení stěrky, vtlačení výztužné tkaniny, přehlazení stěrky. Další vrstvy podle popisu položky. Položky pro zateplení minerální deskou obsahují před armovací vrstvou kašírování desek. Včetně rohových lišt, zakončovacích lišt s okapničkou, napojovacích lišt a výztužné tkaniny.
|  | terasa 507 - balkonová sestava : (1,8+1,5+1,2+2,5)*0,18 |  | 1.26 | [22 empty] | VV | 0
|  | delší dvorní stěna : | [24 empty] | VV | 0
|  | 1. NP : (0,98+1,87+1,87)*0,32*4 |  | 6.0416 | [22 empty] | VV | 0
|  | (1+2,57+2,57)*0,18 |  | 1.1052 | [22 empty] | VV | 0
|  | (0,98+2,7+2,7)*0,32 |  | 2.0416 | [22 empty] | VV | 0
|  | část bez pavlače 2. - 4. NP : (0,98+1,87+1,87)*0,32*6 |  | 9.0624 | [22 empty] | VV | 0
|  | 5. NP : (0,9+2,1+2,1)*0,18 |  | 0.918 | [22 empty] | VV | 0
|  | (0,98+1,25+1,25)*0,18*4 |  | 2.5056 | [22 empty] | VV | 0
|  | terasa 521 : (1+2,1+2,1)*0,18*2 |  | 1.872 | [22 empty] | VV | 0
|  | (1,2+1,25+1,25)*0,18*2 |  | 1.332 | [22 empty] | VV | 0
|  | fasáda - delší dvorní stěna - bez zateplení ( s pavlačí ) : | [24 empty] | VV | 0
|  | 2. NP - 4. NP : (1,5+2,57+2,57)*0,15*3 |  | 2.988 | [22 empty] | VV | 0
|  | (0,98+1,87+1,87)*0,15*9 |  | 6.372 | [22 empty] | VV | 0
|  | (1+2,57+2,57)*0,15*3 |  | 2.763 | [22 empty] | VV | 0
|  | prostor schodiště a výtahu : (0,87+2,1+2,1)*0,26 |  | 1.3182 | [22 empty] | VV | 0
|  | zateplená část 1. NP ( pod pavlačí ) : (0,57+1,87+1,57)*0,26 |  | 1.0426 | [22 empty] | VV | 0
|  | (0,66+1,87+1,87)*0,26 |  | 1.144 | [22 empty] | VV | 0
|  | (0,98+2,5+2,5)*0,26 |  | 1.5548 | [22 empty] | VV | 0
|  | zateplená část 1. - 4. NP ( bez pavlače ) : (0,45+0,7+0,7)*0,26*4 |  | 1.924 | [22 empty] | VV | 0
|  | (1,35+1,87+1,87)*0,26*4 |  | 5.2936 | [22 empty] | VV | 0
|  | nezateplená část : | [24 empty] | VV | 0
|  | 1. NP (102 ) : (0,66+1,87+1,87)*0,15 |  | 0.66 | [22 empty] | VV | 0
|  | 2. NP ( 201+202 ) : (1+2,57+2,57)*0,15*3 |  | 2.763 | [22 empty] | VV | 0
|  | (0,98+1,8+1,8)*0,15*3 |  | 2.061 | [22 empty] | VV | 0
|  | 3. NP ( 301+302 ) : (1+2,57+2,57)*0,15*3 |  | 2.763 | [22 empty] | VV | 0
|  | (0,98+1,8+1,8)*0,15*3 |  | 2.061 | [22 empty] | VV | 0
|  | 4. NP ( 401+402 ) : (1+2,57+2,57)*0,15*3 |  | 2.763 | [22 empty] | VV | 0
|  | (0,98+1,8+1,8)*0,15*3 |  | 2.061 | [22 empty] | VV | 0
|  | 5. NP ( 501 ) : (1+2,57+2,57)*0,15*2 |  | 1.842 | [22 empty] | VV | 0
|  | (0,98+1,8+1,8)*0,15*2 |  | 1.374 | [22 empty] | VV | 0
151 | 622315563R00 | Zateplení parapetu extrudovaným polystyrénem, tloušťky 30 mm | m2 | 9.8719 |  | 0 |  | 0 |  | 0 | 15 | 0 | 0.00984 | 0.1 | 0 | 0 | 801-1 | RTS 20/ II | RTS 19/ I | 1.562 | 15.42 |  | Práce |  |  |  | POL1_
|  | nanesení lepicího tmelu na izolační desky, nalepení desek, natažení stěrky, vtlačení výztužné tkaniny a přehlazení stěrky. Včetně parapetních lišt. | [24 empty] | SPI |  | nanesení lepicího tmelu na izolační desky, nalepení desek, natažení stěrky, vtlačení výztužné tkaniny a přehlazení stěrky. Včetně parapetních lišt.
|  | delší dvorní stěna : | [24 empty] | VV | 0
|  | 1. NP : 0,98*0,32*4 |  | 1.2544 | [22 empty] | VV | 0
|  | část bez pavlače 2. - 4. NP : 0,98*0,32*6 |  | 1.8816 | [22 empty] | VV | 0
|  | 5. NP : 0,98*0,18*4 |  | 0.7056 | [22 empty] | VV | 0
|  | terasa 521 : 1,2*0,18*2 |  | 0.432 | [22 empty] | VV | 0
|  | fasáda - delší dvorní stěna - bez zateplení ( s pavlačí ) : | [24 empty] | VV | 0
|  | 2. NP - 4. NP : 0,55*0,15*3 |  | 0.2475 | [22 empty] | VV | 0
|  | 0,98*0,15*9 |  | 1.323 | [22 empty] | VV | 0
|  | zateplená část 1. NP ( pod pavlačí ) : 0,57*0,26 |  | 0.1482 | [22 empty] | VV | 0
|  | 0,66*0,26 |  | 0.1716 | [22 empty] | VV | 0
|  | zateplená část 1. - 4. NP ( bez pavlače ) : 0,45*0,26*4 |  | 0.468 | [22 empty] | VV | 0
|  | 1,35*0,26*4 |  | 1.404 | [22 empty] | VV | 0
|  | nezateplená část : | [24 empty] | VV | 0
|  | 1. NP (102 ) : (0,66+1,87+1,87)*0,15 |  | 0.66 | [22 empty] | VV | 0
|  | 2. NP ( 201+202 ) : 0,98*0,15*3 |  | 0.441 | [22 empty] | VV | 0
|  | 3. NP ( 301+302 ) : 0,98*0,15*3 |  | 0.441 | [22 empty] | VV | 0
|  | 5. NP ( 501 ) : 0,98*0,15*2 |  | 0.294 | [22 empty] | VV | 0
152 | 622315015R00 | Profily zakládací hliníkové, pro izolaci tl. 160 mm | m | 23.48 |  | 0 |  | 0 |  | 0 | 15 | 0 | 0.00166 | 0.04 | 0 | 0 | 801-1 | RTS 20/ II | RTS 19/ I | 0.2136 | 5.02 |  | Práce |  |  |  | POL1_
|  | terasa 507 : 0,9+3,48 |  | 4.38 | [22 empty] | VV | 0
|  | terasa 521 : 3,65+3,65+1,8 |  | 9.1 | [22 empty] | VV | 0
|  | zateplení štítu nad střechou souseda ( do dvora ) : 10 |  | 10 | [22 empty] | VV | 0
153 | 622421121RT2 | Omítky vnější stěn vápenné nebo vápenocementové hrubé zatřené, ze suché maltové směsi, , s použitím suché maltové směsi | m2 | 74.7427 |  | 0 |  | 0 |  | 0 | 15 | 0 | 0.03615 | 2.7 | 0 | 0 | 801-1 | RTS 20/ II | RTS 19/ I | 0.41402 | 30.94 |  | Práce |  |  |  | POL1_
|  | uliční fasáda - sokl - dozdívka zdiva ( pozn. N12 ) : 1,4 |  | 1.4 | [22 empty] | VV | 0
|  | 507 - zděné zábradlí zevnitř terasy : 3,5*1,1 |  | 3.85 | [22 empty] | VV | 0
|  | fasáda - delší stěna do dvora - nové zděné kce : | [24 empty] | VV | 0
|  | 109 / exter. : 1,47*2,57 |  | 3.7779 | [22 empty] | VV | 0
|  | 221 / exter. : 2,2 |  | 2.2 | [22 empty] | VV | 0
|  | 321 / exter. : 2,2 |  | 2.2 | [22 empty] | VV | 0
|  | 421 / exter. : 2,2 |  | 2.2 | [22 empty] | VV | 0
|  | 125 - omítka z venku ( ve schodišti, chodbě a výtah. šachtě ) : (1,77+2,85+1,83+2,42)*2,8 |  | 24.836 | [22 empty] | VV | 0
|  | -0,9*1,97 |  | -1.773 | [22 empty] | VV | 0
|  | zazdívka otvorů ( dveře do 107 ) : 0,8*2,13 |  | 1.704 | [22 empty] | VV | 0
|  | zazdívka otvorů ( dveře do 207 ) : 0,8*2,13 |  | 1.704 | [22 empty] | VV | 0
|  | zazdívka otvorů ( dveře do 407 ) : 0,8*2,13 |  | 1.704 | [22 empty] | VV | 0
[27 empty] | VV | 0
|  | nové kce 212+214 / exteriér : 3,99*2,57 |  | 10.2543 | [22 empty] | VV | 0
|  | -1*2,57 |  | -2.57 | [22 empty] | VV | 0
|  | -0,98*1,8*2 |  | -3.528 | [22 empty] | VV | 0
|  | zazdívka 123+122 / exteriér : 0,98*1,87 |  | 1.8326 | [22 empty] | VV | 0
|  | nové kce 312+314 / exteriér : 3,99*2,57 |  | 10.2543 | [22 empty] | VV | 0
|  | -1*2,57 |  | -2.57 | [22 empty] | VV | 0
|  | -0,98*1,8*2 |  | -3.528 | [22 empty] | VV | 0
|  | nové kce 5. NP : | [24 empty] | VV | 0
|  | 502 / exteriér : 0,82*2,57 |  | 2.1074 | [22 empty] | VV | 0
|  | 509+511 / exteriér : 9,97*2,92 |  | 29.1124 | [22 empty] | VV | 0
|  | -1*2,57 |  | -2.57 | [22 empty] | VV | 0
|  | -1,02*1,87*3 |  | -5.7222 | [22 empty] | VV | 0
|  | -1,97*2,5 |  | -4.925 | [22 empty] | VV | 0
|  | -1*2,5 |  | -2.5 | [22 empty] | VV | 0
|  | nezateplená stěna na terase 514 : (1,4+0,49)*2,8 |  | 5.292 | [22 empty] | VV | 0
154 | 622421143R00 | Omítky vnější stěn vápenné nebo vápenocementové štukové, , složitost 1÷ 2 | m2 | 29.1155 |  | 0 |  | 0 |  | 0 | 15 | 0 | 0.05258 | 1.53 | 0 | 0 | 801-1 | RTS 20/ II | RTS 19/ I | 0.917 | 26.7 |  | Práce |  |  |  | POL1_
|  | ostění nových vstupních dveří do m.č. 114 : (1,02+2,74+2,74)*0,725 |  | 4.7125 | [22 empty] | VV | 0
|  | střecha - nadezdění komínů : (0,45+1,4)*2,9 |  | 5.365 | [22 empty] | VV | 0
|  | (0,45+1,77)*2,9 |  | 6.438 | [22 empty] | VV | 0
|  | sousedova zeď pod terénem ( po zbourání stěny ) - nad sanační omítkou : 4,5*0,8 |  | 3.6 | [22 empty] | VV | 0
|  | 4,5*2 |  | 9 | [22 empty] | VV | 0
155 | 622421491R00 | Doplňky zateplovacích systémů rohová lišta | m | 31.895 |  | 0 |  | 0 |  | 0 | 15 | 0 | 2e-05 | 0 | 0 | 0 | 801-1 | RTS 20/ II | RTS 19/ I | 0.16 | 5.1 |  | Práce |  |  |  | POL1_
|  | Kompletační prvky nad rámec obsahu položek zateplovacích systémů. | [24 empty] | SPI
|  | terasa 507 : 3,5 |  | 3.5 | [22 empty] | VV | 0
|  | podbití střechy ( na OSB desku ) : | [24 empty] | VV | 0
|  | delší střecha do dvora : 4,4+1,5+5,9 |  | 11.8 | [22 empty] | VV | 0
|  | 1,945 |  | 1.945 | [22 empty] | VV | 0
|  | boky podbití : 0,35*3 |  | 1.05 | [22 empty] | VV | 0
|  | 1,2*2 |  | 2.4 | [22 empty] | VV | 0
|  | kratší střecha do dvora ( podhled + čelo ) : 10,5 |  | 10.5 | [22 empty] | VV | 0
|  | boky podbití : 0,35*2 |  | 0.7 | [22 empty] | VV | 0
156 | 622421494R00 | Doplňky zateplovacích systémů podparapetní lišta s tkaninou | m | 7 |  | 0 |  | 0 |  | 0 | 15 | 0 | 7e-05 | 0 | 0 | 0 | 801-1 | RTS 20/ II | RTS 19/ I | 0.16 | 1.12 |  | Práce |  |  |  | POL1_
|  | Kompletační prvky nad rámec obsahu položek zateplovacích systémů. | [24 empty] | SPI
|  | 507 - zděné zábradlí : 3,5*2 |  | 7 | [22 empty] | VV | 0
157 | 622422311R00 | Oprava vnějších omítek vápenných a vápenocementových hladkých, stupeň členitosti 1 a 2, v množství opravované plochy přes 20 do 30 %, s barvením na 100% opravované plochy, bez nákladů na umělecké dekorace fasád | m2 | 1197.6632 |  | 0 |  | 0 |  | 0 | 15 | 0 | 0.02525 | 30.24 | 0 | 0 | 801-4 | RTS 20/ II | RTS 19/ I | 0.3166 | 379.18 |  | Práce |  |  |  | POL1_
|  | bez otlučení vadných míst | [24 empty] | SPI
|  | hl. omítka pod zatepl. systém : | [24 empty] | VV | 0
|  | Odkaz na mn. položky pořadí 303 : 1197,66320 |  | 1197.6632 | [22 empty] | VV | 5
158 | 622425221R00 | Oprava vnějších omítek vápenných a vápenocementových štukových, stupeň členitosti 5, v množství opravované plochy přes 10 do 20 %, s barvením na 100% opravované plochy, bez nákladů na umělecké dekorace fasád | m2 | 229.1374 |  | 0 |  | 0 |  | 0 | 15 | 0 | 0.02239 | 5.13 | 0 | 0 | 801-4 | RTS 20/ II | RTS 19/ I | 0.5138 | 117.73 |  | Práce |  |  |  | POL1_
|  | bez otlučení vadných míst | [24 empty] | SPI
|  | uliční fasáda - od soklu nahoru : 14*(0,14+0,15+17,45) |  | 248.36 | [22 empty] | VV | 0
|  | půdorysný podhled podparapetních říms 1. NP : 0,15*1,02*3 |  | 0.459 | [22 empty] | VV | 0
|  | půdorysný podhled podparapetní římsy oken 2. NP : 0,15*17,45 |  | 2.6175 | [22 empty] | VV | 0
|  | půdorysný podhled nadokenních říms oken 2. NP : 0,15*(0,29+0,61+0,61+0,29)*4 |  | 1.08 | [22 empty] | VV | 0
|  | 0,15*(0,29+1+0,29)*4 |  | 0.948 | [22 empty] | VV | 0
|  | půdorysný podhled poddokenních říms oken 3. NP : 0,15*1,32*8 |  | 1.584 | [22 empty] | VV | 0
|  | půdorysný podhled nadokenních říms oken 3. NP : 0,15*1,6*4 |  | 0.96 | [22 empty] | VV | 0
|  | 0,15*(0,29+1+0,29)*4 |  | 0.948 | [22 empty] | VV | 0
|  | půdorysný podhled podparapetní římsy oken 4. NP : 0,15*17,45 |  | 2.6175 | [22 empty] | VV | 0
|  | půdorysný podhled korunní římsy : 0,4*17,45 |  | 6.98 | [22 empty] | VV | 0
|  | boky říms : 0,016*42 |  | 0.672 | [22 empty] | VV | 0
|  | - otvory + ostění : | [24 empty] | VV | 0
|  | 1. NP : -2,62*2,29 |  | -5.9998 | [22 empty] | VV | 0
|  | (2,62+2,29+2,29)*0,15 |  | 1.08 | [22 empty] | VV | 0
|  | -2*2,29 |  | -4.58 | [22 empty] | VV | 0
|  | (2+2,29+2,29)*0,69 |  | 4.5402 | [22 empty] | VV | 0
|  | -1,02*2,29*3 |  | -7.0074 | [22 empty] | VV | 0
|  | (1,02+2,29+2,29)*0,15*3 |  | 2.52 | [22 empty] | VV | 0
|  | 2. NP : -1,02*1,87*8 |  | -15.2592 | [22 empty] | VV | 0
|  | (1,02+1,87+1,87)*0,15*8 |  | 5.712 | [22 empty] | VV | 0
|  | 3. NP : -1,02*1,87*8 |  | -15.2592 | [22 empty] | VV | 0
|  | (1,02+1,87+1,87)*0,15*8 |  | 5.712 | [22 empty] | VV | 0
|  | 4. NP : -1,02*1,87*8 |  | -15.2592 | [22 empty] | VV | 0
|  | (1,02+1,87+1,87)*0,15*8 |  | 5.712 | [22 empty] | VV | 0
159 | 622471317RS8 | Nátěry a nástřiky vnějších stěn a pilířů základním a krycím nátěrem (nebo přestřikem povrchu) hmota silikátová, složitost 1 ÷ 2, | m2 | 59.1085 |  | 0 |  | 0 |  | 0 | 15 | 0 | 0.00063 | 0.04 | 0 | 0 | 801-1 | RTS 20/ II | RTS 19/ I | 0.23 | 13.59 |  | Práce |  |  |  | POL1_
|  | Penetrace + 2 x krycí nátěr. | [24 empty] | SPI
|  | střecha - nadezdění komínů : (0,45+1,4)*2,9 |  | 5.365 | [22 empty] | VV | 0
|  | (0,45+1,77)*2,9 |  | 6.438 | [22 empty] | VV | 0
|  | uliční fasáda - sokl budovy : 1,2*(0,14+0,15+17,45) |  | 21.288 | [22 empty] | VV | 0
|  | horní plocha soklu : 0,15*17,45 |  | 2.6175 | [22 empty] | VV | 0
|  | sousedova zeď nad terénem ( po zbourání stěny ) : 4,5*2 |  | 9 | [22 empty] | VV | 0
|  | 4,5*3,2 |  | 14.4 | [22 empty] | VV | 0
160 | 622471319RS8 | Nátěry a nástřiky vnějších stěn a pilířů základním a krycím nátěrem (nebo přestřikem povrchu) hmota silikátová, složitost 5 , | m2 | 233.8499 |  | 0 |  | 0 |  | 0 | 15 | 0 | 0.00081 | 0.19 | 0 | 0 | 801-1 | RTS 20/ II | RTS 19/ I | 0.32528 | 76.07 |  | Práce |  |  |  | POL1_
|  | Penetrace + 2 x krycí nátěr. | [24 empty] | SPI
|  | Odkaz na mn. položky pořadí 158 : 229,13740 |  | 229.1374 | [22 empty] | VV | 5
|  | ostění nových vstupních dveří do m.č. 114 : (1,02+2,74+2,74)*0,725 |  | 4.7125 | [22 empty] | VV | 0
161 | 622481211RT2 | Vyztužení povrchových úprav vnějších stěn stěrkou s výztužnou sklotextilní tkaninou, s dodávkou sítě a stěrkového tmelu | m2 | 464.3693 |  | 0 |  | 0 |  | 0 | 15 | 0 | 0.00367 | 1.7 | 0 | 0 | 801-1 | RTS 20/ II | RTS 19/ I | 0.362 | 168.1 |  | Práce |  |  |  | POL1_
|  | 507 - stěna k půdnímu prostoru : 1,7*1,6 |  | 2.72 | [22 empty] | VV | 0
|  | -0,6*1,2 |  | -0.72 | [22 empty] | VV | 0
|  | 507 - zděné zábradlí zevnitř terasy : 3,5*1,1 |  | 3.85 | [22 empty] | VV | 0
|  | 507 - věnec : 3,5*0,25 |  | 0.875 | [22 empty] | VV | 0
|  | fasáda - delší dvorní stěna - bez zateplení ( s pavlačí ) : | [24 empty] | VV | 0
|  | 2. NP - 4. NP : 9*3,38*3 |  | 91.26 | [22 empty] | VV | 0
|  | - otvory : -0,5*1,67*3 |  | -2.505 | [22 empty] | VV | 0
|  | -1*2,57*3 |  | -7.71 | [22 empty] | VV | 0
|  | -0,98*1,87*9 |  | -16.4934 | [22 empty] | VV | 0
|  | -1*2,57*3 |  | -7.71 | [22 empty] | VV | 0
|  | 125 - omítka z venku ( ve schodišti, chodbě a výtah. šachtě ) : (1,77+2,85+1,83+2,42)*2,8 |  | 24.836 | [22 empty] | VV | 0
|  | -0,9*1,97 |  | -1.773 | [22 empty] | VV | 0
|  | prostor schodiště a výtahu : (0,26+5,3+3,2)*17,2 |  | 150.672 | [22 empty] | VV | 0
|  | -0,87*2,1 |  | -1.827 | [22 empty] | VV | 0
|  | dvorní fasáda ( kratší stěna ) : | [24 empty] | VV | 0
|  | nezateplená část : | [24 empty] | VV | 0
|  | 1. NP (102 ) : 7,4*3,8 |  | 28.12 | [22 empty] | VV | 0
|  | - otvory : -0,66*1,87 |  | -1.2342 | [22 empty] | VV | 0
|  | -1,81*3,14 |  | -5.6834 | [22 empty] | VV | 0
|  | 2. NP ( 2021+202 ) : 11,55*3,4 |  | 39.27 | [22 empty] | VV | 0
|  | - otvory : -1*2,57*3 |  | -7.71 | [22 empty] | VV | 0
|  | -0,98*1,8*3 |  | -5.292 | [22 empty] | VV | 0
|  | 3. NP ( 301+302 ) : 11,55*3,4 |  | 39.27 | [22 empty] | VV | 0
|  | - otvory : -1*2,57*3 |  | -7.71 | [22 empty] | VV | 0
|  | -0,98*1,8*3 |  | -5.292 | [22 empty] | VV | 0
|  | 4. NP ( 401+402 ) : 11,55*3,4 |  | 39.27 | [22 empty] | VV | 0
|  | - otvory : -1*2,57*3 |  | -7.71 | [22 empty] | VV | 0
|  | -0,98*1,8*3 |  | -5.292 | [22 empty] | VV | 0
|  | 5. NP ( 501 ) : 7,61*3,5 |  | 26.635 | [22 empty] | VV | 0
|  | - otvory : -1*2,57*2 |  | -5.14 | [22 empty] | VV | 0
|  | -0,98*1,8*2 |  | -3.528 | [22 empty] | VV | 0
|  | nezateplená stěna na terase 514 : (1,4+0,49)*2,8 |  | 5.292 | [22 empty] | VV | 0
|  | sokl z XPS nad terénem : | [24 empty] | VV | 0
|  | severní strana ( podsklepená část ) : (13,4+3)*0,4 |  | 6.56 | [22 empty] | VV | 0
|  | severní strana ( nepodsklepená část ) : 15,55*0,4 |  | 6.22 | [22 empty] | VV | 0
|  | východní strana ( nepodsklepená část ) : 6,2*0,4 |  | 2.48 | [22 empty] | VV | 0
|  | dvorní strana ( nepodsklepená část ) : 13,7*0,4 |  | 5.48 | [22 empty] | VV | 0
|  | dvorní strana ( nepodsklepená část ) : (4+1,55+4,9)*0,4 |  | 4.18 | [22 empty] | VV | 0
|  | stěna ve dvoře ( k sousedovi ) : (0,3+14,3)*3 |  | 43.8 | [22 empty] | VV | 0
|  | stěna ve dvoře - oplocení : (2,41+7,68+0,351+7,33+2,18)*1,85 |  | 36.9094 | [22 empty] | VV | 0
162 | 622481291R00 | Vyztužení povrchových úprav vnějších stěn montáž výztužné lišty rohové a dilatační- bez dodávky materiálu | m | 30.2 |  | 0 |  | 0 |  | 0 | 15 | 0 | 0 | 0 | 0 | 0 | 801-1 | RTS 20/ II | RTS 19/ I | 0.1 | 3.02 |  | Práce |  |  |  | POL1_
|  | terasa 507 ( věnec zevnitř terasy ) : 3,5 |  | 3.5 | [22 empty] | VV | 0
|  | 125 - omítka z venku ( ve schodišti, chodbě a výtah. šachtě ) : 2,8*4 |  | 11.2 | [22 empty] | VV | 0
|  | nezateplená stěna na terase 514 : 2,8*2 |  | 5.6 | [22 empty] | VV | 0
|  | sokl z XPS nad terénem : 0,4*6 |  | 2.4 | [22 empty] | VV | 0
|  | stěna ve dvoře ( k sousedovi ) : 1,5+1,5+1,5+3 |  | 7.5 | [22 empty] | VV | 0
163 | 6258462xxx | Vypěnění otvorů | kus | 7 |  | 0 |  | 0 |  | 0 | 15 | 0 | 0.01317 | 0.09 | 0 | 0 |  | Vlastní | Indiv | 0.16069 | 1.12 |  | Práce |  |  |  | POL1_
|  | N74 : 7 |  | 7 | [22 empty] | VV | 0
164 | 55392750.AR | lišta rohová; s tkaninou; materiál plast | m | 33.22 |  | 0 |  | 0 |  | 0 | 15 | 0 | 1e-05 | 0 | 0 | 0 | SPCM | RTS 20/ II | RTS 19/ I | 0 | 0 |  | Specifikace |  |  |  | POL3_
|  | Odkaz na mn. položky pořadí 162 : 30,20000 |  | 30.2 | [22 empty] | VV | 5
|  | Koeficient prořez: 0,1 |  | 3.02 | [22 empty] | VV | 4
Díl: | 621-1 | Sanační systém - interiér ( skladba SI 1 ) |  |  |  | 0 |  | 0 |  | 0 |  | 0 |  | 1.1 |  | 0 |  |  |  |  | 41.98 | [5 empty] | DIL
165 | 622904121R00 | Očištění fasád ruční čištění ocelovým kartáčem, | m2 | 25.0185 |  | 0 |  | 0 |  | 0 | 15 | 0 | 0 | 0 | 0 | 0 | 801-1 | RTS 20/ II | RTS 19/ I | 0.43 | 10.76 |  | Práce |  |  |  | POL1_
|  | Odkaz na mn. položky pořadí 166 : 25,01850 |  | 25.0185 | [22 empty] | VV | 5
166 | 621-1001 | Vyrovnání zdiva pod stěrky, jádrová omítka, sanační systém se síranovzdorným cementem v tl. 10 mm | m2 | 25.0185 |  | 0 |  | 0 |  | 0 | 15 | 0 | 0.00015 | 0 | 0 | 0 |  | Vlastní | Indiv | 0 | 0 |  | Práce |  |  |  | POL1_
|  | 0,5 m od čisté podlahy = 0,65 m od HI : | [24 empty] | VV | 0
|  | 108-112 : 0,65*(0,33+3,38+7,06+2,15+0,49+2,15+2,3+1,73+0,35+1,73+3,95+4,49+3,95+1,1+0,35+1,87+0,49+5,91+0,38+0,33) |  | 28.9185 | [22 empty] | VV | 0
|  | - koupelna 111 : -0,65*(1,85+2,3+1,85) |  | -3.9 | [22 empty] | VV | 0
167 | 621-1002 | Difuzně propustná sulfátostálá stěrka - 2x nátěr, stěrka sulfátostálá - 2 kg/m2 ( do v = 0,5 m) | m2 | 25.0185 |  | 0 |  | 0 |  | 0 | 15 | 0 | 0 | 0 | 0 | 0 |  | Vlastní | Indiv | 0.385 | 9.63 |  | Práce |  |  |  | POL1_
|  | Odkaz na mn. položky pořadí 166 : 25,01850 |  | 25.0185 | [22 empty] | VV | 5
168 | 621-1003 | Sanační plnoplošný postřik z jádrové vyrovnávací vrstvy omítky, ručně, 5 mm | m2 | 25.0185 |  | 0 |  | 0 |  | 0 | 15 | 0 | 0.0042 | 0.11 | 0 | 0 |  | Vlastní | Indiv | 0.081 | 2.03 |  | Práce |  |  |  | POL1_
|  | Odkaz na mn. položky pořadí 166 : 25,01850 |  | 25.0185 | [22 empty] | VV | 5
169 | 621-1004 | Sanační hydrofilní systém vnitřní, plnivo na bázi expandovaného vulkanického skla, tep. izol vlast (lambda=0,07 W/mK), pórovitost >60%, tl. vrsty 25 mm | m2 | 25.0185 |  | 0 |  | 0 |  | 0 | 15 | 0 | 0.0368 | 0.92 | 0 | 0 |  | Vlastní | Indiv | 0.542 | 13.56 |  | Práce |  |  |  | POL1_
|  | Odkaz na mn. položky pořadí 166 : 25,01850 |  | 25.0185 | [22 empty] | VV | 5
170 | 621-1005 | vrstva vnitřní štuková, vápenná, , tloušťka vrstvy 3 mm, ručně | m2 | 25.0185 |  | 0 |  | 0 |  | 0 | 15 | 0 | 0.00284 | 0.07 | 0 | 0 |  | Vlastní | Indiv | 0.24 | 6 |  | Práce |  |  |  | POL1_
|  | Odkaz na mn. položky pořadí 166 : 25,01850 |  | 25.0185 | [22 empty] | VV | 5
Díl: | 621-2 | Sanační systém - interiér ( skladba SI 2 ) |  |  |  | 0 |  | 0 |  | 0 |  | 0 |  | 4.91 |  | 0 |  |  |  |  | 136.44 | [5 empty] | DIL
171 | 622904121R00 | Očištění fasád ruční čištění ocelovým kartáčem, | m2 | 112.572 |  | 0 |  | 0 |  | 0 | 15 | 0 | 0 | 0 | 0 | 0 | 801-1 | RTS 20/ II | RTS 19/ I | 0.43 | 48.41 |  | Práce |  |  |  | POL1_
|  | Odkaz na mn. položky pořadí 172 : 112,57200 |  | 112.572 | [22 empty] | VV | 5
172 | 621-2001 | Antisanitrační přednástřik | m2 | 112.572 |  | 0 |  | 0 |  | 0 | 15 | 0 | 0.001 | 0.11 | 0 | 0 |  | Vlastní | Indiv | 0 | 0 |  | Práce |  |  |  | POL1_
|  | od SI 1 po strop : | [24 empty] | VV | 0
|  | 108-112 : 2,8*(0,33+3,38+7,06+2,15+0,49+2,15+2,3+1,73+0,35+1,73+3,95+4,49+3,95+1,1+0,35+1,87+0,49+5,91+0,38+0,33) |  | 124.572 | [22 empty] | VV | 0
|  | - koupelna 111 : -2,8*(1,85+2,3+1,85) |  | -16.8 | [22 empty] | VV | 0
|  | koupelna 111 ( nad obkladem ) : 0,8*(1,85+2,3+1,85) |  | 4.8 | [22 empty] | VV | 0
173 | 621-2002 | Vyrovnání zdiva, jádrová omítka, sanační systém se síranovzdorným cementem v tl. 15 mm | m2 | 112.572 |  | 0 |  | 0 |  | 0 | 15 | 0 | 0.003 | 0.34 | 0 | 0 |  | Vlastní | Indiv | 0 | 0 |  | Práce |  |  |  | POL1_
|  | Odkaz na mn. položky pořadí 172 : 112,57200 |  | 112.572 | [22 empty] | VV | 5
174 | 621-2003 | Sanační hydrofilní systém vnitřní, plnivo na bázi expandovaného vulkanického skla, tep. izol vlast (lambda=0,07 W/mK), pórovitost >60%, tl. vrsty 25 mm | m2 | 112.572 |  | 0 |  | 0 |  | 0 | 15 | 0 | 0.0368 | 4.14 | 0 | 0 |  | Vlastní | Indiv | 0.542 | 61.01 |  | Práce |  |  |  | POL1_
|  | Odkaz na mn. položky pořadí 172 : 112,57200 |  | 112.572 | [22 empty] | VV | 5
175 | 621-2004 | vrstva vnitřní štuková, vápenná, , tloušťka vrstvy 3 mm, ručně | m2 | 112.572 |  | 0 |  | 0 |  | 0 | 15 | 0 | 0.00284 | 0.32 | 0 | 0 |  | Vlastní | Indiv | 0.24 | 27.02 |  | Práce |  |  |  | POL1_
|  | Odkaz na mn. položky pořadí 172 : 112,57200 |  | 112.572 | [22 empty] | VV | 5
Díl: | 621-3 | Sanační systém - interiér ( skladba SI 3 ) |  |  |  | 0 |  | 0 |  | 0 |  | 0 |  | 0.11 |  | 0 |  |  |  |  | 5.55 | [5 empty] | DIL
176 | 622904121R00 | Očištění fasád ruční čištění ocelovým kartáčem, | m2 | 12.9 |  | 0 |  | 0 |  | 0 | 15 | 0 | 0 | 0 | 0 | 0 | 801-1 | RTS 20/ II | RTS 19/ I | 0.43 | 5.55 |  | Práce |  |  |  | POL1_
|  | Odkaz na mn. položky pořadí 177 : 12,90000 |  | 12.9 | [22 empty] | VV | 5
177 | 621-3001 | Antisanitrační přednástřik | m2 | 12.9 |  | 0 |  | 0 |  | 0 | 15 | 0 | 0.001 | 0.01 | 0 | 0 |  | Vlastní | Indiv | 0 | 0 |  | Práce |  |  |  | POL1_
|  | koupelna 111 : 2,15*(1,85+2,3+1,85) |  | 12.9 | [22 empty] | VV | 0
178 | 621-3002 | Vyrovnání zdiva, jádrová omítka, sanační systém se síranovzdorným cementem v tl. 40 mm | m2 | 12.9 |  | 0 |  | 0 |  | 0 | 15 | 0 | 0.008 | 0.1 | 0 | 0 |  | Vlastní | Indiv | 0 | 0 |  | Práce |  |  |  | POL1_
|  | Odkaz na mn. položky pořadí 177 : 12,90000 |  | 12.9 | [22 empty] | VV | 5
Díl: | 622-1 | Sanační systém - exteriér ( skladba SE 1 ) |  |  |  | 0 |  | 0 |  | 0 |  | 0 |  | 4.58 |  | 0 |  |  |  |  | 149.18 | [5 empty] | DIL
179 | 622904121R00 | Očištění fasád ruční čištění ocelovým kartáčem, | m2 | 80.56 |  | 0 |  | 0 |  | 0 | 15 | 0 | 0 | 0 | 0 | 0 | 801-1 | RTS 20/ II | RTS 19/ I | 0.43 | 34.64 |  | Práce |  |  |  | POL1_
|  | Odkaz na mn. položky pořadí 180 : 80,56000 |  | 80.56 | [22 empty] | VV | 5
180 | 711112006RZ4 | Provedení izolace proti zemní vlhkosti natěradly za studena na ploše svislé, včetně pomocného lešení o výšce podlahy do 1900 mm a pro zatížení do 1,5 kPa. asfaltovou penetrační emulzí, včetně dodávky emulze 0,4 kg/m2 | m2 | 80.56 |  | 0 |  | 0 |  | 0 | 15 | 0 | 0.00064 | 0.05 | 0 | 0 | 800-711 | RTS 20/ II | RTS 19/ I | 0.049 | 3.95 |  | Práce |  |  |  | POL1_
|  | sanace : | [24 empty] | VV | 0
|  | severní strana ( podsklepená část ) 1. PP : (13,4+3)*1 |  | 16.4 | [22 empty] | VV | 0
|  | severní strana ( nepodsklepená část ) 1. NP : 15,4*1 |  | 15.4 | [22 empty] | VV | 0
|  | východní strana ( nepodsklepená část ) 1. NP : 5,77*1 |  | 5.77 | [22 empty] | VV | 0
|  | dvorní strana ( nepodsklepená část ) 1. NP : 13,9*1 |  | 13.9 | [22 empty] | VV | 0
|  | prostor schodiště ( podsklepená část ) 1. PP : 4,3*1 |  | 4.3 | [22 empty] | VV | 0
|  | dvorní strana ( podsklepená část ) 1. PP : (9,44+1,55+4,8)*1 |  | 15.79 | [22 empty] | VV | 0
|  | sousedova zeď pod terénem ( po zbourání stěny ) : 9*1 |  | 9 | [22 empty] | VV | 0
181 | 622-1001 | Omítka vnější stěn, MC s vodotěsnící krystalizační přísadou v tl. do 30 mm, hrubá zatřená, podrovnání zdiva pod stěrky | m2 | 80.56 |  | 0 |  | 0 |  | 0 | 15 | 0 | 0.05265 | 4.24 | 0 | 0 |  | Vlastní | Indiv | 0.87472 | 70.47 |  | Práce |  |  |  | POL1_
|  | Odkaz na mn. položky pořadí 180 : 80,56000 |  | 80.56 | [22 empty] | VV | 5
182 | 622-1002 | Hydroizolační bitumenová stěrka vyztužená tkaninou, svislá, tl. 4 mm | m2 | 80.56 |  | 0 |  | 0 |  | 0 | 15 | 0 | 0.00358 | 0.29 | 0 | 0 |  | Vlastní | Indiv | 0.498 | 40.12 |  | Práce |  |  |  | POL1_
|  | Odkaz na mn. položky pořadí 180 : 80,56000 |  | 80.56 | [22 empty] | VV | 5
Díl: | 622-2 | Sanační systém - exteriér ( skladba SE 2 ) |  |  |  | 0 |  | 0 |  | 0 |  | 0 |  | 0.92 |  | 0 |  |  |  |  | 15.28 | [5 empty] | DIL
183 | 622904121R00 | Očištění fasád ruční čištění ocelovým kartáčem, | m2 | 13.395 |  | 0 |  | 0 |  | 0 | 15 | 0 | 0 | 0 | 0 | 0 | 801-1 | RTS 20/ II | RTS 19/ I | 0.43 | 5.76 |  | Práce |  |  |  | POL1_
|  | Odkaz na mn. položky pořadí 184 : 13,39500 |  | 13.395 | [22 empty] | VV | 5
184 | 622-2001 | Vyrovnání zdiva pod stěrky, jádrová omítka, sanační systém se síranovzdorným cementem v tl. 10 mm | m2 | 13.395 |  | 0 |  | 0 |  | 0 | 15 | 0 | 0.00015 | 0 | 0 | 0 |  | Vlastní | Indiv | 0 | 0 |  | Práce |  |  |  | POL1_
|  | uliční fasáda - sokl budovy - 0,5 m nad chodník : 0,5*(0,14+0,15+17,5) |  | 8.895 | [22 empty] | VV | 0
|  | sousedova zeď pod terénem ( po zbourání stěny ) : 0,5*9 |  | 4.5 | [22 empty] | VV | 0
185 | 622-2002 | Difuzně propustná sulfátostálá stěrka - 2x nátěr, stěrka sulfátostálá - 2 kg/m2 ( do v = 0,5 m) | m2 | 13.395 |  | 0 |  | 0 |  | 0 | 15 | 0 | 0 | 0 | 0 | 0 |  | Vlastní | Indiv | 0.385 | 5.16 |  | Práce |  |  |  | POL1_
|  | Odkaz na mn. položky pořadí 184 : 13,39500 |  | 13.395 | [22 empty] | VV | 5
186 | 622-2003 | Sanační plnoplošný postřik z jádrové vyrovnávací vrstvy omítky, ručně, 5 mm | m2 | 13.395 |  | 0 |  | 0 |  | 0 | 15 | 0 | 0.0042 | 0.06 | 0 | 0 |  | Vlastní | Indiv | 0.081 | 1.08 |  | Práce |  |  |  | POL1_
|  | Odkaz na mn. položky pořadí 184 : 13,39500 |  | 13.395 | [22 empty] | VV | 5
187 | 622-2004 | Vnější sanační systém, jádrová omítka se síranovzdorným cementem, pórovitost >40%, tl. 25mm | m2 | 13.395 |  | 0 |  | 0 |  | 0 | 15 | 0 | 0.06 | 0.8 | 0 | 0 |  | Vlastní | Indiv | 0 | 0 |  | Práce |  |  |  | POL1_
|  | Odkaz na mn. položky pořadí 184 : 13,39500 |  | 13.395 | [22 empty] | VV | 5
188 | 622-2005 | vrstva štuková, vápenná, vnější, tloušťka vrstvy 3 mm, ručně | m2 | 13.395 |  | 0 |  | 0 |  | 0 | 15 | 0 | 0.0042 | 0.06 | 0 | 0 |  | Vlastní | Indiv | 0.245 | 3.28 |  | Práce |  |  |  | POL1_
|  | Odkaz na mn. položky pořadí 184 : 13,39500 |  | 13.395 | [22 empty] | VV | 5
Díl: | 622-3 | Sanační systém - exteriér ( skladba SE 3 ) |  |  |  | 0 |  | 0 |  | 0 |  | 0 |  | 1.63 |  | 0 |  |  |  |  | 22.12 | [5 empty] | DIL
189 | 622904121R00 | Očištění fasád ruční čištění ocelovým kartáčem, | m2 | 24.0355 |  | 0 |  | 0 |  | 0 | 15 | 0 | 0 | 0 | 0 | 0 | 801-1 | RTS 20/ II | RTS 19/ I | 0.43 | 10.34 |  | Práce |  |  |  | POL1_
|  | Odkaz na mn. položky pořadí 190 : 24,03550 |  | 24.0355 | [22 empty] | VV | 5
190 | 622-3001 | Antisanitrační přednástřik | m2 | 24.0355 |  | 0 |  | 0 |  | 0 | 15 | 0 | 0.001 | 0.02 | 0 | 0 |  | Vlastní | Indiv | 0 | 0 |  | Práce |  |  |  | POL1_
|  | uliční fasáda - sokl budovy ( od SE 2 po vrch soklu ) : 0,7*(0,14+0,15+17,45) |  | 12.418 | [22 empty] | VV | 0
|  | horní plocha soklu : 0,15*17,45 |  | 2.6175 | [22 empty] | VV | 0
|  | sousedova zeď pod terénem ( po zbourání stěny ) : 1*9 |  | 9 | [22 empty] | VV | 0
191 | 622-3002 | Vyrovnání zdiva, jádrová omítka, sanační systém se síranovzdorným cementem v tl. 15 mm | m2 | 24.0355 |  | 0 |  | 0 |  | 0 | 15 | 0 | 0.003 | 0.07 | 0 | 0 |  | Vlastní | Indiv | 0 | 0 |  | Práce |  |  |  | POL1_
|  | Odkaz na mn. položky pořadí 190 : 24,03550 |  | 24.0355 | [22 empty] | VV | 5
192 | 622-3003 | Vnější sanační systém, jádrová omítka se síranovzdorným cementem, pórovitost >40%, tl. 25mm | m2 | 24.0355 |  | 0 |  | 0 |  | 0 | 15 | 0 | 0.06 | 1.44 | 0 | 0 |  | Vlastní | Indiv | 0.245 | 5.89 |  | Práce |  |  |  | POL1_
|  | Odkaz na mn. položky pořadí 190 : 24,03550 |  | 24.0355 | [22 empty] | VV | 5
193 | 622-3004 | vrstva štuková, vápenná, vnější, tloušťka vrstvy 3 mm, ručně | m2 | 24.0355 |  | 0 |  | 0 |  | 0 | 15 | 0 | 0.0042 | 0.1 | 0 | 0 |  | Vlastní | Indiv | 0.245 | 5.89 |  | Práce |  |  |  | POL1_
|  | Odkaz na mn. položky pořadí 190 : 24,03550 |  | 24.0355 | [22 empty] | VV | 5
Díl: | 63 | Podlahy a podlahové konstrukce |  |  |  | 0 |  | 0 |  | 0 |  | 0 |  | 208.14 |  | 0 |  |  |  |  | 993.35 | [5 empty] | DIL
194 | 631312611R00 | Mazanina z betonu prostého tl. přes 50 do 80 mm třídy C 16/20, | m3 | 0.8935 |  | 0 |  | 0 |  | 0 | 15 | 0 | 2.525 | 2.26 | 0 | 0 | 801-1 | RTS 20/ II | RTS 19/ I | 3.213 | 2.87 |  | Práce |  |  |  | POL1_
|  | (z kameniva) hlazená dřevěným hladítkem | [24 empty] | SPI
|  | Včetně vytvoření dilatačních spár, bez zaplnění. | [24 empty] | POP
|  | N36 : | [24 empty] | VV | 0
|  | atrium autocad : 14,3*0,05 |  | 0.715 | [22 empty] | VV | 0
|  | 125 autocad : 3,57*0,05 |  | 0.1785 | [22 empty] | VV | 0
195 | 631312621R00 | Mazanina z betonu prostého tl. přes 50 do 80 mm třídy C 20/25, | m3 | 5.94 |  | 0 |  | 0 |  | 0 | 15 | 0 | 2.525 | 15 | 0 | 0 | 801-1 | RTS 20/ II | RTS 19/ I | 3.213 | 19.09 |  | Práce |  |  |  | POL1_
|  | (z kameniva) hlazená dřevěným hladítkem | [24 empty] | SPI
|  | Včetně vytvoření dilatačních spár, bez zaplnění. | [24 empty] | POP
|  | sanace klenbičkových str. dle statiky : | [24 empty] | VV | 0
|  | 112 : 18*1,1*0,05 |  | 0.99 | [22 empty] | VV | 0
|  | 218/219/220 : 30*1,1*0,05 |  | 1.65 | [22 empty] | VV | 0
|  | 318/319/320 : 30*1,1*0,05 |  | 1.65 | [22 empty] | VV | 0
|  | 418/419/420 : 30*1,1*0,05 |  | 1.65 | [22 empty] | VV | 0
196 | 631313611R00 | Mazanina z betonu prostého tl. přes 80 do 120 mm třídy C 16/20 , | m3 | 0.7314 |  | 0 |  | 0 |  | 0 | 15 | 0 | 2.525 | 1.85 | 0 | 0 | 801-1 | RTS 20/ II | RTS 19/ I | 2.58 | 1.89 |  | Práce |  |  |  | POL1_
|  | (z kameniva) hlazená dřevěným hladítkem | [24 empty] | SPI
|  | Včetně vytvoření dilatačních spár, bez zaplnění. | [24 empty] | POP
|  | podklad dojezd výtahu : 2,76*2,65*0,1 |  | 0.7314 | [22 empty] | VV | 0
197 | 631313621R00 | Mazanina z betonu prostého tl. přes 80 do 120 mm třídy C 20/25, | m3 | 0.24 |  | 0 |  | 0 |  | 0 | 15 | 0 | 2.525 | 0.61 | 0 | 0 | 801-1 | RTS 20/ II | RTS 19/ I | 2.58 | 0.62 |  | Práce |  |  |  | POL1_
|  | (z kameniva) hlazená dřevěným hladítkem | [24 empty] | SPI
|  | Včetně vytvoření dilatačních spár, bez zaplnění. | [24 empty] | POP
|  | nová pavlač N75 : 1,2*2*0,1 |  | 0.24 | [22 empty] | VV | 0
198 | 631342821R00 | Mazanina z betonu lehkého hutného konstrukčního tloušťky přes 50 do 80 mm z polystyrenbetonu, 0,2 MPa | m3 | 43.8085 |  | 0 |  | 0 |  | 0 | 15 | 0 | 0.20702 | 9.07 | 0 | 0 | 801-1 | RTS 20/ II | RTS 19/ I | 5.24 | 229.56 |  | Práce |  |  |  | POL1_
|  | S4a/S4b vyrovnávácí vrstva 50 mm : | [24 empty] | VV | 0
|  | nad1.NP autocad : | [24 empty] | VV | 0
|  | 206-216 : 96,07*0,05 |  | 4.8035 | [22 empty] | VV | 0
|  | 205-212 : 86,97*0,05 |  | 4.3485 | [22 empty] | VV | 0
|  | 218-220 : 33,24*0,05 |  | 1.662 | [22 empty] | VV | 0
|  | 221 : 14,91*0,05 |  | 0.7455 | [22 empty] | VV | 0
|  | nad 2.NP : | [24 empty] | VV | 0
|  | 306-316 : 96,07*0,05 |  | 4.8035 | [22 empty] | VV | 0
|  | 305-312 : 86,97*0,05 |  | 4.3485 | [22 empty] | VV | 0
|  | 321-323 : 33,71*0,05 |  | 1.6855 | [22 empty] | VV | 0
|  | nad 3.NP : | [24 empty] | VV | 0
|  | 406-416 : 96,07*0,05 |  | 4.8035 | [22 empty] | VV | 0
|  | 405-412 : 86,97*0,05 |  | 4.3485 | [22 empty] | VV | 0
|  | 421-423 : 33,71*0,05 |  | 1.6855 | [22 empty] | VV | 0
|  | nad 4.NP : | [24 empty] | VV | 0
|  | 507-513 : 101,17*0,05 |  | 5.0585 | [22 empty] | VV | 0
|  | 502-511 : 86,42*0,05 |  | 4.321 | [22 empty] | VV | 0
|  | 516-520 : 23,89*0,05 |  | 1.1945 | [22 empty] | VV | 0
199 | 631361921RT4 | Výztuž mazanin z betonů a z lehkých betonů ze svařovaných sítí průměr drátu 6 mm, velikost oka 100/100 mm | t | 0.01066 |  | 0 |  | 0 |  | 0 | 15 | 0 | 1.0662 | 0.01 | 0 | 0 | 801-1 | RTS 20/ II | RTS 19/ I | 15.231 | 0.16 |  | Práce |  |  |  | POL1_
|  | včetně distančních prvků | [24 empty] | SPI
|  | nová pavlač N75 : 1,2*2*4,44/1000 |  | 0.01066 | [22 empty] | VV | 0
200 | 631591115R00 | Násyp pod podlahy z lehkých materiálů z keramzitu | m3 | 106.251 |  | 0 |  | 0 |  | 0 | 15 | 0 | 0.42 | 44.63 | 0 | 0 | 801-1 | RTS 20/ II | RTS 19/ I | 1.836 | 195.08 |  | Práce |  |  |  | POL1_
|  | pod mazaniny a dlažby, popř. na plochých střechách vodorovný nebo ve spádu s udusáním a urovnáním povrchu | [24 empty] | SPI |  | pod mazaniny a dlažby, popř. na plochých střechách vodorovný nebo ve spádu s udusáním a urovnáním povrchu
|  | 1. NP S6a/S6b : | [24 empty] | VV | 0
|  | autocad : 40,4*0,6 |  | 24.24 | [22 empty] | VV | 0
|  | 49,7*0,6 |  | 29.82 | [22 empty] | VV | 0
|  | 48,5*0,6 |  | 29.1 | [22 empty] | VV | 0
|  | S4c/S4d : | [24 empty] | VV | 0
|  | 223 : 18,17*0,3 |  | 5.451 | [22 empty] | VV | 0
|  | 418 : 5,1*0,3 |  | 1.53 | [22 empty] | VV | 0
|  | 419 : 5,66*0,3 |  | 1.698 | [22 empty] | VV | 0
|  | 420 : 18,26*0,3 |  | 5.478 | [22 empty] | VV | 0
|  | 516 : 5,86*0,3 |  | 1.758 | [22 empty] | VV | 0
|  | 517 : 5,66*0,3 |  | 1.698 | [22 empty] | VV | 0
|  | 518 : 18,26*0,3 |  | 5.478 | [22 empty] | VV | 0
201 | 632415104R00 | Potěr ze suchých směsí cementový samonivelační podkladový, tloušťky 4 mm, včetně penetrace | m2 | 1126.17 |  | 0 |  | 0 |  | 0 | 15 | 0 | 0.00735 | 8.28 | 0 | 0 | 801-1 | RTS 20/ II | RTS 19/ I | 0.344 | 387.4 |  | Práce |  |  |  | POL1_
|  | s rozprostřením a uhlazením | [24 empty] | SPI
|  | Odkaz na mn. položky pořadí 202 : 1108,30000 |  | 1108.3 | [22 empty] | VV | 5
|  | N36 : | [24 empty] | VV | 0
|  | atrium autocad : 14,3 |  | 14.3 | [22 empty] | VV | 0
|  | 125 autocad : 3,57 |  | 3.57 | [22 empty] | VV | 0
202 | 632443131xxx | Potěr litý cementový pevnost v tlaku 20 MPa, pokládaná plocha přes 500 m2, tloušťky 40 mm | m2 | 1108.3 |  | 0 |  | 0 |  | 0 | 15 | 0 | 0.1111 | 123.13 | 0 | 0 | 801-1 | Vlastní | RTS 18/ I | 0.093 | 103.07 |  | Práce |  |  |  | POL1_
|  | dovoz směsi, doprava pomocí šnekového čerpadla, lití hadicí na plochu, srovnání latí do roviny | [24 empty] | SPI
|  | 1. NP S6a/S6b 40mm : | [24 empty] | VV | 0
|  | autocad : 40,4 |  | 40.4 | [22 empty] | VV | 0
|  | 49,7 |  | 49.7 | [22 empty] | VV | 0
|  | 48,5 |  | 48.5 | [22 empty] | VV | 0
|  | S5a/S5b/S5c 40mm : | [24 empty] | VV | 0
|  | 108 autocad : 10,1 |  | 10.1 | [22 empty] | VV | 0
|  | 110 : 18,45 |  | 18.45 | [22 empty] | VV | 0
|  | 109/111/112 : 30,23 |  | 30.23 | [22 empty] | VV | 0
|  | S4a/S4b 40mm : | [24 empty] | VV | 0
|  | 2NP : | [24 empty] | VV | 0
|  | 203 : 3,02 |  | 3.02 | [22 empty] | VV | 0
|  | 204 : 5,36 |  | 5.36 | [22 empty] | VV | 0
|  | 205 : 24,14 |  | 24.14 | [22 empty] | VV | 0
|  | 206 : 22,03 |  | 22.03 | [22 empty] | VV | 0
|  | 207 : 1,17 |  | 1.17 | [22 empty] | VV | 0
|  | 208 : 3,35 |  | 3.35 | [22 empty] | VV | 0
|  | 209 : 4,29 |  | 4.29 | [22 empty] | VV | 0
|  | 210 : 6,89 |  | 6.89 | [22 empty] | VV | 0
|  | 211 : 21,82 |  | 21.82 | [22 empty] | VV | 0
|  | 212 : 4,62 |  | 4.62 | [22 empty] | VV | 0
|  | 213 : 6,1 |  | 6.1 | [22 empty] | VV | 0
|  | 214 : 23,99 |  | 23.99 | [22 empty] | VV | 0
|  | 215 : 14,71 |  | 14.71 | [22 empty] | VV | 0
|  | 216 : 20,23 |  | 20.23 | [22 empty] | VV | 0
|  | 218 : 5,1 |  | 5.1 | [22 empty] | VV | 0
|  | 219 : 5,66 |  | 5.66 | [22 empty] | VV | 0
|  | 220 : 18,26 |  | 18.26 | [22 empty] | VV | 0
|  | 221 : 6,79 |  | 6.79 | [22 empty] | VV | 0
|  | 222 : 4,62 |  | 4.62 | [22 empty] | VV | 0
|  | 223 : 18,17 |  | 18.17 | [22 empty] | VV | 0
|  | 3.NP : | [24 empty] | VV | 0
|  | 303 : 3,02 |  | 3.02 | [22 empty] | VV | 0
|  | 304 : 5,36 |  | 5.36 | [22 empty] | VV | 0
|  | 305 : 24,14 |  | 24.14 | [22 empty] | VV | 0
|  | 306 : 22,03 |  | 22.03 | [22 empty] | VV | 0
|  | 307 : 1,19 |  | 1.19 | [22 empty] | VV | 0
|  | 308 : 3,35 |  | 3.35 | [22 empty] | VV | 0
|  | 309 : 4,29 |  | 4.29 | [22 empty] | VV | 0
|  | 310 : 6,89 |  | 6.89 | [22 empty] | VV | 0
|  | 311 : 21,82 |  | 21.82 | [22 empty] | VV | 0
|  | 312 : 5,16 |  | 5.16 | [22 empty] | VV | 0
|  | 313 : 6,1 |  | 6.1 | [22 empty] | VV | 0
|  | 314 : 23,44 |  | 23.44 | [22 empty] | VV | 0
|  | 315 : 14,71 |  | 14.71 | [22 empty] | VV | 0
|  | 316 : 20,23 |  | 20.23 | [22 empty] | VV | 0
|  | 318 : 5,1 |  | 5.1 | [22 empty] | VV | 0
|  | 319 : 5,66 |  | 5.66 | [22 empty] | VV | 0
|  | 320 : 18,26 |  | 18.26 | [22 empty] | VV | 0
|  | 321 : 6,79 |  | 6.79 | [22 empty] | VV | 0
|  | 322 : 4,62 |  | 4.62 | [22 empty] | VV | 0
|  | 323 : 18,17 |  | 18.17 | [22 empty] | VV | 0
|  | 4.NP : | [24 empty] | VV | 0
|  | 403 : 3,16 |  | 3.16 | [22 empty] | VV | 0
|  | 404 : 5,36 |  | 5.36 | [22 empty] | VV | 0
|  | 405 : 24,37 |  | 24.37 | [22 empty] | VV | 0
|  | 406 : 22,48 |  | 22.48 | [22 empty] | VV | 0
|  | 407 : 1,19 |  | 1.19 | [22 empty] | VV | 0
|  | 408 : 3,4 |  | 3.4 | [22 empty] | VV | 0
|  | 409 : 4,65 |  | 4.65 | [22 empty] | VV | 0
|  | 410 : 6,89 |  | 6.89 | [22 empty] | VV | 0
|  | 411 : 22,25 |  | 22.25 | [22 empty] | VV | 0
|  | 412 : 4,79 |  | 4.79 | [22 empty] | VV | 0
|  | 413 : 6,1 |  | 6.1 | [22 empty] | VV | 0
|  | 414 : 24,11 |  | 24.11 | [22 empty] | VV | 0
|  | 415 : 15,12 |  | 15.12 | [22 empty] | VV | 0
|  | 416 : 20,68 |  | 20.68 | [22 empty] | VV | 0
|  | 418 : 5,1 |  | 5.1 | [22 empty] | VV | 0
|  | 419 : 5,66 |  | 5.66 | [22 empty] | VV | 0
|  | 420 : 18,26 |  | 18.26 | [22 empty] | VV | 0
|  | 421 : 6,79 |  | 6.79 | [22 empty] | VV | 0
|  | 422 : 4,62 |  | 4.62 | [22 empty] | VV | 0
|  | 423 : 18,17 |  | 18.17 | [22 empty] | VV | 0
|  | 5.NP : | [24 empty] | VV | 0
|  | 502 : 5,61 |  | 5.61 | [22 empty] | VV | 0
|  | 503 : 6,87 |  | 6.87 | [22 empty] | VV | 0
|  | 504 : 16,84 |  | 16.84 | [22 empty] | VV | 0
|  | 505 : 16,36 |  | 16.36 | [22 empty] | VV | 0
|  | 506 : 16,34 |  | 16.34 | [22 empty] | VV | 0
|  | 507 : 3,95 |  | 3.95 | [22 empty] | VV | 0
|  | 508 : 21,41 |  | 21.41 | [22 empty] | VV | 0
|  | 509 : 6,13 |  | 6.13 | [22 empty] | VV | 0
|  | 510 : 6,21 |  | 6.21 | [22 empty] | VV | 0
|  | 511 : 35,63 |  | 35.63 | [22 empty] | VV | 0
|  | 512 : 14,81 |  | 14.81 | [22 empty] | VV | 0
|  | 513 : 16,97 |  | 16.97 | [22 empty] | VV | 0
|  | 514 : 6,9 |  | 6.9 | [22 empty] | VV | 0
|  | 516 : 5,86 |  | 5.86 | [22 empty] | VV | 0
|  | 517 : 5,66 |  | 5.66 | [22 empty] | VV | 0
|  | 518 : 31,56 |  | 31.56 | [22 empty] | VV | 0
|  | 519 : 3,46 |  | 3.46 | [22 empty] | VV | 0
|  | 520 : 20,43 |  | 20.43 | [22 empty] | VV | 0
|  | 521 : 6,12 |  | 6.12 | [22 empty] | VV | 0
203 | 632477123R00 | Reprofilace vodorovných betonových povrchů polymercementová malta+penetrace, tloušťky do 10 mm | m2 | 95.238 |  | 0 |  | 0 |  | 0 | 15 | 0 | 0.02118 | 2.02 | 0 | 0 | 801-4 | RTS 20/ II | RTS 19/ I | 0.47 | 44.76 |  | Práce |  |  |  | POL1_
|  | rozmíchání směsi s vodou, nanesení stěrky | [24 empty] | SPI
|  | schodiště N54 : 2,22*1,3*4 |  | 11.544 | [22 empty] | VV | 0
|  | 5,3*1,3*3 |  | 20.67 | [22 empty] | VV | 0
|  | 5,3*1 |  | 5.3 | [22 empty] | VV | 0
|  | 6*1,2*4 |  | 28.8 | [22 empty] | VV | 0
|  | 4,5*1,24*4 |  | 22.32 | [22 empty] | VV | 0
|  | podesta : 1,27*1,3*4 |  | 6.604 | [22 empty] | VV | 0
204 | 632922951RT1 | Kladení dlaždic na terče - podložky podstavce výškově stavitelné dlaždice 300 x 300 mm, výškově stavitelné podstavce 35-55 mm | m2 | 13.02 |  | 0 |  | 0 |  | 0 | 15 | 0 | 0.00233 | 0.03 | 0 | 0 | 801-1 | RTS 20/ II | RTS 19/ I | 0.68 | 8.85 |  | Práce |  |  |  | POL1_
|  | 514 : 6,9 |  | 6.9 | [22 empty] | VV | 0
|  | 521 : 6,12 |  | 6.12 | [22 empty] | VV | 0
205 | 592453320R | dlažba betonová dvouvrstvá; čtverec; povrch hladký; šedá; l = 300 mm; š = 300 mm; tl. 40,0 mm | m2 | 14.322 |  | 0 |  | 0 |  | 0 | 15 | 0 | 0.087 | 1.25 | 0 | 0 | SPCM | RTS 20/ II | RTS 19/ I | 0 | 0 |  | Specifikace |  |  |  | POL3_
|  | Odkaz na mn. položky pořadí 204 : 13,02000 |  | 13.02 | [22 empty] | VV | 5
|  | Koeficient prořez: 0,1 |  | 1.302 | [22 empty] | VV | 4
Díl: | 64 | Výplně otvorů |  |  |  | 0 |  | 0 |  | 0 |  | 0 |  | 3.43 |  | 0 |  |  |  |  | 347.69 | [5 empty] | DIL
206 | 642941211RT3 | Stavební pouzdra pro posuvné dveře osazené do sádrokartonové příčky Sestavení pouzdra, vložení do stavebního otvoru, vyrovnání do vodorovné a svislé polohy, ukotvení pouzdra k nosné konstrukci příčky pomocí vrutů M 2 x 20, odstranění zaslepení pouzdra tj. víka a polystyrenu z vnitřku pouzdra, upevnění vodícího trnu, vsazení vozíků do kolejnice, upevnění závěsných prvků na vozíky, vsazení brzdy a seřízení dojezdu, připevnění úchytů na horní hranu dveřního křídla, našroubování gumových dorazů na křídlo, zavěšení dveří. jednostranné pouzdro 800/1970 mm | kus | 2 |  | 0 |  | 0 |  | 0 | 15 | 0 | 0.04315 | 0.09 | 0 | 0 | 801-1 | RTS 20/ II | RTS 19/ I | 2 | 4 |  | Práce |  |  |  | POL1_
|  | z pozinkovaného ocelového profilovaného plechu | [24 empty] | SPI
|  | N29 : 2 |  | 2 | [22 empty] | VV | 0
207 | 642942111R00 | Osazení zárubní dveřních ocelových bez dveřních křídel, do zdiva včetně kotvení, na jakoukoliv cementovou maltu, s vybetonováním prahu v zárubni a s osazením špalíků nebo latí pro dřevěný práh plocha do 2,5 m2 | kus | 7 |  | 0 |  | 0 |  | 0 | 15 | 0 | 0.01897 | 0.13 | 0 | 0 | 801-1 | RTS 20/ II | RTS 19/ I | 1.86 | 13.02 |  | Práce |  |  |  | POL1_
|  | D1 : 1 |  | 1 | [22 empty] | VV | 0
|  | D4 : 5 |  | 5 | [22 empty] | VV | 0
|  | D10 : 1 |  | 1 | [22 empty] | VV | 0
208 | 642952330R00 | Osazení zárubní dveřních dřevěných plochy do 10 m2 | kus | 1 |  | 0 |  | 0 |  | 0 | 15 | 0 | 0.02432 | 0.02 | 0 | 0 | 801-1 | RTS 20/ II | RTS 19/ I | 1.62 | 1.62 |  | Práce |  |  |  | POL1_
|  | hrubých, hoblovaných i leštěných, měkkých i tvrdých, na jakoukoliv cementovou maltu, s kotvením rámu do zdiva, | [24 empty] | SPI |  | hrubých, hoblovaných i leštěných, měkkých i tvrdých, na jakoukoliv cementovou maltu, s kotvením rámu do zdiva,
|  | zpětná montáž repasovaných vstupních dveří do objektu O9 : 1 |  | 1 | [22 empty] | VV | 0
209 | 953946111R00 | Doplňující konstrukce Osazení ventilačních mřížek bez dodávky ventilač. mřížky | kus | 34 |  | 0 |  | 0 |  | 0 | 15 | 0 | 4e-05 | 0 | 0 | 0 | 801-1 | RTS 20/ II | RTS 19/ I | 0.25 | 8.5 |  | Práce |  |  |  | POL1_
|  | Odkaz na mn. položky pořadí 213 : 34,00000 |  | 34 | [22 empty] | VV | 5
210 | 766661112R00 | Montáž dveřních křídel kompletizovaných otevíravých , , do ocelové nebo fošnové zárubně, jednokřídlových, šířky do 800 mm | kus | 6 |  | 0 |  | 0 |  | 0 | 15 | 0 | 0 | 0 | 0 | 0 | 800-766 | RTS 20/ II | RTS 19/ I | 1.45 | 8.7 |  | Práce |  |  |  | POL1_
|  | Odkaz na mn. položky pořadí 221 : 1,00000 |  | 1 | [22 empty] | VV | 5
|  | Odkaz na mn. položky pořadí 227 : 5,00000 |  | 5 | [22 empty] | VV | 5
211 | 766661122R00 | Montáž dveřních křídel kompletizovaných otevíravých , , do ocelové nebo fošnové zárubně, jednokřídlových, šířky přes 800 mm | kus | 1 |  | 0 |  | 0 |  | 0 | 15 | 0 | 0 | 0 | 0 | 0 | 800-766 | RTS 20/ II | RTS 19/ I | 1.5 | 1.5 |  | Práce |  |  |  | POL1_
|  | Odkaz na mn. položky pořadí 223 : 1,00000 |  | 1 | [22 empty] | VV | 5
212 | 766665132R00 | Montáž dveřních křídel kompletizovaných kývavých, , do zazděné rámové zárubně, dvoukřídlových, šířky do 1450 mm | kus | 1 |  | 0 |  | 0 |  | 0 | 15 | 0 | 0 | 0 | 0 | 0 | 800-766 | RTS 20/ II | RTS 19/ I | 2.266 | 2.27 |  | Práce |  |  |  | POL1_
|  | Odkaz na mn. položky pořadí 208 : 1,00000 |  | 1 | [22 empty] | VV | 5
213 | 766664911R00 | Oprava dveřních křídel doplňkové práce pro opravu dveřních křídel vyřezání otvoru v dveřních křídlech pro zasklení nebo větrání, kompletizovaných | kus | 34 |  | 0 |  | 0 |  | 0 | 15 | 0 | 0 | 0 | 0 | 0 | 800-766 | RTS 20/ II | RTS 19/ I | 0.507 | 17.24 |  | Práce |  |  |  | POL1_
|  | pro vzt : | [24 empty] | VV | 0
|  | 1.PP : 2 |  | 2 | [22 empty] | VV | 0
|  | 1.NP : 10 |  | 10 | [22 empty] | VV | 0
|  | 2.NP : 6 |  | 6 | [22 empty] | VV | 0
|  | 3.NP : 6 |  | 6 | [22 empty] | VV | 0
|  | 4.NP : 6 |  | 6 | [22 empty] | VV | 0
|  | 5.NP : 4 |  | 4 | [22 empty] | VV | 0
214 | 766670011R00 | Montáž obložkové zárubně a dveřního křídla jednokřídlového | kus | 59 |  | 0 |  | 0 |  | 0 | 15 | 0 | 2e-05 | 0 | 0 | 0 | 800-766 | RTS 20/ II | RTS 19/ I | 4.02 | 237.18 |  | Práce |  |  |  | POL1_
|  | D2 : 4+13 |  | 17 | [22 empty] | VV | 0
|  | D3 : 7 |  | 7 | [22 empty] | VV | 0
|  | D5 : 1 |  | 1 | [22 empty] | VV | 0
|  | D6 : 1 |  | 1 | [22 empty] | VV | 0
|  | D7 : 1 |  | 1 | [22 empty] | VV | 0
|  | D8 : 5 |  | 5 | [22 empty] | VV | 0
|  | D9 : 3 |  | 3 | [22 empty] | VV | 0
|  | D11 : 4+10 |  | 14 | [22 empty] | VV | 0
|  | D12 : 7 |  | 7 | [22 empty] | VV | 0
|  | D13 : 3 |  | 3 | [22 empty] | VV | 0
215 | 766670021R00 | Montáž kliky a štítku | kus | 68 |  | 0 |  | 0 |  | 0 | 15 | 0 | 0 | 0 | 0 | 0 | 800-766 | RTS 20/ II | RTS 19/ I | 0.775 | 52.7 |  | Práce |  |  |  | POL1_
|  | Odkaz na mn. položky pořadí 224 : 2,00000 |  | 2 | [22 empty] | VV | 5
|  | Odkaz na mn. položky pořadí 225 : 3,00000 |  | 3 | [22 empty] | VV | 5
|  | Odkaz na mn. položky pořadí 226 : 1,00000 |  | 1 | [22 empty] | VV | 5
|  | Odkaz na mn. položky pořadí 227 : 5,00000 |  | 5 | [22 empty] | VV | 5
|  | Odkaz na mn. položky pořadí 228 : 24,00000 |  | 24 | [22 empty] | VV | 5
|  | Odkaz na mn. položky pořadí 229 : 33,00000 |  | 33 | [22 empty] | VV | 5
216 | D15 | Shrnovací dveře 730 x 2000 mm, specifikace dle výpisu výplně otvorů, D+ M | ks | 1 |  | 0 |  | 0 |  | 0 | 15 | 0 | 0.005 | 0.01 | 0 | 0 |  | Vlastní | Indiv | 0 | 0 |  | Práce |  |  |  | POL1_
217 | O/35 | Fasádní systém - uzavření atria dle PD, tech. parametry dle výpisu výplní otvorů - výrobek O/35, list č.08, D+M | ks | 1 |  | 0 |  | 0 |  | 0 | 15 | 0 | 0.465 | 0.47 | 0 | 0 |  | Vlastní | Indiv | 0.961 | 0.96 |  | Práce |  |  |  | POL1_
218 | 28651xxx | Mřížka větrací, elox hliník, 400 x 130 mm | kus | 34 |  | 0 |  | 0 |  | 0 | 15 | 0 | 0 | 0 | 0 | 0 |  | Vlastní | Indiv | 0 | 0 |  | Specifikace |  |  |  | POL3_
|  | Odkaz na mn. položky pořadí 209 : 34,00000 |  | 34 | [22 empty] | VV | 5
219 | 54914582R | kování stavební - prvek: dveřní kování se zajištěním; provedení Cr; pro dveře WC, koupelen | kus | 15 |  | 0 |  | 0 |  | 0 | 15 | 0 | 0.00075 | 0.01 | 0 | 0 | SPCM | RTS 20/ II | RTS 19/ I | 0 | 0 |  | Specifikace |  |  |  | POL3_
|  | D2 : 12 |  | 12 | [22 empty] | VV | 0
|  | D4 : 2 |  | 2 | [22 empty] | VV | 0
|  | D11 : 1 |  | 1 | [22 empty] | VV | 0
220 | 54914585R | kování stavební - prvek: kliky se štíty mezipokojovými; provedení Cr; pro mezipokojové dveře, zajištění z 1 strany | kus | 54 |  | 0 |  | 0 |  | 0 | 15 | 0 | 0.00075 | 0.04 | 0 | 0 | SPCM | RTS 20/ II | RTS 19/ I | 0 | 0 |  | Specifikace |  |  |  | POL3_
|  | D1 : 1 |  | 1 | [22 empty] | VV | 0
|  | D2 : 5 |  | 5 | [22 empty] | VV | 0
|  | D3 : 7 |  | 7 | [22 empty] | VV | 0
|  | D4 : 3 |  | 3 | [22 empty] | VV | 0
|  | D5 : 1 |  | 1 | [22 empty] | VV | 0
|  | D6 : 1 |  | 1 | [22 empty] | VV | 0
|  | D7 : 1 |  | 1 | [22 empty] | VV | 0
|  | D8 : 5 |  | 5 | [22 empty] | VV | 0
|  | D9 : 3 |  | 3 | [22 empty] | VV | 0
|  | D10 : 1 |  | 1 | [22 empty] | VV | 0
|  | D11 : 13 |  | 13 | [22 empty] | VV | 0
|  | D12 : 8 |  | 8 | [22 empty] | VV | 0
|  | D13 : 3 |  | 3 | [22 empty] | VV | 0
|  | D14 : 2 |  | 2 | [22 empty] | VV | 0
221 | 553306101R | zárubeň kovová hranatá, s drážkou, s těsněním; pro klasické zdění; š profilu 110 mm; š průchodu 600 mm; h průchodu 1 970 mm; P; závěsy kapsové | kus | 1 |  | 0 |  | 0 |  | 0 | 15 | 0 | 0.0172 | 0.02 | 0 | 0 | SPCM | RTS 19/ II | RTS 19/ I | 0 | 0 |  | Specifikace |  |  |  | POL3_
|  | D10 : 1 |  | 1 | [22 empty] | VV | 0
222 | 553306111R | zárubeň kovová hranatá, s drážkou, s těsněním; pro klasické zdění; š profilu 110 mm; š průchodu 700 mm; h průchodu 1 970 mm; P; závěsy kapsové | kus | 5 |  | 0 |  | 0 |  | 0 | 15 | 0 | 0.0176 | 0.09 | 0 | 0 | SPCM | RTS 19/ II | RTS 18/ I | 0 | 0 |  | Specifikace |  |  |  | POL3_
|  | D4 : 5 |  | 5 | [22 empty] | VV | 0
223 | 553306130R | zárubeň kovová hranatá, s drážkou, s těsněním; pro klasické zdění; š profilu 110 mm; š průchodu 900 mm; h průchodu 1 970 mm; L; závěsy kapsové | kus | 1 |  | 0 |  | 0 |  | 0 | 15 | 0 | 0.0185 | 0.02 | 0 | 0 | SPCM | RTS 19/ II | RTS 19/ I | 0 | 0 |  | Specifikace |  |  |  | POL3_
|  | D1 : 1 |  | 1 | [22 empty] | VV | 0
224 | 611601202R | dveře vnitřní š = 700 mm; h = 1 970,0 mm; laminátové; otevíravé; počet křídel 1; plné; dekor dub, buk, olše, javor, třešeň, bílá, šedá, ořech, wenge, kalvados, merano, titan | kus | 2 |  | 0 |  | 0 |  | 0 | 15 | 0 | 0.017 | 0.03 | 0 | 0 | SPCM | RTS 20/ II | RTS 19/ I | 0 | 0 |  | Specifikace |  |  |  | POL3_
|  | do pouzdra : | [24 empty] | VV | 0
|  | D14 : 2 |  | 2 | [22 empty] | VV | 0
225 | 611601205R | dveře vnitřní š = 1 100 mm; h = 1 970,0 mm; laminátové; otevíravé; počet křídel 1; plné; dekor dub, buk, olše, javor, třešeň, bílá, šedá, ořech, wenge, kalvados, merano, titan | kus | 3 |  | 0 |  | 0 |  | 0 | 15 | 0 | 0.026 | 0.08 | 0 | 0 | SPCM | RTS 20/ II | RTS 19/ I | 0 | 0 |  | Specifikace |  |  |  | POL3_
|  | D9 : 3 |  | 3 | [22 empty] | VV | 0
226 | 61160821R | dveře vnitřní š = 600 mm; h = 1 970,0 mm; laminátové; otevíravé; počet křídel 1; prosklené; dekor dub, buk, olše, javor, třešeň, bílá, šedá, ořech, wenge, kalvados, merano, titan | kus | 1 |  | 0 |  | 0 |  | 0 | 15 | 0 | 0.017 | 0.02 | 0 | 0 | SPCM | RTS 20/ II | RTS 19/ I | 0 | 0 |  | Specifikace |  |  |  | POL3_
|  | mléčné sklo : | [24 empty] | VV | 0
|  | D10 : 1 |  | 1 | [22 empty] | VV | 0
227 | 61160822R | dveře vnitřní š = 700 mm; h = 1 970,0 mm; laminátové; otevíravé; počet křídel 1; prosklené; dekor dub, buk, olše, javor, třešeň, bílá, šedá, ořech, wenge, kalvados, merano, titan | kus | 5 |  | 0 |  | 0 |  | 0 | 15 | 0 | 0.019 | 0.1 | 0 | 0 | SPCM | RTS 20/ II | RTS 19/ I | 0 | 0 |  | Specifikace |  |  |  | POL3_
|  | mléčné sklo : | [24 empty] | VV | 0
|  | D4 : 5 |  | 5 | [22 empty] | VV | 0
228 | 61160823R | dveře vnitřní š = 800 mm; h = 1 970,0 mm; laminátové; otevíravé; počet křídel 1; prosklené; dekor dub, buk, olše, javor, třešeň, bílá, šedá, ořech, wenge, kalvados, merano, titan | kus | 24 |  | 0 |  | 0 |  | 0 | 15 | 0 | 0.021 | 0.5 | 0 | 0 | SPCM | RTS 20/ II | RTS 19/ I | 0 | 0 |  | Specifikace |  |  |  | POL3_
|  | mléčné sklo : | [24 empty] | VV | 0
|  | D2 : 4+13 |  | 17 | [22 empty] | VV | 0
|  | D3 : 7 |  | 7 | [22 empty] | VV | 0
229 | 61160824R | dveře vnitřní š = 900 mm; h = 1 970,0 mm; laminátové; otevíravé; počet křídel 1; prosklené; dekor dub, buk, olše, javor, třešeň, bílá, šedá, ořech, wenge, kalvados, merano, titan | kus | 33 |  | 0 |  | 0 |  | 0 | 15 | 0 | 0.023 | 0.76 | 0 | 0 | SPCM | RTS 20/ II | RTS 19/ I | 0 | 0 |  | Specifikace |  |  |  | POL3_
|  | mléčné sklo : | [24 empty] | VV | 0
|  | D1 : 1 |  | 1 | [22 empty] | VV | 0
|  | D5 : 1 |  | 1 | [22 empty] | VV | 0
|  | D6 : 1 |  | 1 | [22 empty] | VV | 0
|  | D7 : 1 |  | 1 | [22 empty] | VV | 0
|  | D8 : 4+1 |  | 5 | [22 empty] | VV | 0
|  | D11 : 4+10 |  | 14 | [22 empty] | VV | 0
|  | D12 : 7 |  | 7 | [22 empty] | VV | 0
|  | D13 : 3 |  | 3 | [22 empty] | VV | 0
230 | 61181512R | zárubeň dřevěná obkladová; otočná; pro dveře jednokřídlové; š průchodu 800 mm; h průchodu 1 970 mm; tloušťka stěny 60 až 170 mm; laminovaná; dub, buk, ořech, olše, javor, třešeň, bílá, hruška, teak, bělený dub, šedá | kus | 24 |  | 0 |  | 0 |  | 0 | 15 | 0 | 0.016 | 0.38 | 0 | 0 | SPCM | RTS 20/ II | RTS 19/ I | 0 | 0 |  | Specifikace |  |  |  | POL3_
|  | s těsněním | [24 empty] | POP
|  | D2 : 4+13 |  | 17 | [22 empty] | VV | 0
|  | D3 : 7 |  | 7 | [22 empty] | VV | 0
231 | 61181513R | zárubeň dřevěná obkladová; otočná; pro dveře jednokřídlové; š průchodu 900 mm; h průchodu 1 970 mm; tloušťka stěny 60 až 170 mm; laminovaná; dub, buk, ořech, olše, javor, třešeň, bílá, hruška, teak, bělený dub, šedá | kus | 27 |  | 0 |  | 0 |  | 0 | 15 | 0 | 0.016 | 0.43 | 0 | 0 | SPCM | RTS 20/ II | RTS 19/ I | 0 | 0 |  | Specifikace |  |  |  | POL3_
|  | s těsněním | [24 empty] | POP
|  | D9 : 3 |  | 3 | [22 empty] | VV | 0
|  | D11 : 4+10 |  | 14 | [22 empty] | VV | 0
|  | D12 : 7 |  | 7 | [22 empty] | VV | 0
|  | D13 : 3 |  | 3 | [22 empty] | VV | 0
232 | 61181523R | zárubeň dřevěná obkladová; otočná; pro dveře jednokřídlové; š průchodu 900 mm; h průchodu 1 970 mm; tloušťka stěny 180 až 250 mm; laminovaná; dub, buk, ořech, olše, javor, třešeň, bílá, hruška, teak, bělený dub, šedá | kus | 5 |  | 0 |  | 0 |  | 0 | 15 | 0 | 0.026 | 0.13 | 0 | 0 | SPCM | RTS 20/ II | RTS 19/ I | 0 | 0 |  | Specifikace |  |  |  | POL3_
|  | s těsněním | [24 empty] | POP
|  | D8 : 4+1 |  | 5 | [22 empty] | VV | 0
233 | 611815298R | zárubeň dřevěná obkladová; otočná; pro dveře jednokřídlové; š průchodu 900 mm; h průchodu 1 970 mm; tloušťka stěny 260 až 350 mm; laminovaná; dub, ořech, olše, hruška, teak | kus | 2 |  | 0 |  | 0 |  | 0 | 15 | 0 | 0.03 | 0.06 | 0 | 0 | SPCM | RTS 20/ II | RTS 19/ I | 0 | 0 |  | Specifikace |  |  |  | POL3_
|  | s těsněním | [24 empty] | POP
|  | D5 : 1 |  | 1 | [22 empty] | VV | 0
|  | D7 : 1 |  | 1 | [22 empty] | VV | 0
234 | 61181538R | zárubeň dřevěná obkladová; otočná; pro dveře jednokřídlové; š průchodu 900 mm; h průchodu 1 970 mm; tloušťka stěny 360 až 500 mm; laminovaná; dub, buk, ořech, olše, javor, třešeň, bílá, hruška, teak, bělený dub, šedá | kus | 1 |  | 0 |  | 0 |  | 0 | 15 | 0 | 0.035 | 0.04 | 0 | 0 | SPCM | RTS 20/ II | RTS 19/ I | 0 | 0 |  | Specifikace |  |  |  | POL3_
|  | s těsněním | [24 empty] | POP
|  | D6 : 1 |  | 1 | [22 empty] | VV | 0
Díl: | 91 | Doplňující práce na komunikaci |  |  |  | 0 |  | 0 |  | 0 |  | 0 |  | 12.87 |  | 0 |  |  |  |  | 13.24 | [5 empty] | DIL
235 | 916561111R00 | Osazení záhonového obrubníku betonového do lože z betonu prostého C 12/15, s boční opěrou z betonu prostého | m | 94.55 |  | 0 |  | 0 |  | 0 | 15 | 0 | 0.1025 | 9.69 | 0 | 0 | 822-1 | RTS 20/ II | RTS 19/ I | 0.14 | 13.24 |  | Práce |  |  |  | POL1_
|  | se zřízením lože z betonu prostého C 12/15 tl. 80-100 mm | [24 empty] | SPI
|  | N34 : 2,2+1,75+2,05+1,75+3,36 |  | 11.11 | [22 empty] | VV | 0
|  | N33 : 4,1+1,5+1,5 |  | 7.1 | [22 empty] | VV | 0
|  | palisáda N52 : 1,45+1 |  | 2.45 | [22 empty] | VV | 0
|  | okapový chodník N35 : 0,5+13,32+19+5,53+1,73+8,18 |  | 48.26 | [22 empty] | VV | 0
|  | 17,85+4,86+0,75+0,46 |  | 23.92 | [22 empty] | VV | 0
|  | 1,71 |  | 1.71 | [22 empty] | VV | 0
236 | 59217330R | obrubník zahradní materiál beton; l = 1000,0 mm; š = 50,0 mm; h = 250,0 mm; barva šedá | kus | 89 |  | 0 |  | 0 |  | 0 | 15 | 0 | 0.027 | 2.4 | 0 | 0 | SPCM | RTS 18/ II | RTS 18/ I | 0 | 0 |  | Specifikace |  |  |  | POL3_
|  | N34 : 13 |  | 13 | [22 empty] | VV | 0
|  | N35 : 76 |  | 76 | [22 empty] | VV | 0
237 | 59228440R | palisáda beton; průřez kruh s úsečí; l = 120 mm; š = 108 mm; h = 400 mm; barva šedá | kus | 82 |  | 0 |  | 0 |  | 0 | 15 | 0 | 0.0095 | 0.78 | 0 | 0 | SPCM | RTS 20/ II | RTS 19/ I | 0 | 0 |  | Specifikace |  |  |  | POL3_
|  | rampa N33 : 60 |  | 60 | [22 empty] | VV | 0
|  | schody 1. PP N52 : 13+9 |  | 22 | [22 empty] | VV | 0
Díl: | 94 | Lešení a stavební výtahy |  |  |  | 0 |  | 0 |  | 0 |  | 0 |  | 28.22 |  | 0 |  |  |  |  | 604.27 | [5 empty] | DIL
238 | 941941042R00 | Montáž lešení lehkého pracovního řadového s podlahami šířky od 1,00 do 1,20 m, výšky přes 10 do 30 m | m2 | 1251.5 |  | 0 |  | 0 |  | 0 | 15 | 0 | 0.01838 | 23 | 0 | 0 | 800-3 | RTS 20/ II | RTS 19/ I | 0.139 | 173.96 |  | Práce |  |  |  | POL1_
|  | včetně kotvení | [24 empty] | SPI
|  | Včetně kotvení lešení. | [24 empty] | POP
|  | čelní pohled : 19*15 |  | 285 | [22 empty] | VV | 0
|  | štítová zeď : 16,5*17 |  | 280.5 | [22 empty] | VV | 0
|  | 14,5*14 |  | 203 | [22 empty] | VV | 0
|  | 9*14 |  | 126 | [22 empty] | VV | 0
|  | dvorní trakt : (4,5+1+9+3+3+5)*14 |  | 357 | [22 empty] | VV | 0
239 | 941941292R00 | Montáž lešení lehkého pracovního řadového s podlahami příplatek za každý další i započatý měsíc použití lešení šířky od 1,00 do 1,20 m a výšky přes 10 do 30 m | m2 | 3754.5 |  | 0 |  | 0 |  | 0 | 15 | 0 | 0.00095 | 3.57 | 0 | 0 | 800-3 | RTS 20/ II | RTS 19/ I | 0.007 | 26.28 |  | Práce |  |  |  | POL1_
|  | včetně kotvení | [24 empty] | SPI
|  | Odkaz na mn. položky pořadí 238 : 1251,50000 |  | 1251.5 | [22 empty] | VV | 5
|  | Koeficient : 2 |  | 2503 | [22 empty] | VV | 4
240 | 941941842R00 | Demontáž lešení lehkého řadového s podlahami šířky přes 1 do 1,2 m, výšky přes 10 do 30 m | m2 | 1251.5 |  | 0 |  | 0 |  | 0 | 15 | 0 | 0 | 0 | 0 | 0 | 800-3 | RTS 20/ II | RTS 19/ I | 0.117 | 146.43 |  | Práce |  |  |  | POL1_
|  | Odkaz na mn. položky pořadí 238 : 1251,50000 |  | 1251.5 | [22 empty] | VV | 5
241 | 941955002R00 | Lešení lehké pracovní pomocné pomocné, o výšce lešeňové podlahy přes 1,2 do 1,9 m | m2 | 921.255 |  | 0 |  | 0 |  | 0 | 15 | 0 | 0.00158 | 1.46 | 0 | 0 | 800-3 | RTS 20/ II | RTS 19/ I | 0.214 | 197.15 |  | Práce |  |  |  | POL1_
|  | 1.NP : | [24 empty] | VV | 0
|  | 00001 : 22,6 |  | 22.6 | [22 empty] | VV | 0
|  | 00101 : 11,2 |  | 11.2 | [22 empty] | VV | 0
|  | 00102 : 1,1 |  | 1.1 | [22 empty] | VV | 0
|  | 00103 : 1,2 |  | 1.2 | [22 empty] | VV | 0
|  | 00104 : 4,3 |  | 4.3 | [22 empty] | VV | 0
|  | 00105 : 31,5 |  | 31.5 | [22 empty] | VV | 0
|  | 00106 : 20,7 |  | 20.7 | [22 empty] | VV | 0
|  | 00107 : 25 |  | 25 | [22 empty] | VV | 0
|  | 00108 : 1 |  | 1 | [22 empty] | VV | 0
|  | 10201 : 23,5 |  | 23.5 | [22 empty] | VV | 0
|  | 10202 : 7,9 |  | 7.9 | [22 empty] | VV | 0
|  | 10203 : 7,5 |  | 7.5 | [22 empty] | VV | 0
|  | 10204 : 0,9 |  | 0.9 | [22 empty] | VV | 0
|  | 10301 : 10,8 |  | 10.8 | [22 empty] | VV | 0
|  | 10302 : 18 |  | 18 | [22 empty] | VV | 0
|  | 10501 : 6,4 |  | 6.4 | [22 empty] | VV | 0
|  | 10502 : 1 |  | 1 | [22 empty] | VV | 0
|  | 10503 : 3,7 |  | 3.7 | [22 empty] | VV | 0
|  | 10504 : 19 |  | 19 | [22 empty] | VV | 0
|  | 2.NP : | [24 empty] | VV | 0
|  | 00201 : 14,4 |  | 14.4 | [22 empty] | VV | 0
|  | 00202 : 21,8 |  | 21.8 | [22 empty] | VV | 0
|  | 00301 : 11,8 |  | 11.8 | [22 empty] | VV | 0
|  | 00302 : 20,7 |  | 20.7 | [22 empty] | VV | 0
|  | 00303 : 1,3 |  | 1.3 | [22 empty] | VV | 0
|  | 00304 : 1,1 |  | 1.1 | [22 empty] | VV | 0
|  | 00401 : 11,4 |  | 11.4 | [22 empty] | VV | 0
|  | 00402 : 18,6 |  | 18.6 | [22 empty] | VV | 0
|  | 00501 : 9,6 |  | 9.6 | [22 empty] | VV | 0
|  | 00502 : 18,6 |  | 18.6 | [22 empty] | VV | 0
|  | 00503 : 2,3 |  | 2.3 | [22 empty] | VV | 0
|  | 00601 : 11 |  | 11 | [22 empty] | VV | 0
|  | 00602 : 18 |  | 18 | [22 empty] | VV | 0
|  | 00603 : 22,2 |  | 22.2 | [22 empty] | VV | 0
|  | 00604 : 7,3 |  | 7.3 | [22 empty] | VV | 0
|  | 00605 : 1,3 |  | 1.3 | [22 empty] | VV | 0
|  | 00701 : 11,3 |  | 11.3 | [22 empty] | VV | 0
|  | 00702 : 20,5 |  | 20.5 | [22 empty] | VV | 0
|  | 00703 : 2 |  | 2 | [22 empty] | VV | 0
|  | 3.NP : | [24 empty] | VV | 0
|  | 00901 : 12,5 |  | 12.5 | [22 empty] | VV | 0
|  | 00902 : 12,4 |  | 12.4 | [22 empty] | VV | 0
|  | 00903 : 9,5 |  | 9.5 | [22 empty] | VV | 0
|  | 00904 : 18,2 |  | 18.2 | [22 empty] | VV | 0
|  | 00905 : 2 |  | 2 | [22 empty] | VV | 0
|  | 00906 : 1,2 |  | 1.2 | [22 empty] | VV | 0
|  | 01101 : 13,7 |  | 13.7 | [22 empty] | VV | 0
|  | 01102 : 20,4 |  | 20.4 | [22 empty] | VV | 0
|  | 01103 : 21,5 |  | 21.5 | [22 empty] | VV | 0
|  | 01104 : 15,2 |  | 15.2 | [22 empty] | VV | 0
|  | 01201 : 13,8 |  | 13.8 | [22 empty] | VV | 0
|  | 01202 : 20,2 |  | 20.2 | [22 empty] | VV | 0
|  | 01203 : 1,1 |  | 1.1 | [22 empty] | VV | 0
|  | 01301 : 6,4 |  | 6.4 | [22 empty] | VV | 0
|  | 01302 : 19,1 |  | 19.1 | [22 empty] | VV | 0
|  | 01303 : 4,5 |  | 4.5 | [22 empty] | VV | 0
|  | 01401 : 9,7 |  | 9.7 | [22 empty] | VV | 0
|  | 01402 : 18 |  | 18 | [22 empty] | VV | 0
|  | 01403 : 2,3 |  | 2.3 | [22 empty] | VV | 0
|  | 4.NP : | [24 empty] | VV | 0
|  | 01501 : 3,3 |  | 3.3 | [22 empty] | VV | 0
|  | 01502 : 7,7 |  | 7.7 | [22 empty] | VV | 0
|  | 01503 : 18,2 |  | 18.2 | [22 empty] | VV | 0
|  | 01504 : 22,1 |  | 22.1 | [22 empty] | VV | 0
|  | 01505 : 3,7 |  | 3.7 | [22 empty] | VV | 0
|  | 01601 : 15 |  | 15 | [22 empty] | VV | 0
|  | 01602 : 22 |  | 22 | [22 empty] | VV | 0
|  | 01603 : 1,4 |  | 1.4 | [22 empty] | VV | 0
|  | 01701 : 13,7 |  | 13.7 | [22 empty] | VV | 0
|  | 01702 : 21 |  | 21 | [22 empty] | VV | 0
|  | 01703 : 1,1 |  | 1.1 | [22 empty] | VV | 0
|  | 01801 : 13,7 |  | 13.7 | [22 empty] | VV | 0
|  | 01802 : 20,5 |  | 20.5 | [22 empty] | VV | 0
|  | 01901 : 1,5 |  | 1.5 | [22 empty] | VV | 0
|  | 01902 : 7,8 |  | 7.8 | [22 empty] | VV | 0
|  | 01903 : 17,2 |  | 17.2 | [22 empty] | VV | 0
|  | 01904 : 18,5 |  | 18.5 | [22 empty] | VV | 0
|  | 01905 : 3 |  | 3 | [22 empty] | VV | 0
|  | 02001 : 11,4 |  | 11.4 | [22 empty] | VV | 0
|  | plotová zídka : 14,255+8+2+8+2 |  | 34.255 | [22 empty] | VV | 0
242 | 944944011R00 | Montáž ochranné sítě z umělých vláken | m2 | 1251.5 |  | 0 |  | 0 |  | 0 | 15 | 0 | 0 | 0 | 0 | 0 | 800-3 | RTS 20/ II | RTS 19/ I | 0.0303 | 37.92 |  | Práce |  |  |  | POL1_
|  | Odkaz na mn. položky pořadí 238 : 1251,50000 |  | 1251.5 | [22 empty] | VV | 5
243 | 944944031R00 | Montáž ochranné sítě příplatek k ceně za každý další i započatý měsíc použití ochranných sítí z umělých vláken | m2 | 3754.5 |  | 0 |  | 0 |  | 0 | 15 | 0 | 5e-05 | 0.19 | 0 | 0 | 800-3 | RTS 20/ II | RTS 19/ I | 0 | 0 |  | Práce |  |  |  | POL1_
|  | Odkaz na mn. položky pořadí 242 : 1251,50000 |  | 1251.5 | [22 empty] | VV | 5
|  | Koeficient : 2 |  | 2503 | [22 empty] | VV | 4
244 | 944944081R00 | Demontáž ochranné sítě z umělých vláken | m2 | 1251.5 |  | 0 |  | 0 |  | 0 | 15 | 0 | 0 | 0 | 0 | 0 | 800-3 | RTS 20/ II | RTS 19/ I | 0.018 | 22.53 |  | Práce |  |  |  | POL1_
|  | Odkaz na mn. položky pořadí 242 : 1251,50000 |  | 1251.5 | [22 empty] | VV | 5
Díl: | 95 | Dokončovací konstrukce na pozemních stavbách |  |  |  | 0 |  | 0 |  | 0 |  | 0 |  | 0.21 |  | 0 |  |  |  |  | 568.51 | [5 empty] | DIL
245 | 952901111R00 | Vyčištění budov a ostatních objektů budov bytové nebo občanské výstavby - zametení a umytí podlah, dlažeb, obkladů, schodů v místnostech, chodbách a schodištích, vyčištění a umytí oken, dveří s rámy, zárubněmi, umytí a vyčištění jiných zasklených a natíraných ploch a zařizovacích předmětů před předáním do užívání světlá výška podlaží do 4 m | m2 | 1460.51 |  | 0 |  | 0 |  | 0 | 15 | 0 | 4e-05 | 0.06 | 0 | 0 | 801-1 | RTS 20/ II | RTS 19/ I | 0.308 | 449.84 |  | Práce |  |  |  | POL1_
|  | 1.PP : | [24 empty] | VV | 0
|  | 001 : 7,11 |  | 7.11 | [22 empty] | VV | 0
|  | 002 : 6,54 |  | 6.54 | [22 empty] | VV | 0
|  | 003 : 5,16 |  | 5.16 | [22 empty] | VV | 0
|  | 004 : 3,55 |  | 3.55 | [22 empty] | VV | 0
|  | 005 : 6,22 |  | 6.22 | [22 empty] | VV | 0
|  | 006 : 5,12 |  | 5.12 | [22 empty] | VV | 0
|  | 007 : 5,23 |  | 5.23 | [22 empty] | VV | 0
|  | 008 : 9,89 |  | 9.89 | [22 empty] | VV | 0
|  | 009 : 8,37 |  | 8.37 | [22 empty] | VV | 0
|  | 010 : 3,76 |  | 3.76 | [22 empty] | VV | 0
|  | 011 : 16,2 |  | 16.2 | [22 empty] | VV | 0
|  | 012 : 3,36 |  | 3.36 | [22 empty] | VV | 0
|  | 013 : 3,57 |  | 3.57 | [22 empty] | VV | 0
|  | 014 : 5,61 |  | 5.61 | [22 empty] | VV | 0
|  | 015 : 5,7 |  | 5.7 | [22 empty] | VV | 0
|  | 016 : 13,97 |  | 13.97 | [22 empty] | VV | 0
|  | 017 : 3,26 |  | 3.26 | [22 empty] | VV | 0
|  | 018 : 5,86 |  | 5.86 | [22 empty] | VV | 0
|  | 019 : 5,28 |  | 5.28 | [22 empty] | VV | 0
|  | 020 : 3,76 |  | 3.76 | [22 empty] | VV | 0
|  | 021 : 2,99 |  | 2.99 | [22 empty] | VV | 0
|  | 022 : 2,69 |  | 2.69 | [22 empty] | VV | 0
|  | 023 : 3,58 |  | 3.58 | [22 empty] | VV | 0
|  | 024 : 5,25 |  | 5.25 | [22 empty] | VV | 0
|  | 025 : 3,3 |  | 3.3 | [22 empty] | VV | 0
|  | 026 : 3 |  | 3 | [22 empty] | VV | 0
|  | 1.NP : | [24 empty] | VV | 0
|  | 101 : 22,25 |  | 22.25 | [22 empty] | VV | 0
|  | 102 : 24,5 |  | 24.5 | [22 empty] | VV | 0
|  | 103 : 4,18 |  | 4.18 | [22 empty] | VV | 0
|  | 104 : 10,21 |  | 10.21 | [22 empty] | VV | 0
|  | 105 : 4,35 |  | 4.35 | [22 empty] | VV | 0
|  | 106 : 20,62 |  | 20.62 | [22 empty] | VV | 0
|  | 107 : 1,27 |  | 1.27 | [22 empty] | VV | 0
|  | 108 : 10,51 |  | 10.51 | [22 empty] | VV | 0
|  | 109 : 6,76 |  | 6.76 | [22 empty] | VV | 0
|  | 110 : 17,81 |  | 17.81 | [22 empty] | VV | 0
|  | 111 : 4,25 |  | 4.25 | [22 empty] | VV | 0
|  | 112 : 18,19 |  | 18.19 | [22 empty] | VV | 0
|  | 113 : 9,52 |  | 9.52 | [22 empty] | VV | 0
|  | 114 : 46,76 |  | 46.76 | [22 empty] | VV | 0
|  | 115 : 1,55 |  | 1.55 | [22 empty] | VV | 0
|  | 116 : 1,74 |  | 1.74 | [22 empty] | VV | 0
|  | 117 : 2,56 |  | 2.56 | [22 empty] | VV | 0
|  | 118 : 23,49 |  | 23.49 | [22 empty] | VV | 0
|  | 119 : 1,49 |  | 1.49 | [22 empty] | VV | 0
|  | 120 : 3,16 |  | 3.16 | [22 empty] | VV | 0
|  | 121 : 4,77 |  | 4.77 | [22 empty] | VV | 0
|  | 122 : 2,31 |  | 2.31 | [22 empty] | VV | 0
|  | 123 : 2,65 |  | 2.65 | [22 empty] | VV | 0
|  | 124 : 3,59 |  | 3.59 | [22 empty] | VV | 0
|  | 125 : 3,94 |  | 3.94 | [22 empty] | VV | 0
|  | 2NP : | [24 empty] | VV | 0
|  | 201 : 24,91 |  | 24.91 | [22 empty] | VV | 0
|  | 202 : 4,89 |  | 4.89 | [22 empty] | VV | 0
|  | 203 : 3,02 |  | 3.02 | [22 empty] | VV | 0
|  | 204 : 5,36 |  | 5.36 | [22 empty] | VV | 0
|  | 205 : 24,14 |  | 24.14 | [22 empty] | VV | 0
|  | 206 : 22,03 |  | 22.03 | [22 empty] | VV | 0
|  | 207 : 1,17 |  | 1.17 | [22 empty] | VV | 0
|  | 208 : 3,35 |  | 3.35 | [22 empty] | VV | 0
|  | 209 : 4,29 |  | 4.29 | [22 empty] | VV | 0
|  | 210 : 6,89 |  | 6.89 | [22 empty] | VV | 0
|  | 211 : 21,82 |  | 21.82 | [22 empty] | VV | 0
|  | 212 : 4,62 |  | 4.62 | [22 empty] | VV | 0
|  | 213 : 6,1 |  | 6.1 | [22 empty] | VV | 0
|  | 214 : 23,99 |  | 23.99 | [22 empty] | VV | 0
|  | 215 : 14,71 |  | 14.71 | [22 empty] | VV | 0
|  | 216 : 20,23 |  | 20.23 | [22 empty] | VV | 0
|  | 217 : 10,75 |  | 10.75 | [22 empty] | VV | 0
|  | 218 : 5,1 |  | 5.1 | [22 empty] | VV | 0
|  | 219 : 5,66 |  | 5.66 | [22 empty] | VV | 0
|  | 220 : 18,26 |  | 18.26 | [22 empty] | VV | 0
|  | 221 : 6,79 |  | 6.79 | [22 empty] | VV | 0
|  | 222 : 4,62 |  | 4.62 | [22 empty] | VV | 0
|  | 223 : 18,17 |  | 18.17 | [22 empty] | VV | 0
|  | 3.NP : | [24 empty] | VV | 0
|  | 301 : 24,91 |  | 24.91 | [22 empty] | VV | 0
|  | 302 : 4,89 |  | 4.89 | [22 empty] | VV | 0
|  | 303 : 3,02 |  | 3.02 | [22 empty] | VV | 0
|  | 304 : 5,36 |  | 5.36 | [22 empty] | VV | 0
|  | 305 : 24,14 |  | 24.14 | [22 empty] | VV | 0
|  | 306 : 22,03 |  | 22.03 | [22 empty] | VV | 0
|  | 307 : 1,19 |  | 1.19 | [22 empty] | VV | 0
|  | 308 : 3,35 |  | 3.35 | [22 empty] | VV | 0
|  | 309 : 4,29 |  | 4.29 | [22 empty] | VV | 0
|  | 310 : 6,89 |  | 6.89 | [22 empty] | VV | 0
|  | 311 : 21,82 |  | 21.82 | [22 empty] | VV | 0
|  | 312 : 5,16 |  | 5.16 | [22 empty] | VV | 0
|  | 313 : 6,1 |  | 6.1 | [22 empty] | VV | 0
|  | 314 : 23,44 |  | 23.44 | [22 empty] | VV | 0
|  | 315 : 14,71 |  | 14.71 | [22 empty] | VV | 0
|  | 316 : 20,23 |  | 20.23 | [22 empty] | VV | 0
|  | 317 : 10,75 |  | 10.75 | [22 empty] | VV | 0
|  | 318 : 5,1 |  | 5.1 | [22 empty] | VV | 0
|  | 319 : 5,66 |  | 5.66 | [22 empty] | VV | 0
|  | 320 : 18,26 |  | 18.26 | [22 empty] | VV | 0
|  | 321 : 6,79 |  | 6.79 | [22 empty] | VV | 0
|  | 322 : 4,62 |  | 4.62 | [22 empty] | VV | 0
|  | 323 : 18,17 |  | 18.17 | [22 empty] | VV | 0
|  | 4.NP : | [24 empty] | VV | 0
|  | 401 : 24,91 |  | 24.91 | [22 empty] | VV | 0
|  | 402 : 4,89 |  | 4.89 | [22 empty] | VV | 0
|  | 403 : 3,16 |  | 3.16 | [22 empty] | VV | 0
|  | 404 : 5,36 |  | 5.36 | [22 empty] | VV | 0
|  | 405 : 24,37 |  | 24.37 | [22 empty] | VV | 0
|  | 406 : 22,48 |  | 22.48 | [22 empty] | VV | 0
|  | 407 : 1,19 |  | 1.19 | [22 empty] | VV | 0
|  | 408 : 3,4 |  | 3.4 | [22 empty] | VV | 0
|  | 409 : 4,65 |  | 4.65 | [22 empty] | VV | 0
|  | 410 : 6,89 |  | 6.89 | [22 empty] | VV | 0
|  | 411 : 22,25 |  | 22.25 | [22 empty] | VV | 0
|  | 412 : 4,79 |  | 4.79 | [22 empty] | VV | 0
|  | 413 : 6,1 |  | 6.1 | [22 empty] | VV | 0
|  | 414 : 24,11 |  | 24.11 | [22 empty] | VV | 0
|  | 415 : 15,12 |  | 15.12 | [22 empty] | VV | 0
|  | 416 : 20,68 |  | 20.68 | [22 empty] | VV | 0
|  | 417 : 10,75 |  | 10.75 | [22 empty] | VV | 0
|  | 418 : 5,1 |  | 5.1 | [22 empty] | VV | 0
|  | 419 : 5,66 |  | 5.66 | [22 empty] | VV | 0
|  | 420 : 18,26 |  | 18.26 | [22 empty] | VV | 0
|  | 421 : 6,79 |  | 6.79 | [22 empty] | VV | 0
|  | 422 : 4,62 |  | 4.62 | [22 empty] | VV | 0
|  | 423 : 18,17 |  | 18.17 | [22 empty] | VV | 0
|  | 5.NP : | [24 empty] | VV | 0
|  | 501 : 24,91 |  | 24.91 | [22 empty] | VV | 0
|  | 502 : 5,61 |  | 5.61 | [22 empty] | VV | 0
|  | 503 : 6,87 |  | 6.87 | [22 empty] | VV | 0
|  | 504 : 16,84 |  | 16.84 | [22 empty] | VV | 0
|  | 505 : 16,36 |  | 16.36 | [22 empty] | VV | 0
|  | 506 : 16,34 |  | 16.34 | [22 empty] | VV | 0
|  | 507 : 3,95 |  | 3.95 | [22 empty] | VV | 0
|  | 508 : 21,41 |  | 21.41 | [22 empty] | VV | 0
|  | 509 : 6,13 |  | 6.13 | [22 empty] | VV | 0
|  | 510 : 6,21 |  | 6.21 | [22 empty] | VV | 0
|  | 511 : 35,63 |  | 35.63 | [22 empty] | VV | 0
|  | 512 : 14,81 |  | 14.81 | [22 empty] | VV | 0
|  | 513 : 16,97 |  | 16.97 | [22 empty] | VV | 0
|  | 514 : 6,9 |  | 6.9 | [22 empty] | VV | 0
|  | 515 : 2,27 |  | 2.27 | [22 empty] | VV | 0
|  | 516 : 5,86 |  | 5.86 | [22 empty] | VV | 0
|  | 517 : 5,66 |  | 5.66 | [22 empty] | VV | 0
|  | 518 : 31,56 |  | 31.56 | [22 empty] | VV | 0
|  | 519 : 3,46 |  | 3.46 | [22 empty] | VV | 0
|  | 520 : 20,43 |  | 20.43 | [22 empty] | VV | 0
|  | 521 : 6,12 |  | 6.12 | [22 empty] | VV | 0
246 | 953941312R00 | Doplňující konstrukce Osazení předmětů na hmoždinky osazení hasicího přístroje | kus | 4 |  | 0 |  | 0 |  | 0 | 15 | 0 | 1e-05 | 0 | 0 | 0 | 801-1 | RTS 20/ II | RTS 19/ I | 0.17 | 0.68 |  | Práce |  |  |  | POL1_
|  | 1.PP : 2 |  | 2 | [22 empty] | VV | 0
|  | 1.NP : 1 |  | 1 | [22 empty] | VV | 0
|  | 4.NP : 1 |  | 1 | [22 empty] | VV | 0
247 | 953945111RT3 | Doplňující konstrukce Ochranné prvky proti ptactvu hrotový systém osazen z lešení, upevněn lepením, šířka 150 mm, výška 105 mm, 75 ks hrotů | m | 70 |  | 0 |  | 0 |  | 0 | 15 | 0 | 0.00056 | 0.04 | 0 | 0 | 801-1 | RTS 20/ II | RTS 19/ I | 0.3 | 21 |  | Práce |  |  |  | POL1_
|  | K34 : 70 |  | 70 | [22 empty] | VV | 0
248 | 953xxxxx | Kombišroub pro montáž konstrukce fotovoltaických panelů, D+M ( montáž do dřeva ) | kus | 150 |  | 0 |  | 0 |  | 0 | 15 | 0 | 0 | 0 | 0 | 0 |  | Vlastní | Indiv | 0.225 | 33.75 |  | Práce |  |  |  | POL1_
|  | příprava pro montáž fotovoltaiky | [24 empty] | POP
|  | 150 |  | 150 | [22 empty] | VV | 0
249 | 9582441xxx | Okenní folie, mléčná, D+ M | m2 | 6.321 |  | 0 |  | 0 |  | 0 | 15 | 0 | 3e-05 | 0 | 0 | 0 |  | Vlastní | Indiv | 0 | 0 |  | Práce |  |  |  | POL1_
|  | 209 : 0,98*2,15 |  | 2.107 | [22 empty] | VV | 0
|  | 309 : 0,98*2,15 |  | 2.107 | [22 empty] | VV | 0
|  | 409 : 0,98*2,15 |  | 2.107 | [22 empty] | VV | 0
250 | N61 | Roletový požární uzávěr, pro okenní otvor 980 x 1870 mm, technická specifikace dle PD, D+ M | ks | 12 |  | 0 |  | 0 |  | 0 | 15 | 0 | 0.00442 | 0.05 | 0 | 0 |  | Vlastní | Indiv | 0.437 | 5.24 |  | Práce |  |  |  | POL1_
|  | celková šířka přes kastlík : 1135 mm | [24 empty] | POP
|  | světlá šířka rolety : 900 mm | [24 empty] | POP
|  | celková výška přes kastlík : 2020 mm | [24 empty] | POP
|  | světlá výška rolety : 1790 mm | [24 empty] | POP
|  | N61 : 12 |  | 12 | [22 empty] | VV | 0
251 | 900 RT3 | HZS, Práce v tarifní třídě 6 (např. tesař) | h | 58 |  | 0 |  | 0 |  | 0 | 15 | 0 | 0 | 0 | 0 | 0 | Prav.M | RTS 20/ II | RTS 19/ I | 1 | 58 |  | HZS |  |  |  | POL10_
|  | demontáž a zpětná montáž prvků na fasádě : | [24 empty] | VV | 0
|  | dle pozn.B59/ B60/B61/B62/B63/B64/B65/B66 : 50 |  | 50 | [22 empty] | VV | 0
|  | odstranění rozvodné skříně B27 : 8 |  | 8 | [22 empty] | VV | 0
252 | 44984124R | přístoj hasicí práškový; PG6PDC; výtlačný prostředek dusík; náplň 6 kg; dostřik 5 m; doba činnosti 23 s | kus | 4 |  | 0 |  | 0 |  | 0 | 15 | 0 | 0.0155 | 0.06 | 0 | 0 | SPCM | RTS 20/ II | RTS 19/ I | 0 | 0 |  | Specifikace |  |  |  | POL3_
|  | Odkaz na mn. položky pořadí 246 : 4,00000 |  | 4 | [22 empty] | VV | 5
253 | Z13a | Lano záchytného systému | ks | 1 |  | 0 |  | 0 |  | 0 | 15 | 0 | 0 | 0 | 0 | 0 |  | Vlastní | Indiv | 0 | 0 |  | Specifikace |  |  |  | POL3_
Díl: | 96 | Bourání konstrukcí |  |  |  | 0 |  | 0 |  | 0 |  | 0 |  | 10.04 |  | 1034.92 |  |  |  |  | 3786.97 | [5 empty] | DIL
254 | 961055111R00 | Bourání základů železobetonových | m3 | 5.3133 |  | 0 |  | 0 |  | 0 | 15 | 0 | 0 | 0 | 2.4 | 12.75 | 801-3 | RTS 20/ II | RTS 19/ I | 13.301 | 70.67 |  | Práce |  |  |  | POL1_
|  | nebo vybourání otvorů průřezové plochy přes 4 m2 v základech | [24 empty] | SPI
|  | B67 : 4,49*0,4*0,2 |  | 0.3592 | [22 empty] | VV | 0
|  | B70 : (2,14+7,73)*0,45*0,5 |  | 2.2207 | [22 empty] | VV | 0
|  | 14,26*0,3*0,62 |  | 2.6524 | [22 empty] | VV | 0
|  | 0,3*0,3*0,3*3 |  | 0.081 | [22 empty] | VV | 0
255 | 962031113R00 | Bourání příček z cihel pálených plných, tloušťky 65 mm | m2 | 137.1942 |  | 0 |  | 0 |  | 0 | 15 | 0 | 0.00067 | 0.09 | 0.184 | 25.24 | 801-3 | RTS 20/ II | RTS 19/ I | 0.227 | 31.14 |  | Práce |  |  |  | POL1_
|  | nebo vybourání otvorů průřezové plochy přes 4 m2 v příčkách, včetně pomocného lešení o výšce podlahy do 1900 mm a pro zatížení do 1,5 kPa (150 kg/m2), | [24 empty] | SPI |  | nebo vybourání otvorů průřezové plochy přes 4 m2 v příčkách, včetně pomocného lešení o výšce podlahy do 1900 mm a pro zatížení do 1,5 kPa (150 kg/m2),
|  | 1.NP : | [24 empty] | VV | 0
|  | 10202/10203 : 1,71*3,2 |  | 5.472 | [22 empty] | VV | 0
|  | -0,9*2 |  | -1.8 | [22 empty] | VV | 0
|  | 10203/10204 : (1,23+1,03)*3,2 |  | 7.232 | [22 empty] | VV | 0
|  | -0,7*1,98 |  | -1.386 | [22 empty] | VV | 0
|  | 00101-02-03-04 : (2,95+2,58+2,85+0,84)*3,2 |  | 29.504 | [22 empty] | VV | 0
|  | -0,7*1,97-0,7*1,98-0,6*1,98 |  | -3.953 | [22 empty] | VV | 0
|  | 2.NP : | [24 empty] | VV | 0
|  | 00701/00703 : (1,14+2,12+0,24)*3,2 |  | 11.2 | [22 empty] | VV | 0
|  | -0,6*1,96 |  | -1.176 | [22 empty] | VV | 0
|  | 00301/00303 : (1,96+0,94)*3,2 |  | 9.28 | [22 empty] | VV | 0
|  | -0,6*1,96 |  | -1.176 | [22 empty] | VV | 0
|  | 00601/00604 : (2,93+1,3)*3,2 |  | 13.536 | [22 empty] | VV | 0
|  | -0,7*1,96 |  | -1.372 | [22 empty] | VV | 0
|  | 00503 : (1,12+2)*3,2 |  | 9.984 | [22 empty] | VV | 0
|  | -0,7*1,97 |  | -1.379 | [22 empty] | VV | 0
|  | 3.NP : | [24 empty] | VV | 0
|  | 00902/00903 : 4*3,2 |  | 12.8 | [22 empty] | VV | 0
|  | -0,7*1,97-1,55*1,2 |  | -3.239 | [22 empty] | VV | 0
|  | 00905 : (1,74+1,3)*3,2 |  | 9.728 | [22 empty] | VV | 0
|  | -0,6*2 |  | -1.2 | [22 empty] | VV | 0
|  | 01403 : (1,9+1,34)*3,2 |  | 10.368 | [22 empty] | VV | 0
|  | -0,63*1,96 |  | -1.2348 | [22 empty] | VV | 0
|  | 4.NP : | [24 empty] | VV | 0
|  | 01501/01502 : 3,19*3,2 |  | 10.208 | [22 empty] | VV | 0
|  | -0,97*2 |  | -1.94 | [22 empty] | VV | 0
|  | 01903/01904 : (2,99+2,12+1,6)*3,2 |  | 21.472 | [22 empty] | VV | 0
|  | -0,6*1,9-0,7*1,92 |  | -2.484 | [22 empty] | VV | 0
|  | pod vanou : (1,8+0,7)*0,7*5 |  | 8.75 | [22 empty] | VV | 0
256 | 962031116R00 | Bourání příček z cihel pálených plných, tloušťky 140 mm | m2 | 131.954 |  | 0 |  | 0 |  | 0 | 15 | 0 | 0.00067 | 0.09 | 0.319 | 42.09 | 801-3 | RTS 20/ II | RTS 19/ I | 0.317 | 41.83 |  | Práce |  |  |  | POL1_
|  | nebo vybourání otvorů průřezové plochy přes 4 m2 v příčkách, včetně pomocného lešení o výšce podlahy do 1900 mm a pro zatížení do 1,5 kPa (150 kg/m2), | [24 empty] | SPI |  | nebo vybourání otvorů průřezové plochy přes 4 m2 v příčkách, včetně pomocného lešení o výšce podlahy do 1900 mm a pro zatížení do 1,5 kPa (150 kg/m2),
|  | 2.NP : | [24 empty] | VV | 0
|  | 00701/00301 : (5,15+1,43+0,8)*3,2 |  | 23.616 | [22 empty] | VV | 0
|  | (0,5+0,5)*3,2*2 |  | 6.4 | [22 empty] | VV | 0
|  | 00601/00602 : 4,48*3,2 |  | 14.336 | [22 empty] | VV | 0
|  | -0,9*2,08 |  | -1.872 | [22 empty] | VV | 0
|  | 3.NP : | [24 empty] | VV | 0
|  | 00901/00904 : 4,5*3,2 |  | 14.4 | [22 empty] | VV | 0
|  | -0,9*2,08 |  | -1.872 | [22 empty] | VV | 0
|  | 01101/01201 : (5,14+1,53+0,84)*3,2 |  | 24.032 | [22 empty] | VV | 0
|  | 01301/01303 : 2,52*3,2 |  | 8.064 | [22 empty] | VV | 0
|  | -0,6*1,97 |  | -1.182 | [22 empty] | VV | 0
|  | 4.NP : | [24 empty] | VV | 0
|  | 01701/01801 : (5,14+1,5+0,84)*3,2 |  | 23.936 | [22 empty] | VV | 0
|  | 01502/01503 : (4,64+0,5)*3,2 |  | 16.448 | [22 empty] | VV | 0
|  | -0,9*2,08 |  | -1.872 | [22 empty] | VV | 0
|  | 01902 : 0,75*3,2 |  | 2.4 | [22 empty] | VV | 0
|  | 01903 : 1,6*3,2 |  | 5.12 | [22 empty] | VV | 0
257 | 962032231R00 | Bourání zdiva nadzákladového z cihel pálených nebo vápenopískových, na maltu vápenou nebo vápenocementovou | m3 | 83.3794 |  | 0 |  | 0 |  | 0 | 15 | 0 | 0.00128 | 0.11 | 1.8 | 150.08 | 801-3 | RTS 20/ II | RTS 19/ I | 1.52 | 126.74 |  | Práce |  |  |  | POL1_
|  | nebo vybourání otvorů průřezové plochy přes 4 m2 ve zdivu nadzákladovém, včetně pomocného lešení o výšce podlahy do 1900 mm a pro zatížení do 1,5 kPa (150 kg/m2) | [24 empty] | SPI |  | nebo vybourání otvorů průřezové plochy přes 4 m2 ve zdivu nadzákladovém, včetně pomocného lešení o výšce podlahy do 1900 mm a pro zatížení do 1,5 kPa (150 kg/m2)
|  | 1.NP : | [24 empty] | VV | 0
|  | 10202/10203 : 2*3,4*0,27 |  | 1.836 | [22 empty] | VV | 0
|  | 00106/00107 : 5,3*3,2*0,2 |  | 3.392 | [22 empty] | VV | 0
|  | -0,8*1,97*0,2 |  | -0.3152 | [22 empty] | VV | 0
|  | 2.NP : | [24 empty] | VV | 0
|  | 00202/00603 : 5,45*3,2*0,2 |  | 3.488 | [22 empty] | VV | 0
|  | 00202/00302 : 5,45*3,2*0,2 |  | 3.488 | [22 empty] | VV | 0
|  | 00201/00601 : 4,5*3,2*0,3 |  | 4.32 | [22 empty] | VV | 0
|  | 00201/00301 : 4,5*3,2*0,32 |  | 4.608 | [22 empty] | VV | 0
|  | 00401/00402 : 2,1*2,13*0,17 |  | 0.76041 | [22 empty] | VV | 0
|  | -0,9*2,1*0,17 |  | -0.3213 | [22 empty] | VV | 0
|  | 00501/00502 : 2,28*2,13*0,17 |  | 0.82559 | [22 empty] | VV | 0
|  | -0,8*2,13*0,17 |  | -0.28968 | [22 empty] | VV | 0
|  | 0,78*3,2*0,17 |  | 0.42432 | [22 empty] | VV | 0
|  | 3.NP : | [24 empty] | VV | 0
|  | 01103/00902-03 : 5,45*3,2*0,2 |  | 3.488 | [22 empty] | VV | 0
|  | 01102/01103 : 5,45*3,2*0,2 |  | 3.488 | [22 empty] | VV | 0
|  | 00901/01104 : 4,48*3,2*0,3 |  | 4.3008 | [22 empty] | VV | 0
|  | 01101/01104 : 4,48*3,2*0,32 |  | 4.5875 | [22 empty] | VV | 0
|  | -0,8*1,97*0,32 |  | -0.50432 | [22 empty] | VV | 0
|  | 01301/01302 : 2,14*2,1*0,17 |  | 0.76398 | [22 empty] | VV | 0
|  | -0,88*1,93*0,17 |  | -0.28873 | [22 empty] | VV | 0
|  | 01401/01402 : 2,28*2,13*0,17 |  | 0.82559 | [22 empty] | VV | 0
|  | -0,95*2,1*0,11 |  | -0.21945 | [22 empty] | VV | 0
|  | 0,8*3,2*0,17 |  | 0.4352 | [22 empty] | VV | 0
|  | 4.NP : | [24 empty] | VV | 0
|  | 01502/01601 : 4,64*3,2*0,3 |  | 4.4544 | [22 empty] | VV | 0
|  | 01601/01701 : 4,64*3,2*0,32 |  | 4.7514 | [22 empty] | VV | 0
|  | 01504/01602 : 5,6*3,2*0,2 |  | 3.584 | [22 empty] | VV | 0
|  | 01602/01702 : 5,6*3,2*0,2 |  | 3.584 | [22 empty] | VV | 0
|  | 01904 : 1,51*3,2*0,08 |  | 0.38656 | [22 empty] | VV | 0
|  | 02001 B43 : 0,92*0,92*0,83 |  | 0.70251 | [22 empty] | VV | 0
|  | Půda : | [24 empty] | VV | 0
|  | do dvora autocad : 4,9*0,5 |  | 2.45 | [22 empty] | VV | 0
|  | sťítová zeďautocad B11 : 7,4*0,46 |  | 3.404 | [22 empty] | VV | 0
|  | 6,5*0,2 |  | 1.3 | [22 empty] | VV | 0
|  | 6,23*0,35 |  | 2.1805 | [22 empty] | VV | 0
|  | atika : 0,43*5,42*0,2 |  | 0.46612 | [22 empty] | VV | 0
|  | 0,3*5,88*0,2 |  | 0.3528 | [22 empty] | VV | 0
|  | 0,3*6,93*0,2 |  | 0.4158 | [22 empty] | VV | 0
|  | 0,48*0,325*4,1 |  | 0.6396 | [22 empty] | VV | 0
|  | B71 : 14,27*1,9*0,3 |  | 8.1339 | [22 empty] | VV | 0
|  | 9,77*1,2*0,15 |  | 1.7586 | [22 empty] | VV | 0
|  | 0,3*0,3*1,2 |  | 0.108 | [22 empty] | VV | 0
|  | B72 : (2,17+7,68)*1,9*0,3 |  | 5.6145 | [22 empty] | VV | 0
258 | 962032254R00 | Bourání zdiva nadzákladového z cihel cementových, na maltu cementovou | m3 | 0.8622 |  | 0 |  | 0 |  | 0 | 15 | 0 | 0.00128 | 0 | 2 | 1.72 | 801-3 | RTS 20/ II | RTS 19/ I | 1.779 | 1.53 |  | Práce |  |  |  | POL1_
|  | nebo vybourání otvorů průřezové plochy přes 4 m2 ve zdivu nadzákladovém, včetně pomocného lešení o výšce podlahy do 1900 mm a pro zatížení do 1,5 kPa (150 kg/m2) | [24 empty] | SPI |  | nebo vybourání otvorů průřezové plochy přes 4 m2 ve zdivu nadzákladovém, včetně pomocného lešení o výšce podlahy do 1900 mm a pro zatížení do 1,5 kPa (150 kg/m2)
|  | Dvůr B22 : 0,4*7,185*0,3 |  | 0.8622 | [22 empty] | VV | 0
259 | 962032631R00 | Bourání zdiva nadzákladového komínového z jakýchkoliv cihel pálených, šamotových nebo vápenopískových nad střechou, na maltu vápenou nebo vápenocementovou | m3 | 0.36 |  | 0 |  | 0 |  | 0 | 15 | 0 | 0 | 0 | 1.594 | 0.57 | 801-3 | RTS 20/ II | RTS 19/ I | 2.42 | 0.87 |  | Práce |  |  |  | POL1_
|  | nebo vybourání otvorů průřezové plochy přes 4 m2 ve zdivu nadzákladovém, včetně pomocného lešení o výšce podlahy do 1900 mm a pro zatížení do 1,5 kPa (150 kg/m2) | [24 empty] | SPI |  | nebo vybourání otvorů průřezové plochy přes 4 m2 ve zdivu nadzákladovém, včetně pomocného lešení o výšce podlahy do 1900 mm a pro zatížení do 1,5 kPa (150 kg/m2)
|  | B55 : 0,35*0,45*1 |  | 0.1575 | [22 empty] | VV | 0
|  | 0,45*0,45*1 |  | 0.2025 | [22 empty] | VV | 0
260 | 962084121R00 | Bourání zdiva příček deskových a sádrových potažených rabicovým pletivem nebo bez pletiva, sádrokartonových bez kovové konstrukce, tloušťky do 50 mm | m2 | 6.6 |  | 0 |  | 0 |  | 0 | 15 | 0 | 0.00067 | 0 | 0.1 | 0.66 | 801-3 | RTS 20/ II | RTS 19/ I | 0.241 | 1.59 |  | Práce |  |  |  | POL1_
|  | nebo vybourání otvorů jakýchkoliv rozměrů, včetně pomocného lešení o výšce podlahy do 1900 mm a pro zatížení do 1,5 kPa (150 kg/m2), | [24 empty] | SPI |  | nebo vybourání otvorů jakýchkoliv rozměrů, včetně pomocného lešení o výšce podlahy do 1900 mm a pro zatížení do 1,5 kPa (150 kg/m2),
|  | 4.NP : | [24 empty] | VV | 0
|  | 01505 umakartová příčka : 2,43*3,2 |  | 7.776 | [22 empty] | VV | 0
|  | -0,6*1,96 |  | -1.176 | [22 empty] | VV | 0
261 | 963016111R00 | Demontáž sádrokartonových a sádrovláknitých podhledů z desek bez minerální izolace, na jednoduché ocelové konstrukci, 1x opláštěné tl. 12,5 mm | m2 | 76 |  | 0 |  | 0 |  | 0 | 15 | 0 | 0.00033 | 0.03 | 0.01183 | 0.9 | 801-3 | RTS 20/ II | RTS 19/ I | 0.346 | 26.3 |  | Práce |  |  |  | POL1_
|  | 1. NP : | [24 empty] | VV | 0
|  | 00102 : 1,1 |  | 1.1 | [22 empty] | VV | 0
|  | 10204 : 0,9 |  | 0.9 | [22 empty] | VV | 0
|  | 10502 : 1 |  | 1 | [22 empty] | VV | 0
|  | 2.NP : | [24 empty] | VV | 0
|  | 00501 : 9,6 |  | 9.6 | [22 empty] | VV | 0
|  | 00502 : 18,6 |  | 18.6 | [22 empty] | VV | 0
|  | 00503 : 2,3 |  | 2.3 | [22 empty] | VV | 0
|  | 00901 : 12,5 |  | 12.5 | [22 empty] | VV | 0
|  | 01401 : 9,7 |  | 9.7 | [22 empty] | VV | 0
|  | 01402 : 18 |  | 18 | [22 empty] | VV | 0
|  | 01403 : 2,3 |  | 2.3 | [22 empty] | VV | 0
262 | 963042819R00 | Bourání jakýchkoliv betonových schodišťových stupňů zhotovených na místě | m | 2 |  | 0 |  | 0 |  | 0 | 15 | 0 | 0 | 0 | 0.07 | 0.14 | 801-3 | RTS 20/ II | RTS 19/ I | 0.64 | 1.28 |  | Práce |  |  |  | POL1_
|  | 00003 B37 : 1*2 |  | 2 | [22 empty] | VV | 0
263 | 963053935R00 | Bourání železobetonových schodišťových ramen monolitických zazděných oboustranně | m2 | 2.25 |  | 0 |  | 0 |  | 0 | 15 | 0 | 0 | 0 | 0.36 | 0.81 | 801-3 | RTS 20/ II | RTS 19/ I | 3.33 | 7.49 |  | Práce |  |  |  | POL1_
|  | B69 : 2,25 |  | 2.25 | [22 empty] | VV | 0
264 | 965031131R00 | Bourání podlah z cihel kladených na plocho, plochy přes 1 m2 | m2 | 189.6 |  | 0 |  | 0 |  | 0 | 15 | 0 | 0 | 0 | 0.122 | 23.13 | 801-3 | RTS 20/ II | RTS 19/ I | 0.12 | 22.75 |  | Práce |  |  |  | POL1_
|  | bez podkladního lože, s jakoukoliv výplní spár, | [24 empty] | SPI
|  | 501 půda : 189,6 |  | 189.6 | [22 empty] | VV | 0
265 | 965042141R00 | Bourání podkladů pod dlažby nebo litých celistvých dlažeb a mazanin betonových nebo z litého asfaltu, tloušťky do 100 mm, plochy přes 4 m2 | m3 | 17.794 |  | 0 |  | 0 |  | 0 | 15 | 0 | 0 | 0 | 2.2 | 39.15 | 801-3 | RTS 20/ II | RTS 19/ I | 7.195 | 128.03 |  | Práce |  |  |  | POL1_
|  | 1.PP : | [24 empty] | VV | 0
|  | 00002 : 36,67*0,2 |  | 7.334 | [22 empty] | VV | 0
|  | 1.NP : | [24 empty] | VV | 0
|  | 00101 : 11,2*0,1 |  | 1.12 | [22 empty] | VV | 0
|  | 00102 : 1,1*0,1 |  | 0.11 | [22 empty] | VV | 0
|  | 00103 : 1,2*0,1 |  | 0.12 | [22 empty] | VV | 0
|  | 00104 : 4,3*0,1 |  | 0.43 | [22 empty] | VV | 0
|  | 00108 : 1*0,1 |  | 0.1 | [22 empty] | VV | 0
|  | 10201 : 23,5*0,1 |  | 2.35 | [22 empty] | VV | 0
|  | 10202 : 7,9*0,1 |  | 0.79 | [22 empty] | VV | 0
|  | 10203 : 7,5*0,1 |  | 0.75 | [22 empty] | VV | 0
|  | 10204 : 0,9*0,1 |  | 0.09 | [22 empty] | VV | 0
|  | 2.NP : | [24 empty] | VV | 0
|  | 00303 : 1,3*0,1 |  | 0.13 | [22 empty] | VV | 0
|  | 00304 : 1,1*0,1 |  | 0.11 | [22 empty] | VV | 0
|  | 00503 : 2,3*0,1 |  | 0.23 | [22 empty] | VV | 0
|  | 00604 : 7,3*0,1 |  | 0.73 | [22 empty] | VV | 0
|  | 00703 : 2*0,1 |  | 0.2 | [22 empty] | VV | 0
|  | 3.NP : | [24 empty] | VV | 0
|  | 00905 : 2*0,1 |  | 0.2 | [22 empty] | VV | 0
|  | 00906 : 1,2*0,1 |  | 0.12 | [22 empty] | VV | 0
|  | 01203 : 1,1*0,1 |  | 0.11 | [22 empty] | VV | 0
|  | 01303 : 4,5*0,1 |  | 0.45 | [22 empty] | VV | 0
|  | 01403 : 2,3*0,1 |  | 0.23 | [22 empty] | VV | 0
|  | 4.NP : | [24 empty] | VV | 0
|  | 01505 : 3,7*0,1 |  | 0.37 | [22 empty] | VV | 0
|  | 01603 : 1,4*0,1 |  | 0.14 | [22 empty] | VV | 0
|  | 01703 : 1,4*0,1 |  | 0.14 | [22 empty] | VV | 0
|  | 01905 : 3*0,1 |  | 0.3 | [22 empty] | VV | 0
|  | 02001 : 11,4*0,1 |  | 1.14 | [22 empty] | VV | 0
266 | 965042241R00 | Bourání podkladů pod dlažby nebo litých celistvých dlažeb a mazanin betonových nebo z litého asfaltu, tloušťky přes 100 mm, plochy přes 4 m2 | m3 | 12.3955 |  | 0 |  | 0 |  | 0 | 15 | 0 | 0 | 0 | 2.2 | 27.27 | 801-3 | RTS 20/ II | RTS 19/ I | 5.867 | 72.72 |  | Práce |  |  |  | POL1_
|  | 10301 : 10,8*0,15 |  | 1.62 | [22 empty] | VV | 0
|  | 10501 : 6,4*0,1 |  | 0.64 | [22 empty] | VV | 0
|  | 10502 : 1*0,15 |  | 0.15 | [22 empty] | VV | 0
|  | 10503 : 3,7*0,15 |  | 0.555 | [22 empty] | VV | 0
|  | 10504 : 19*0,15 |  | 2.85 | [22 empty] | VV | 0
|  | 01303 : 4,5*0,4 |  | 1.8 | [22 empty] | VV | 0
|  | dvůr B24 autocad : 31,87*0,15 |  | 4.7805 | [22 empty] | VV | 0
267 | 965048150R00 | Bourání podkladů pod dlažby nebo litých celistvých dlažeb a mazanin Dočištění povrchu po vybourání dlažeb do tmele, plochy do 50% | m2 | 1.935 |  | 0 |  | 0 |  | 0 | 15 | 0 | 0 | 0 | 0.00175 | 0 | 801-3 | RTS 20/ II | RTS 19/ I | 0.165 | 0.32 |  | Práce |  |  |  | POL1_
|  | B74 00002 : (0,23+0,25)*4*0,9 |  | 1.728 | [22 empty] | VV | 0
|  | 0,23*0,9 |  | 0.207 | [22 empty] | VV | 0
268 | 965048515R00 | Bourání podkladů pod dlažby nebo litých celistvých dlažeb a mazanin Broušení betonového povrchu do tloušťky 5 mm | m2 | 94.37 |  | 0 |  | 0 |  | 0 | 15 | 0 | 0 | 0 | 0.0126 | 1.19 | 801-3 | RTS 20/ II | RTS 19/ I | 0.33 | 31.14 |  | Práce |  |  |  | POL1_
|  | B42 autocad : | [24 empty] | VV | 0
|  | 2.NP : 27,4 |  | 27.4 | [22 empty] | VV | 0
|  | 3.NP : 27,4 |  | 27.4 | [22 empty] | VV | 0
|  | 4.NP : 27,4 |  | 27.4 | [22 empty] | VV | 0
|  | 5.NP : 12,17 |  | 12.17 | [22 empty] | VV | 0
269 | 965081713R00 | Bourání podlah z keramických dlaždic, tloušťky do 10 mm, plochy přes 1 m2 | m2 | 38.605 |  | 0 |  | 0 |  | 0 | 15 | 0 | 0 | 0 | 0.02 | 0.77 | 801-3 | RTS 20/ II | RTS 19/ I | 0.147 | 5.67 |  | Práce |  |  |  | POL1_
|  | bez podkladního lože, s jakoukoliv výplní spár | [24 empty] | SPI
|  | B68 00002 : 36,67 |  | 36.67 | [22 empty] | VV | 0
|  | B74 00002 : (0,23+0,25)*4*0,9 |  | 1.728 | [22 empty] | VV | 0
|  | 0,23*0,9 |  | 0.207 | [22 empty] | VV | 0
270 | 965082933R00 | Odstranění násypu pod podlahami a ochranného na střechách tloušťky do 200 mm, plochy přes 2 m2 | m3 | 209.394 |  | 0 |  | 0 |  | 0 | 15 | 0 | 0 | 0 | 1.4 | 293.15 | 801-3 | RTS 20/ II | RTS 19/ I | 1.051 | 220.07 |  | Práce |  |  |  | POL1_
|  | 1.NP : | [24 empty] | VV | 0
|  | 10301 : 10,8*0,1 |  | 1.08 | [22 empty] | VV | 0
|  | 10302 : 18*0,2 |  | 3.6 | [22 empty] | VV | 0
|  | 10501 : 6,4*0,1 |  | 0.64 | [22 empty] | VV | 0
|  | 10502 : 1*0,1 |  | 0.1 | [22 empty] | VV | 0
|  | 10503 : 3,7*0,1 |  | 0.37 | [22 empty] | VV | 0
|  | 10504 : 19*0,1 |  | 1.9 | [22 empty] | VV | 0
|  | 2.NP : | [24 empty] | VV | 0
|  | 00201 : 14,4*0,2 |  | 2.88 | [22 empty] | VV | 0
|  | 00202 : 21,8*0,2 |  | 4.36 | [22 empty] | VV | 0
|  | 00301 : 11,8*0,2 |  | 2.36 | [22 empty] | VV | 0
|  | 00302 : 20,7*0,2 |  | 4.14 | [22 empty] | VV | 0
|  | 00303 : 1,3*0,1 |  | 0.13 | [22 empty] | VV | 0
|  | 00304 : 1,1*0,1 |  | 0.11 | [22 empty] | VV | 0
|  | 00401 : 11,4*0,2 |  | 2.28 | [22 empty] | VV | 0
|  | 00402 : 18,6*0,2 |  | 3.72 | [22 empty] | VV | 0
|  | 00501 : 9,6*0,2 |  | 1.92 | [22 empty] | VV | 0
|  | 00502 : 18,6*0,2 |  | 3.72 | [22 empty] | VV | 0
|  | 00503 : 2,3*0,1 |  | 0.23 | [22 empty] | VV | 0
|  | 00601 : 11*0,1 |  | 1.1 | [22 empty] | VV | 0
|  | 00602 : 18*0,1 |  | 1.8 | [22 empty] | VV | 0
|  | 00603 : 22,2*0,1 |  | 2.22 | [22 empty] | VV | 0
|  | 00604 : 7,3*0,1 |  | 0.73 | [22 empty] | VV | 0
|  | 00605 : 1,3*0,1 |  | 0.13 | [22 empty] | VV | 0
|  | 00701 : 11,3*0,2 |  | 2.26 | [22 empty] | VV | 0
|  | 00702 : 20,5*0,2 |  | 4.1 | [22 empty] | VV | 0
|  | 00703 : 2*0,1 |  | 0.2 | [22 empty] | VV | 0
|  | 3.NP : | [24 empty] | VV | 0
|  | 00901 : 12,5*0,2 |  | 2.5 | [22 empty] | VV | 0
|  | 00902 : 12,4*0,2 |  | 2.48 | [22 empty] | VV | 0
|  | 00903 : 9,5*0,2 |  | 1.9 | [22 empty] | VV | 0
|  | 00904 : 18,2*0,2 |  | 3.64 | [22 empty] | VV | 0
|  | 00905 : 2*0,1 |  | 0.2 | [22 empty] | VV | 0
|  | 00906 : 1,2*0,1 |  | 0.12 | [22 empty] | VV | 0
|  | 01101 : 13,7*0,2 |  | 2.74 | [22 empty] | VV | 0
|  | 01102 : 20,4*0,2 |  | 4.08 | [22 empty] | VV | 0
|  | 01103 : 21,5*0,2 |  | 4.3 | [22 empty] | VV | 0
|  | 01104 : 15,2*0,2 |  | 3.04 | [22 empty] | VV | 0
|  | 01201 : 13,8*0,2 |  | 2.76 | [22 empty] | VV | 0
|  | 01202 : 20,2*0,2 |  | 4.04 | [22 empty] | VV | 0
|  | 01203 : 1,1*0,1 |  | 0.11 | [22 empty] | VV | 0
|  | 01301 : 6,4*0,2 |  | 1.28 | [22 empty] | VV | 0
|  | 01302 : 19,1*0,2 |  | 3.82 | [22 empty] | VV | 0
|  | 01303 : 4,5*0,1 |  | 0.45 | [22 empty] | VV | 0
|  | 01401 : 9,7*0,2 |  | 1.94 | [22 empty] | VV | 0
|  | 01402 : 18*0,2 |  | 3.6 | [22 empty] | VV | 0
|  | 01403 : 2,3*0,1 |  | 0.23 | [22 empty] | VV | 0
|  | 4.NP : | [24 empty] | VV | 0
|  | 01501 : 3,3*0,2 |  | 0.66 | [22 empty] | VV | 0
|  | 01502 : 7,7*0,2 |  | 1.54 | [22 empty] | VV | 0
|  | 01503 : 18,2*0,2 |  | 3.64 | [22 empty] | VV | 0
|  | 01504 : 22,1*0,2 |  | 4.42 | [22 empty] | VV | 0
|  | 01505 : 3,7*0,1 |  | 0.37 | [22 empty] | VV | 0
|  | 01601 : 15*0,2 |  | 3 | [22 empty] | VV | 0
|  | 01602 : 22*0,2 |  | 4.4 | [22 empty] | VV | 0
|  | 01603 : 1,4*0,1 |  | 0.14 | [22 empty] | VV | 0
|  | 01701 : 13,7*0,2 |  | 2.74 | [22 empty] | VV | 0
|  | 01702 : 21*0,2 |  | 4.2 | [22 empty] | VV | 0
|  | 01703 : 1,1*0,1 |  | 0.11 | [22 empty] | VV | 0
|  | 01801 : 13,7*0,2 |  | 2.74 | [22 empty] | VV | 0
|  | 01802 : 20,5*0,2 |  | 4.1 | [22 empty] | VV | 0
|  | 01901 : 1,5*0,2 |  | 0.3 | [22 empty] | VV | 0
|  | 01902 : 7,8*0,2 |  | 1.56 | [22 empty] | VV | 0
|  | 01903 : 17,2*0,2 |  | 3.44 | [22 empty] | VV | 0
|  | 01904 : 18,5*0,2 |  | 3.7 | [22 empty] | VV | 0
|  | 01905 : 3*0,1 |  | 0.3 | [22 empty] | VV | 0
|  | 02001 : 11,4*0,1 |  | 1.14 | [22 empty] | VV | 0
|  | 501 půda : 189,6*0,2 |  | 37.92 | [22 empty] | VV | 0
|  | B51 skladba ploché střechy autocad : 76,7*0,37 |  | 28.379 | [22 empty] | VV | 0
|  | B57 skladba ploché střechy autocad : 30,5*0,37 |  | 11.285 | [22 empty] | VV | 0
271 | 965082941R00 | Odstranění násypu pod podlahami a ochranného na střechách tloušťky přes 200 mm, jakékoliv plochy | m3 | 74.76 |  | 0 |  | 0 |  | 0 | 15 | 0 | 0 | 0 | 1.4 | 104.66 | 801-3 | RTS 20/ II | RTS 19/ I | 0.875 | 65.42 |  | Práce |  |  |  | POL1_
|  | 1.NP : | [24 empty] | VV | 0
|  | 00102 : 1,1*0,6 |  | 0.66 | [22 empty] | VV | 0
|  | 00103 : 1,2*0,6 |  | 0.72 | [22 empty] | VV | 0
|  | 00104 : 4,3*0,6 |  | 2.58 | [22 empty] | VV | 0
|  | 00105 : 31,5*0,6 |  | 18.9 | [22 empty] | VV | 0
|  | 00106 : 20,7*0,6 |  | 12.42 | [22 empty] | VV | 0
|  | 00107 : 25*0,6 |  | 15 | [22 empty] | VV | 0
|  | 00108 : 1*0,6 |  | 0.6 | [22 empty] | VV | 0
|  | 10201 : 23,5*0,6 |  | 14.1 | [22 empty] | VV | 0
|  | 10202 : 7,9*0,6 |  | 4.74 | [22 empty] | VV | 0
|  | 10203 : 7,5*0,6 |  | 4.5 | [22 empty] | VV | 0
|  | 10204 : 0,9*0,6 |  | 0.54 | [22 empty] | VV | 0
272 | 966031313R00 | Vybourání částí říms z cihel vyložených do 25 cm tloušťky do 300 mm | m | 8.4 |  | 0 |  | 0 |  | 0 | 15 | 0 | 0 | 0 | 0.082 | 0.69 | 801-3 | RTS 20/ II | RTS 19/ I | 0.421 | 3.54 |  | Práce |  |  |  | POL1_
|  | 4,1+4,3 |  | 8.4 | [22 empty] | VV | 0
273 | 967031132R00 | Přisekání rovných ostění ve zdivu cihelném na jakoukoliv maltu vápennou nebo vépenocementovou | m2 | 35.8219 |  | 0 |  | 0 |  | 0 | 15 | 0 | 0 | 0 | 0.055 | 1.97 | 801-3 | RTS 20/ II | RTS 19/ I | 0.425 | 15.22 |  | Práce |  |  |  | POL1_
|  | bez odstupu, po hrubém vybourání otvorů v jakémkoliv zdivu cihelném, včetně pomocného lešení o výšce podlahy do 1900 mm a pro zatížení do 1,5 kPa (150 kg/m2), | [24 empty] | SPI |  | bez odstupu, po hrubém vybourání otvorů v jakémkoliv zdivu cihelném, včetně pomocného lešení o výšce podlahy do 1900 mm a pro zatížení do 1,5 kPa (150 kg/m2),
|  | 1.PP : | [24 empty] | VV | 0
|  | 00001 : (1,9+0,8+1,9)*0,15 |  | 0.69 | [22 empty] | VV | 0
|  | 00002 : (2,04+0,63+2,04)*0,15 |  | 0.7065 | [22 empty] | VV | 0
|  | 1.NP : | [24 empty] | VV | 0
|  | 00108 : (2,13+0,7+2,13)*0,35 |  | 1.736 | [22 empty] | VV | 0
|  | 00101 : (2,1+0,9+2,1)*0,15*2 |  | 1.53 | [22 empty] | VV | 0
|  | (1,97+0,8+1,97)*0,3 |  | 1.422 | [22 empty] | VV | 0
|  | 10201 : (2,15+1+2,15)*0,65 |  | 3.445 | [22 empty] | VV | 0
|  | 10204 : (2,21+0,9+2,21)*0,45 |  | 2.394 | [22 empty] | VV | 0
|  | 10301 : (1,97+0,77+1,97)*0,15 |  | 0.7065 | [22 empty] | VV | 0
|  | (1,96+0,8+1,96)*0,17 |  | 0.8024 | [22 empty] | VV | 0
|  | 10501 : (2+0,9+2)*0,49 |  | 2.401 | [22 empty] | VV | 0
|  | (2+0,9)*0,35 |  | 1.015 | [22 empty] | VV | 0
|  | 2.NP : | [24 empty] | VV | 0
|  | 00605 : (2,13+0,7+2,13)*0,35 |  | 1.736 | [22 empty] | VV | 0
|  | 00601 : (2+1+2)*0,35 |  | 1.75 | [22 empty] | VV | 0
|  | 00202 : (2,09+0,9)*0,65 |  | 1.9435 | [22 empty] | VV | 0
|  | 00702 : (2,09+1+2,09)*0,65 |  | 3.367 | [22 empty] | VV | 0
|  | 00201 : (2,23+1+2,23)*0,15 |  | 0.819 | [22 empty] | VV | 0
|  | 00701 : (2,57+0,9)*0,15 |  | 0.5205 | [22 empty] | VV | 0
|  | 00301 : (2,57+0,9)*0,15 |  | 0.5205 | [22 empty] | VV | 0
|  | 3.NP : | [24 empty] | VV | 0
|  | 00901 : (2,57+0,1)*0,15 |  | 0.4005 | [22 empty] | VV | 0
|  | 01104 : (2,16+1+2,16)*0,15 |  | 0.798 | [22 empty] | VV | 0
|  | 01101 : (2,57+0,9)*0,15 |  | 0.5205 | [22 empty] | VV | 0
|  | 01201 : (2,57+0,9)*0,15 |  | 0.5205 | [22 empty] | VV | 0
|  | 00902 : (2,11+1+2,11)*0,15 |  | 0.783 | [22 empty] | VV | 0
|  | 4.NP : | [24 empty] | VV | 0
|  | 01603 : (2,13+0,7+2,13)*0,15 |  | 0.744 | [22 empty] | VV | 0
|  | 01601 : (2,23+0,9+2,23)*0,15 |  | 0.804 | [22 empty] | VV | 0
|  | 01701 : (2,57+0,9)*0,15 |  | 0.5205 | [22 empty] | VV | 0
|  | 01801 : (2,57+0,9)*0,15 |  | 0.5205 | [22 empty] | VV | 0
|  | 01602 : (2,09+0,9)*0,65 |  | 1.9435 | [22 empty] | VV | 0
|  | 01504 : (2,09+0,9+2,09)*0,15 |  | 0.762 | [22 empty] | VV | 0
274 | 968061125R00 | Vyvěšení nebo zavěšení dřevěných křídel dveří, plochy do 2 m2 | kus | 37 |  | 0 |  | 0 |  | 0 | 15 | 0 | 0 | 0 | 0.02 | 0.74 | 801-3 | RTS 20/ II | RTS 19/ I | 0.05 | 1.85 |  | Práce |  |  |  | POL1_
|  | oken, dveří a vrat, s uložením a opětovným zavěšením po provedení stavebních změn, | [24 empty] | SPI
|  | 1.NP : | [24 empty] | VV | 0
|  | 00001 : 4 |  | 4 | [22 empty] | VV | 0
|  | 00102 : 1 |  | 1 | [22 empty] | VV | 0
|  | 00103 : 1 |  | 1 | [22 empty] | VV | 0
|  | 00104 : 1 |  | 1 | [22 empty] | VV | 0
|  | 00105 : 1 |  | 1 | [22 empty] | VV | 0
|  | 00106 : 1 |  | 1 | [22 empty] | VV | 0
|  | 00107 : 2 |  | 2 | [22 empty] | VV | 0
|  | 10204 : 1 |  | 1 | [22 empty] | VV | 0
|  | 10301 : 1 |  | 1 | [22 empty] | VV | 0
|  | 10302 : 1 |  | 1 | [22 empty] | VV | 0
|  | 10501 : 1 |  | 1 | [22 empty] | VV | 0
|  | 10502 : 1 |  | 1 | [22 empty] | VV | 0
|  | 10504 : 1 |  | 1 | [22 empty] | VV | 0
|  | 2.NP : | [24 empty] | VV | 0
|  | 00202 : 1 |  | 1 | [22 empty] | VV | 0
|  | 00402 : 1 |  | 1 | [22 empty] | VV | 0
|  | 00503 : 1 |  | 1 | [22 empty] | VV | 0
|  | 00602 : 1 |  | 1 | [22 empty] | VV | 0
|  | 00603 : 1 |  | 1 | [22 empty] | VV | 0
|  | 00604 : 1 |  | 1 | [22 empty] | VV | 0
|  | 00703 : 1 |  | 1 | [22 empty] | VV | 0
|  | 3.NP : | [24 empty] | VV | 0
|  | 00902 : 1 |  | 1 | [22 empty] | VV | 0
|  | 00904 : 1 |  | 1 | [22 empty] | VV | 0
|  | 01102 : 1 |  | 1 | [22 empty] | VV | 0
|  | 01103 : 1 |  | 1 | [22 empty] | VV | 0
|  | 01104 : 1 |  | 1 | [22 empty] | VV | 0
|  | 01202 : 1 |  | 1 | [22 empty] | VV | 0
|  | 01303 : 1 |  | 1 | [22 empty] | VV | 0
|  | 4.NP : | [24 empty] | VV | 0
|  | 01503 : 1 |  | 1 | [22 empty] | VV | 0
|  | 01504 : 1 |  | 1 | [22 empty] | VV | 0
|  | 01505 : 1 |  | 1 | [22 empty] | VV | 0
|  | 01602 : 1 |  | 1 | [22 empty] | VV | 0
|  | 01702 : 1 |  | 1 | [22 empty] | VV | 0
|  | 01903 : 1 |  | 1 | [22 empty] | VV | 0
275 | 968062455R00 | Vybourání dřevěných rámů dveřních zárubní, plochy do 2 m2 | m2 | 33.7925 |  | 0 |  | 0 |  | 0 | 15 | 0 | 0.00117 | 0.04 | 0.088 | 2.97 | 801-3 | RTS 20/ II | RTS 19/ I | 0.556 | 18.79 |  | Práce |  |  |  | POL1_
|  | včetně pomocného lešení o výšce podlahy do 1900 mm a pro zatížení do 1,5 kPa (150 kg/m2), | [24 empty] | SPI
|  | 1.NP : | [24 empty] | VV | 0
|  | 00105 : 0,8*1,97 |  | 1.576 | [22 empty] | VV | 0
|  | 00106 : 0,9*2,1 |  | 1.89 | [22 empty] | VV | 0
|  | 2.NP : | [24 empty] | VV | 0
|  | 00202 : 0,9*2,09 |  | 1.881 | [22 empty] | VV | 0
|  | 00301 : 0,9*2,09 |  | 1.881 | [22 empty] | VV | 0
|  | 00402 : 0,9*2,09 |  | 1.881 | [22 empty] | VV | 0
|  | 00602 : 0,9*2,08 |  | 1.872 | [22 empty] | VV | 0
|  | 00603 : 0,9*2,09 |  | 1.881 | [22 empty] | VV | 0
|  | 00701 : 0,9*0,09 |  | 0.081 | [22 empty] | VV | 0
|  | 3.NP : | [24 empty] | VV | 0
|  | 00902 : 0,9*2,11 |  | 1.899 | [22 empty] | VV | 0
|  | 00904 : 0,9*2,08 |  | 1.872 | [22 empty] | VV | 0
|  | 01102 : 0,9*2,11 |  | 1.899 | [22 empty] | VV | 0
|  | 01103 : 0,9*2,11 |  | 1.899 | [22 empty] | VV | 0
|  | 01202 : 0,9*2,11 |  | 1.899 | [22 empty] | VV | 0
|  | 01401 : 0,95*2,09 |  | 1.9855 | [22 empty] | VV | 0
|  | 4.NP : | [24 empty] | VV | 0
|  | 01503 : 0,9*2,08 |  | 1.872 | [22 empty] | VV | 0
|  | 01504 : 0,9*2,09 |  | 1.881 | [22 empty] | VV | 0
|  | 01602 : 0,9*2,09 |  | 1.881 | [22 empty] | VV | 0
|  | 01702 : 0,9*2,09 |  | 1.881 | [22 empty] | VV | 0
|  | 01801 : 0,9*2,09 |  | 1.881 | [22 empty] | VV | 0
276 | 968062456R00 | Vybourání dřevěných rámů dveřních zárubní, plochy přes 2 m2 | m2 | 12.1634 |  | 0 |  | 0 |  | 0 | 15 | 0 | 0.001 | 0.01 | 0.067 | 0.81 | 801-3 | RTS 20/ II | RTS 19/ I | 0.533 | 6.48 |  | Práce |  |  |  | POL1_
|  | včetně pomocného lešení o výšce podlahy do 1900 mm a pro zatížení do 1,5 kPa (150 kg/m2), | [24 empty] | SPI
|  | 1.NP : | [24 empty] | VV | 0
|  | 00001 : 1,81*3,14 |  | 5.6834 | [22 empty] | VV | 0
|  | 2*3,24 |  | 6.48 | [22 empty] | VV | 0
277 | 968071125R00 | Vyvěšení nebo zavěšení kovových křídel dveří, plochy do 2 m2 | kus | 3 |  | 0 |  | 0 |  | 0 | 15 | 0 | 0 | 0 | 0 | 0 | 801-3 | RTS 20/ II | RTS 19/ I | 0.08 | 0.24 |  | Práce |  |  |  | POL1_
|  | s případným uložením a opětovným zavěšením po provedení stavebních změn, | [24 empty] | SPI
|  | 00001 B34 : 1 |  | 1 | [22 empty] | VV | 0
|  | 00002 B34 : 1 |  | 1 | [22 empty] | VV | 0
|  | 10201 B9 : 1 |  | 1 | [22 empty] | VV | 0
278 | 968072244R00 | Vybourání a vyjmutí kovových rámů a rolet rámů, včetně pomocného lešení o výšce podlahy do 1900 mm a pro zatížení do 1,5 kPa (150 kg/m2) okenních jednoduchých, plochy do 1 m2 | m2 | 1.277 |  | 0 |  | 0 |  | 0 | 15 | 0 | 0.00304 | 0 | 0.065 | 0.08 | 801-3 | RTS 20/ II | RTS 19/ I | 0.913 | 1.17 |  | Práce |  |  |  | POL1_
|  | 1.PP : | [24 empty] | VV | 0
|  | pozn B36 : 0,25*0,25*2 |  | 0.125 | [22 empty] | VV | 0
|  | 0,72*0,4*4 |  | 1.152 | [22 empty] | VV | 0
279 | 968072455R00 | Vybourání a vyjmutí kovových rámů a rolet rámů, včetně pomocného lešení o výšce podlahy do 1900 mm a pro zatížení do 1,5 kPa (150 kg/m2) dveřních zárubní, plochy do 2 m2 | m2 | 28.6821 |  | 0 |  | 0 |  | 0 | 15 | 0 | 0.00117 | 0.03 | 0.076 | 2.18 | 801-3 | RTS 20/ II | RTS 19/ I | 0.939 | 26.93 |  | Práce |  |  |  | POL1_
|  | 1.PP : | [24 empty] | VV | 0
|  | 00001 B34 : 0,8*1,9 |  | 1.52 | [22 empty] | VV | 0
|  | 00002 B34 : 0,63*2,04 |  | 1.2852 | [22 empty] | VV | 0
|  | 1.NP : | [24 empty] | VV | 0
|  | 00102 : 0,7*1,97 |  | 1.379 | [22 empty] | VV | 0
|  | 00103 : 0,7*1,98 |  | 1.386 | [22 empty] | VV | 0
|  | 00104 : 0,6*1,98 |  | 1.188 | [22 empty] | VV | 0
|  | 00107 : 0,8*1,97 |  | 1.576 | [22 empty] | VV | 0
|  | 0,9*2,1 |  | 1.89 | [22 empty] | VV | 0
|  | 10204 : 0,7*1,98 |  | 1.386 | [22 empty] | VV | 0
|  | 10301 : 0,77*1,97 |  | 1.5169 | [22 empty] | VV | 0
|  | 10302 : 0,8*1,96 |  | 1.568 | [22 empty] | VV | 0
|  | 10501 : 0,9*2 |  | 1.8 | [22 empty] | VV | 0
|  | 10502 : 0,6*1,97 |  | 1.182 | [22 empty] | VV | 0
|  | 10504 : 0,9*2 |  | 1.8 | [22 empty] | VV | 0
|  | 2.NP : | [24 empty] | VV | 0
|  | 00503 : 0,7*1,97 |  | 1.379 | [22 empty] | VV | 0
|  | 00604 : 0,7*1,96 |  | 1.372 | [22 empty] | VV | 0
|  | 00703 : 0,6*1,96 |  | 1.176 | [22 empty] | VV | 0
|  | 3.NP : | [24 empty] | VV | 0
|  | 01104 : 0,8*1,97 |  | 1.576 | [22 empty] | VV | 0
|  | 01303 : 0,6*1,97 |  | 1.182 | [22 empty] | VV | 0
|  | 4.NP : | [24 empty] | VV | 0
|  | 01505 : 0,6*1,96 |  | 1.176 | [22 empty] | VV | 0
|  | 01903 : 0,7*1,92 |  | 1.344 | [22 empty] | VV | 0
280 | 968083002R00 | Vybourání plastových výplní otvorů oken, do 2 m2 | m2 | 25.4254 |  | 0 |  | 0 |  | 0 | 15 | 0 | 0.001 | 0.03 | 0.03492 | 0.89 | 801-3 | RTS 20/ II | RTS 19/ I | 0.521 | 13.25 |  | Práce |  |  |  | POL1_
|  | 1.PP : | [24 empty] | VV | 0
|  | 0003 : 0,66*0,4*2 |  | 0.528 | [22 empty] | VV | 0
|  | 1.NP : | [24 empty] | VV | 0
|  | 00106 : 1,02*1,87*2 |  | 3.8148 | [22 empty] | VV | 0
|  | 00107 : 1,02*1,87*2 |  | 3.8148 | [22 empty] | VV | 0
|  | 10504 : 0,98*1,87 |  | 1.8326 | [22 empty] | VV | 0
|  | 00105 : 0,98*1,87 |  | 1.8326 | [22 empty] | VV | 0
|  | 00102 : 0,57*0,6 |  | 0.342 | [22 empty] | VV | 0
|  | 00101 : 0,66*1,87 |  | 1.2342 | [22 empty] | VV | 0
|  | 10203 : 0,98*1,87 |  | 1.8326 | [22 empty] | VV | 0
|  | 10502 : 0,16*0,31 |  | 0.0496 | [22 empty] | VV | 0
|  | 2.NP : | [24 empty] | VV | 0
|  | 00701 : 0,5*1,67 |  | 0.835 | [22 empty] | VV | 0
|  | 00301 : 0,5*1,67 |  | 0.835 | [22 empty] | VV | 0
|  | 00601 : 0,8*0,37 |  | 0.296 | [22 empty] | VV | 0
|  | 3.NP : | [24 empty] | VV | 0
|  | 01403 : 0,33*0,82 |  | 0.2706 | [22 empty] | VV | 0
|  | 01401 : 0,9*0,37 |  | 0.333 | [22 empty] | VV | 0
|  | 01301 : 0,5*1,67 |  | 0.835 | [22 empty] | VV | 0
|  | 01201 : 0,5*1,67 |  | 0.835 | [22 empty] | VV | 0
|  | 01101 : 0,5*1,67 |  | 0.835 | [22 empty] | VV | 0
|  | 00901 : 0,5*1,67 |  | 0.835 | [22 empty] | VV | 0
|  | 4.NP : | [24 empty] | VV | 0
|  | 01905 : 0,84*0,49 |  | 0.4116 | [22 empty] | VV | 0
|  | 01901 : 0,9*0,37 |  | 0.333 | [22 empty] | VV | 0
|  | 02001 : 0,5*1,67 |  | 0.835 | [22 empty] | VV | 0
|  | 01801 : 0,5*1,67 |  | 0.835 | [22 empty] | VV | 0
|  | 01701 : 0,5*1,67 |  | 0.835 | [22 empty] | VV | 0
|  | 01505 : 0,5*1,97 |  | 0.985 | [22 empty] | VV | 0
281 | 968083021R00 | Vybourání plastových výplní otvorů plných dveří, do 2 m2 | m2 | 50.049 |  | 0 |  | 0 |  | 0 | 15 | 0 | 0.00117 | 0.06 | 0.03 | 1.5 | 801-3 | RTS 20/ II | RTS 19/ I | 0.481 | 24.07 |  | Práce |  |  |  | POL1_
|  | 1.NP : | [24 empty] | VV | 0
|  | 00108 : 0,7*2,13 |  | 1.491 | [22 empty] | VV | 0
|  | 00101 : 0,9*2,04 |  | 1.836 | [22 empty] | VV | 0
|  | 2.NP : | [24 empty] | VV | 0
|  | 00701 : 0,9*2,57 |  | 2.313 | [22 empty] | VV | 0
|  | 00301 : 0,9*2,57 |  | 2.313 | [22 empty] | VV | 0
|  | 00304 : 0,6*2,57 |  | 1.542 | [22 empty] | VV | 0
|  | 00201 : 0,9*2,23 |  | 2.007 | [22 empty] | VV | 0
|  | 00601 : 0,9*2 |  | 1.8 | [22 empty] | VV | 0
|  | 00605 : 0,7*2,13 |  | 1.491 | [22 empty] | VV | 0
|  | 00401 : 0,9*2,57 |  | 2.313 | [22 empty] | VV | 0
|  | 00501 : 0,9*2,57 |  | 2.313 | [22 empty] | VV | 0
|  | 3.NP : | [24 empty] | VV | 0
|  | 01201 : 0,9*2,57 |  | 2.313 | [22 empty] | VV | 0
|  | 01101 : 0,9*2,57 |  | 2.313 | [22 empty] | VV | 0
|  | 01104 : 0,9*2,16 |  | 1.944 | [22 empty] | VV | 0
|  | 01203 : 0,6*2,57 |  | 1.542 | [22 empty] | VV | 0
|  | 00901 : 0,9*2,57 |  | 2.313 | [22 empty] | VV | 0
|  | 01301 : 0,9*2,57 |  | 2.313 | [22 empty] | VV | 0
|  | 01401 : 0,9*2 |  | 1.8 | [22 empty] | VV | 0
|  | 4.NP : | [24 empty] | VV | 0
|  | 01801 : 0,9*2,57 |  | 2.313 | [22 empty] | VV | 0
|  | 01701 : 0,9*2,57 |  | 2.313 | [22 empty] | VV | 0
|  | 01601 : 0,9*2,23 |  | 2.007 | [22 empty] | VV | 0
|  | 01501 : 0,9*2,57 |  | 2.313 | [22 empty] | VV | 0
|  | 01603 : 0,7*2,13 |  | 1.491 | [22 empty] | VV | 0
|  | 01703 : 0,6*2,57 |  | 1.542 | [22 empty] | VV | 0
|  | 02001 : 0,9*2,57 |  | 2.313 | [22 empty] | VV | 0
|  | 01901 : 0,9*2 |  | 1.8 | [22 empty] | VV | 0
282 | 968083022R00 | Vybourání plastových výplní otvorů plných dveří, nad 2 m2 | m2 | 2.313 |  | 0 |  | 0 |  | 0 | 15 | 0 | 0.001 | 0 | 0.0372 | 0.09 | 801-3 | RTS 20/ II | RTS 19/ I | 0.498 | 1.15 |  | Práce |  |  |  | POL1_
|  | 1.NP : | [24 empty] | VV | 0
|  | 10501 : 0,9*2,57 |  | 2.313 | [22 empty] | VV | 0
283 | 968096002R00 | Vybourání vnitřních parapetů plastových, šířky do 50 cm, | m | 67.08 |  | 0 |  | 0 |  | 0 | 15 | 0 | 0 | 0 | 0.01383 | 0.93 | 801-3 | RTS 20/ II | RTS 19/ I | 0.12 | 8.05 |  | Práce |  |  |  | POL1_
|  | 1. NP : | [24 empty] | VV | 0
|  | 00107 : 1,02*2 |  | 2.04 | [22 empty] | VV | 0
|  | 00106 : 1,02*2 |  | 2.04 | [22 empty] | VV | 0
|  | 00105 : 1,35+0,98 |  | 2.33 | [22 empty] | VV | 0
|  | 00108 : 0,45 |  | 0.45 | [22 empty] | VV | 0
|  | 00102 : 0,57 |  | 0.57 | [22 empty] | VV | 0
|  | 00101 : 0,66 |  | 0.66 | [22 empty] | VV | 0
|  | 10203 : 0,98 |  | 0.98 | [22 empty] | VV | 0
|  | 10301 : 0,98 |  | 0.98 | [22 empty] | VV | 0
|  | 10302 : 0,98*2 |  | 1.96 | [22 empty] | VV | 0
|  | 10502 : 0,16 |  | 0.16 | [22 empty] | VV | 0
|  | 10504 : 0,98*2 |  | 1.96 | [22 empty] | VV | 0
|  | 2.NP : | [24 empty] | VV | 0
|  | 00702 : 1,02*2 |  | 2.04 | [22 empty] | VV | 0
|  | 00302 : 1,02*2 |  | 2.04 | [22 empty] | VV | 0
|  | 00202 : 1,02*2 |  | 2.04 | [22 empty] | VV | 0
|  | 00603 : 1,02*2 |  | 2.04 | [22 empty] | VV | 0
|  | 00602 : 1,35 |  | 1.35 | [22 empty] | VV | 0
|  | 00601 : 0,8 |  | 0.8 | [22 empty] | VV | 0
|  | 00605 : 0,45 |  | 0.45 | [22 empty] | VV | 0
|  | 00201 : 0,98 |  | 0.98 | [22 empty] | VV | 0
|  | 00301 : 0,5 |  | 0.5 | [22 empty] | VV | 0
|  | 00701 : 0,5 |  | 0.5 | [22 empty] | VV | 0
|  | 00401 : 0,5 |  | 0.5 | [22 empty] | VV | 0
|  | 00402 : 0,98*2 |  | 1.96 | [22 empty] | VV | 0
|  | 00502 : 0,98*2 |  | 1.96 | [22 empty] | VV | 0
|  | 3.NP : | [24 empty] | VV | 0
|  | 01202 : 1,02*2 |  | 2.04 | [22 empty] | VV | 0
|  | 01102 : 1,02*2 |  | 2.04 | [22 empty] | VV | 0
|  | 01103 : 1,02*2 |  | 2.04 | [22 empty] | VV | 0
|  | 00903 : 1,02*2 |  | 2.04 | [22 empty] | VV | 0
|  | 00904 : 1,35 |  | 1.35 | [22 empty] | VV | 0
|  | 00906 : 0,45 |  | 0.45 | [22 empty] | VV | 0
|  | 00901 : 0,5 |  | 0.5 | [22 empty] | VV | 0
|  | 01104 : 0,98 |  | 0.98 | [22 empty] | VV | 0
|  | 01101 : 0,5 |  | 0.5 | [22 empty] | VV | 0
|  | 01201 : 0,5 |  | 0.5 | [22 empty] | VV | 0
|  | 01301 : 0,5 |  | 0.5 | [22 empty] | VV | 0
|  | 01302 : 0,98*2 |  | 1.96 | [22 empty] | VV | 0
|  | 01401 : 0,33 |  | 0.33 | [22 empty] | VV | 0
|  | 01402 : 0,98*2 |  | 1.96 | [22 empty] | VV | 0
|  | 4.NP : | [24 empty] | VV | 0
|  | 01802 : 1,02*2 |  | 2.04 | [22 empty] | VV | 0
|  | 01702 : 1,02*2 |  | 2.04 | [22 empty] | VV | 0
|  | 01602 : 1,02*2 |  | 2.04 | [22 empty] | VV | 0
|  | 01504 : 1,02*2 |  | 2.04 | [22 empty] | VV | 0
|  | 01503 : 1,35 |  | 1.35 | [22 empty] | VV | 0
|  | 01603 : 0,45 |  | 0.45 | [22 empty] | VV | 0
|  | 01505 : 0,5 |  | 0.5 | [22 empty] | VV | 0
|  | 01601 : 0,98 |  | 0.98 | [22 empty] | VV | 0
|  | 01701 : 0,5 |  | 0.5 | [22 empty] | VV | 0
|  | 01801 : 0,5 |  | 0.5 | [22 empty] | VV | 0
|  | 02001 : 0,5 |  | 0.5 | [22 empty] | VV | 0
|  | 01904 : 0,98*2 |  | 1.96 | [22 empty] | VV | 0
|  | 01901 : 0,9 |  | 0.9 | [22 empty] | VV | 0
|  | 01905 : 0,84 |  | 0.84 | [22 empty] | VV | 0
|  | 01903 : 0,98*2 |  | 1.96 | [22 empty] | VV | 0
284 | 970031130R00 | Jádrové vrtání, kruhové prostupy v cihelném zdivu jádrové vrtání, do D 130 mm | m | 3.15 |  | 0 |  | 0 |  | 0 | 15 | 0 | 0 | 0 | 0.00214 | 0.01 | 801-3 | RTS 20/ II | RTS 19/ I | 3.5 | 11.03 |  | Práce |  |  |  | POL1_
|  | B66 00002 : 0,9 |  | 0.9 | [22 empty] | VV | 0
|  | 00003 : 0,45*2 |  | 0.9 | [22 empty] | VV | 0
|  | B75 00002 : 1,35 |  | 1.35 | [22 empty] | VV | 0
285 | 970031160R00 | Jádrové vrtání, kruhové prostupy v cihelném zdivu jádrové vrtání, do D 160 mm | m | 5.2 |  | 0 |  | 0 |  | 0 | 15 | 0 | 0 | 0 | 0.03617 | 0.19 | 801-3 | RTS 20/ II | RTS 19/ I | 4 | 20.8 |  | Práce |  |  |  | POL1_
|  | 0,65*8 |  | 5.2 | [22 empty] | VV | 0
286 | 970031200R00 | Jádrové vrtání, kruhové prostupy v cihelném zdivu jádrové vrtání, do D 200 mm | m | 2.64 |  | 0 |  | 0 |  | 0 | 15 | 0 | 0 | 0 | 0.05652 | 0.15 | 801-3 | RTS 20/ II | RTS 19/ I | 5.5 | 14.52 |  | Práce |  |  |  | POL1_
|  | 0,65*2 |  | 1.3 | [22 empty] | VV | 0
|  | 0,67*2 |  | 1.34 | [22 empty] | VV | 0
287 | 971033341R00 | Vybourání otvorů ve zdivu cihelném z jakýchkoliv cihel pálených na jakoukoliv maltu vápenou nebo vápenocementovou, plochy do 0,09 m2, tloušťky do 300 mm | kus | 46 |  | 0 |  | 0 |  | 0 | 15 | 0 | 0.00034 | 0.02 | 0.054 | 2.48 | 801-3 | RTS 20/ II | RTS 19/ I | 0.381 | 17.53 |  | Práce |  |  |  | POL1_
|  | základovém nebo nadzákladovém, | [24 empty] | SPI
|  | Včetně pomocného lešení o výšce podlahy do 1900 mm a pro zatížení do 1,5 kPa (150 kg/m2). | [24 empty] | POP
|  | pro vzt : | [24 empty] | VV | 0
|  | 1.PP : 1 |  | 1 | [22 empty] | VV | 0
|  | 1.NP : 9 |  | 9 | [22 empty] | VV | 0
|  | 2.NP : 10 |  | 10 | [22 empty] | VV | 0
|  | 3.NP : 10 |  | 10 | [22 empty] | VV | 0
|  | 4.NP : 10 |  | 10 | [22 empty] | VV | 0
|  | 5.NP : 6 |  | 6 | [22 empty] | VV | 0
288 | 971033371R00 | Vybourání otvorů ve zdivu cihelném z jakýchkoliv cihel pálených na jakoukoliv maltu vápenou nebo vápenocementovou, plochy do 0,09 m2, tloušťky do 750 mm | kus | 9 |  | 0 |  | 0 |  | 0 | 15 | 0 | 0.00133 | 0.01 | 0.124 | 1.12 | 801-3 | RTS 20/ II | RTS 19/ I | 1.611 | 14.5 |  | Práce |  |  |  | POL1_
|  | základovém nebo nadzákladovém, | [24 empty] | SPI
|  | Včetně pomocného lešení o výšce podlahy do 1900 mm a pro zatížení do 1,5 kPa (150 kg/m2). | [24 empty] | POP
|  | pro vzt : | [24 empty] | VV | 0
|  | 1.NP : 2 |  | 2 | [22 empty] | VV | 0
|  | 2.NP : 2 |  | 2 | [22 empty] | VV | 0
|  | 3.NP : 2 |  | 2 | [22 empty] | VV | 0
|  | 4.NP : 2 |  | 2 | [22 empty] | VV | 0
|  | 5.NP : 1 |  | 1 | [22 empty] | VV | 0
289 | 971033641R00 | Vybourání otvorů ve zdivu cihelném z jakýchkoliv cihel pálených na jakoukoliv maltu vápenou nebo vápenocementovou, plochy do 4 m2, tloušťky do 300 mm | m3 | 6.8418 |  | 0 |  | 0 |  | 0 | 15 | 0 | 0.00182 | 0.01 | 1.8 | 12.32 | 801-3 | RTS 20/ II | RTS 19/ I | 3.196 | 21.87 |  | Práce |  |  |  | POL1_
|  | základovém nebo nadzákladovém, | [24 empty] | SPI
|  | Včetně pomocného lešení o výšce podlahy do 1900 mm a pro zatížení do 1,5 kPa (150 kg/m2). | [24 empty] | POP
|  | 1.NP : | [24 empty] | VV | 0
|  | 00104/00105 : 1*2,1*0,3 |  | 0.63 | [22 empty] | VV | 0
|  | 10501 : 1,47*2,57*0,1 |  | 0.37779 | [22 empty] | VV | 0
|  | schodiště : 0,65*0,65*0,21 |  | 0.08873 | [22 empty] | VV | 0
[27 empty] | VV | 0
|  | 2.NP : | [24 empty] | VV | 0
|  | 00302/00702 : 1*2,1*0,2 |  | 0.42 | [22 empty] | VV | 0
|  | 00602/00605 : 0,9*3,2*0,2 |  | 0.576 | [22 empty] | VV | 0
|  | 00503 : 1,5*2,75*0,12 |  | 0.495 | [22 empty] | VV | 0
|  | 3.NP : | [24 empty] | VV | 0
|  | 00904/00906 : 0,9*3,2*0,2 |  | 0.576 | [22 empty] | VV | 0
|  | 01102/01202 : 1*2,1*0,2 |  | 0.42 | [22 empty] | VV | 0
|  | 01101 : 0,5*3,2*0,28 |  | 0.448 | [22 empty] | VV | 0
|  | 01403 : 1,5*2,75*0,12 |  | 0.495 | [22 empty] | VV | 0
|  | -0,33*0,82*0,12 |  | -0.03247 | [22 empty] | VV | 0
|  | schodiště : 0,65*0,65*0,21 |  | 0.08873 | [22 empty] | VV | 0
[27 empty] | VV | 0
|  | 4.NP : | [24 empty] | VV | 0
|  | 01503/01603 : 0,9*3,2*0,2 |  | 0.576 | [22 empty] | VV | 0
|  | 01702/01802 : 1*2,1*0,2 |  | 0.42 | [22 empty] | VV | 0
|  | 01701 : 0,5*3,2*0,28 |  | 0.448 | [22 empty] | VV | 0
|  | 01801 : 0,5*3,2*0,23 |  | 0.368 | [22 empty] | VV | 0
|  | 0201/0202 : 1*2,1*0,17 |  | 0.357 | [22 empty] | VV | 0
|  | 02001 : 0,5*0,9*0,2 |  | 0.09 | [22 empty] | VV | 0
290 | 971033651R00 | Vybourání otvorů ve zdivu cihelném z jakýchkoliv cihel pálených na jakoukoliv maltu vápenou nebo vápenocementovou, plochy do 4 m2, tloušťky do 600 mm | m3 | 7.505 |  | 0 |  | 0 |  | 0 | 15 | 0 | 0.00182 | 0.01 | 1.8 | 13.51 | 801-3 | RTS 20/ II | RTS 19/ I | 3.608 | 27.08 |  | Práce |  |  |  | POL1_
|  | základovém nebo nadzákladovém, | [24 empty] | SPI
|  | Včetně pomocného lešení o výšce podlahy do 1900 mm a pro zatížení do 1,5 kPa (150 kg/m2). | [24 empty] | POP
|  | 1.NP : | [24 empty] | VV | 0
|  | 00001/10204 : 0,9*2,21*0,45 |  | 0.89505 | [22 empty] | VV | 0
|  | 00108/00105 : 0,75*3,2*0,33 |  | 0.792 | [22 empty] | VV | 0
|  | 10302/10501 : 1*1,2*0,39 |  | 0.468 | [22 empty] | VV | 0
|  | 10501/10504 : 0,7*2*0,35 |  | 0.49 | [22 empty] | VV | 0
|  | 10504 : 1*0,83*0,52 |  | 0.4316 | [22 empty] | VV | 0
|  | 4. : | [24 empty] | VV | 0
|  | 01905 : 1*1,87*0,52 |  | 0.9724 | [22 empty] | VV | 0
|  | -0,84*0,49*0,52 |  | -0.21403 | [22 empty] | VV | 0
|  | 01601 : 1*0,34*0,5 |  | 0.17 | [22 empty] | VV | 0
|  | Půda : | [24 empty] | VV | 0
|  | 1*2,6*0,5 |  | 1.3 | [22 empty] | VV | 0
|  | 1*1,8*0,5*2 |  | 1.8 | [22 empty] | VV | 0
|  | 1*0,8*0,5 |  | 0.4 | [22 empty] | VV | 0
291 | 971033681R00 | Vybourání otvorů ve zdivu cihelném z jakýchkoliv cihel pálených na jakoukoliv maltu vápenou nebo vápenocementovou, plochy do 4 m2, tloušťky do 900 mm | m3 | 9.787 |  | 0 |  | 0 |  | 0 | 15 | 0 | 0.00133 | 0.01 | 1.8 | 17.62 | 801-3 | RTS 20/ II | RTS 19/ I | 4.67 | 45.71 |  | Práce |  |  |  | POL1_
|  | základovém nebo nadzákladovém, | [24 empty] | SPI
|  | Včetně pomocného lešení o výšce podlahy do 1900 mm a pro zatížení do 1,5 kPa (150 kg/m2). | [24 empty] | POP
|  | 1.NP : | [24 empty] | VV | 0
|  | 10201 : 1*2,1*0,65 |  | 1.365 | [22 empty] | VV | 0
|  | 00105 : 1*0,87*0,65 |  | 0.5655 | [22 empty] | VV | 0
|  | 00102 : 0,57*0,67*0,65 |  | 0.24824 | [22 empty] | VV | 0
|  | 2.NP : | [24 empty] | VV | 0
|  | 00301/00302 : (0,95+0,45)*2,1*0,65 |  | 1.911 | [22 empty] | VV | 0
|  | 00201/00202 : 0,35*2,1*0,65 |  | 0.47775 | [22 empty] | VV | 0
|  | 00201 : 1*0,34*0,65 |  | 0.221 | [22 empty] | VV | 0
|  | 3.NP : | [24 empty] | VV | 0
|  | 01101/01102 : (0,95+0,45)*2,1*0,65 |  | 1.911 | [22 empty] | VV | 0
|  | 01103/01104 : 0,35*2,1*0,65 |  | 0.47775 | [22 empty] | VV | 0
|  | 01104 : 1*0,34*0,65 |  | 0.221 | [22 empty] | VV | 0
|  | 4.NP : | [24 empty] | VV | 0
|  | 01701/01702 : (0,95+0,45)*2,1*0,65 |  | 1.911 | [22 empty] | VV | 0
|  | 01601/01602 : 0,35*2,1*0,65 |  | 0.47775 | [22 empty] | VV | 0
292 | 973031335R00 | Vysekání v cihelném zdivu výklenků a kapes kapes na jakoukoliv maltu vápennou nebo vápenocementovou, plochy do 0,16 m2, hloubky do 300 mm | kus | 348 |  | 0 |  | 0 |  | 0 | 15 | 0 | 0.00049 | 0.17 | 0.062 | 21.58 | 801-3 | RTS 20/ II | RTS 19/ I | 0.993 | 345.56 |  | Práce |  |  |  | POL1_
|  | Včetně pomocného lešení o výšce podlahy do 1900 mm a pro zatížení do 1,5 kPa (150 kg/m2). | [24 empty] | POP
|  | zesílení zhlaví trámů ................... 328 ks : 328 |  | 328 | [22 empty] | VV | 0
|  | + 10 ks nových ( výměna ) stropních trámů : 20 |  | 20 | [22 empty] | VV | 0
293 | 973031335R00 | Vysekání v cihelném zdivu výklenků a kapes kapes na jakoukoliv maltu vápennou nebo vápenocementovou, plochy do 0,16 m2, hloubky do 300 mm | kus | 7 |  | 0 |  | 0 |  | 0 | 15 | 0 | 0.00049 | 0 | 0.062 | 0.43 | 801-3 | RTS 20/ II | RTS 19/ I | 0.993 | 6.95 |  | Práce |  |  |  | POL1_
|  | Včetně pomocného lešení o výšce podlahy do 1900 mm a pro zatížení do 1,5 kPa (150 kg/m2). | [24 empty] | POP
|  | půda B45 : 7 |  | 7 | [22 empty] | VV | 0
294 | 973031824R00 | Vysekání v cihelném zdivu výklenků a kapes kapes pro zavázání nových zdí na jakoukoliv maltu vápennou nebo vápenocementovou, tloušťky do 300 mm | m | 80.3 |  | 0 |  | 0 |  | 0 | 15 | 0 | 0 | 0 | 0.009 | 0.72 | 801-3 | RTS 20/ II | RTS 19/ I | 0.61 | 48.98 |  | Práce |  |  |  | POL1_
|  | 2.NP : 3,15*8 |  | 25.2 | [22 empty] | VV | 0
|  | 3.NP : 3,15*8 |  | 25.2 | [22 empty] | VV | 0
|  | 4. NP : 3,15*8 |  | 25.2 | [22 empty] | VV | 0
|  | 2,5 |  | 2.5 | [22 empty] | VV | 0
|  | 505 N72 : 1,1*2 |  | 2.2 | [22 empty] | VV | 0
295 | 974031134R00 | Vysekání rýh v jakémkoliv zdivu cihelném v ploše do hloubky 50 mm, šířky do 150 mm | m | 714 |  | 0 |  | 0 |  | 0 | 15 | 0 | 0.00049 | 0.35 | 0.013 | 9.28 | 801-3 | RTS 20/ II | RTS 19/ I | 0.342 | 244.19 |  | Práce |  |  |  | POL1_
|  | Včetně pomocného lešení o výšce podlahy do 1900 mm a pro zatížení do 1,5 kPa (150 kg/m2). | [24 empty] | POP
|  | zasekání topení : 680*1,05 |  | 714 | [22 empty] | VV | 0
296 | 974031154R00 | Vysekání rýh v jakémkoliv zdivu cihelném v ploše do hloubky 100 mm, šířky do 150 mm | m | 540.36 |  | 0 |  | 0 |  | 0 | 15 | 0 | 0.00049 | 0.26 | 0.027 | 14.59 | 801-3 | RTS 20/ II | RTS 19/ I | 0.422 | 228.03 |  | Práce |  |  |  | POL1_
|  | Včetně pomocného lešení o výšce podlahy do 1900 mm a pro zatížení do 1,5 kPa (150 kg/m2). | [24 empty] | POP
|  | rýha pro zatažení hřebíkové desky do zdiva : | [24 empty] | VV | 0
|  | 2.NP : | [24 empty] | VV | 0
|  | 206-216 : 15,62+5,45+16,1+5,48 |  | 42.65 | [22 empty] | VV | 0
|  | 205-212 : 16,6+6,03+4,07+0,32+1,22+1,1+0,66+13,16+4,5 |  | 47.66 | [22 empty] | VV | 0
|  | 218-220 : 4,6+5,9+4,75+7,09 |  | 22.34 | [22 empty] | VV | 0
|  | 221-223 : 4,6+6,6+4,6+6,6 |  | 22.4 | [22 empty] | VV | 0
|  | 3.NP : | [24 empty] | VV | 0
|  | 306-316 : 15,62+5,45+16,1+5,48 |  | 42.65 | [22 empty] | VV | 0
|  | 305-312 : 16,6+6,03+4,07+0,32+1,22+1,1+0,66+13,16+4,5 |  | 47.66 | [22 empty] | VV | 0
|  | 318-320 : 4,6+5,9+4,75+7,09 |  | 22.34 | [22 empty] | VV | 0
|  | 321-323 : 4,6+6,6+4,6+6,6 |  | 22.4 | [22 empty] | VV | 0
|  | 4.NP : | [24 empty] | VV | 0
|  | 406-416 : 15,62+5,45+16,1+5,48 |  | 42.65 | [22 empty] | VV | 0
|  | 405-412 : 16,6+6,03+4,07+0,32+1,22+1,1+0,66+13,16+4,5 |  | 47.66 | [22 empty] | VV | 0
|  | 418-420 : 4,6+5,9+4,75+7,09 |  | 22.34 | [22 empty] | VV | 0
|  | 421-423 : 4,6+6,6+4,6+6,6 |  | 22.4 | [22 empty] | VV | 0
|  | 5.NP : | [24 empty] | VV | 0
|  | 507-513 : 15,62+5,45+16,1+5,48 |  | 42.65 | [22 empty] | VV | 0
|  | 502-511 : 16,6+6,03+4,07+0,32+1,22+1,1+0,66+13,16+4,5 |  | 47.66 | [22 empty] | VV | 0
|  | 516-520 : 4,6+6,6+4,6+6,6 |  | 22.4 | [22 empty] | VV | 0
|  | 4,6+7,17+4,75+5,98 |  | 22.5 | [22 empty] | VV | 0
297 | 974031165R00 | Vysekání rýh v jakémkoliv zdivu cihelném v ploše do hloubky 150 mm, šířky do 200 mm | m | 25.02 |  | 0 |  | 0 |  | 0 | 15 | 0 | 0.00049 | 0.01 | 0.054 | 1.35 | 801-3 | RTS 20/ II | RTS 19/ I | 0.729 | 18.24 |  | Práce |  |  |  | POL1_
|  | Včetně pomocného lešení o výšce podlahy do 1900 mm a pro zatížení do 1,5 kPa (150 kg/m2). | [24 empty] | POP
|  | pro překlady : | [24 empty] | VV | 0
|  | 104 : 0,3*2 |  | 0.6 | [22 empty] | VV | 0
|  | 109 : 0,52*2 |  | 1.04 | [22 empty] | VV | 0
|  | 0,35*2 |  | 0.7 | [22 empty] | VV | 0
|  | 118 : 0,65*2 |  | 1.3 | [22 empty] | VV | 0
|  | 124 : 0,45*2 |  | 0.9 | [22 empty] | VV | 0
|  | 208 : 0,66*2 |  | 1.32 | [22 empty] | VV | 0
|  | 210 : 0,65*2 |  | 1.3 | [22 empty] | VV | 0
|  | 214 : 0,65*2 |  | 1.3 | [22 empty] | VV | 0
|  | 216 : 0,2*2 |  | 0.4 | [22 empty] | VV | 0
|  | 218 : 0,17*2 |  | 0.34 | [22 empty] | VV | 0
|  | 221 : 0,15*2 |  | 0.3 | [22 empty] | VV | 0
|  | 0,52*2*2 |  | 2.08 | [22 empty] | VV | 0
|  | 308 : 0,65*2 |  | 1.3 | [22 empty] | VV | 0
|  | 310 : 0,65*2 |  | 1.3 | [22 empty] | VV | 0
|  | 314 : 0,65*2 |  | 1.3 | [22 empty] | VV | 0
|  | 316 : 0,2*2 |  | 0.4 | [22 empty] | VV | 0
|  | 318 : 0,17*2 |  | 0.34 | [22 empty] | VV | 0
|  | 321 : 0,52*2*2 |  | 2.08 | [22 empty] | VV | 0
|  | 0,15*2 |  | 0.3 | [22 empty] | VV | 0
|  | 408 : 0,5*2 |  | 1 | [22 empty] | VV | 0
|  | 410 : 0,65*2 |  | 1.3 | [22 empty] | VV | 0
|  | 414 : 0,65*2 |  | 1.3 | [22 empty] | VV | 0
|  | 416 : 0,2*2 |  | 0.4 | [22 empty] | VV | 0
|  | 418 : 0,17*2 |  | 0.34 | [22 empty] | VV | 0
|  | 421 : 0,52*2*2 |  | 2.08 | [22 empty] | VV | 0
298 | 975043121R00 | Jednořadové podchycení stropů pro osazení nosníků pro osazení nosníků do výšky podchycení 3,5 m při zatížení hmotnosti přes 750 do 1000 kg/m | m | 368 |  | 0 |  | 0 |  | 0 | 15 | 0 | 0.02365 | 8.7 | 0 | 0 | 801-3 | RTS 20/ II | RTS 19/ I | 0.826 | 303.97 |  | Práce |  |  |  | POL1_
|  | uliční část : 16,0*4*4 |  | 256 | [22 empty] | VV | 0
|  | dvorní část : 14,0*2*4 |  | 112 | [22 empty] | VV | 0
299 | 976086211R00 | Vybourání madel, objímek, rámů, mříží apod. prádelního kotle včetně podezdívky jednoduchého | kus | 1 |  | 0 |  | 0 |  | 0 | 15 | 0 | 0 | 0 | 1.101 | 1.1 | 801-3 | RTS 20/ II | RTS 19/ I | 1.556 | 1.56 |  | Práce |  |  |  | POL1_
|  | 02001 : 1 |  | 1 | [22 empty] | VV | 0
300 | 978011191R00 | Otlučení omítek vápenných nebo vápenocementových vnitřních s vyškrabáním spár, s očištěním zdiva stropů, v rozsahu do 100 % | m2 | 320.88 |  | 0 |  | 0 |  | 0 | 15 | 0 | 0 | 0 | 0.05 | 16.04 | 801-3 | RTS 20/ II | RTS 19/ I | 0.33 | 105.89 |  | Práce |  |  |  | POL1_
|  | 1.PP : | [24 empty] | VV | 0
|  | 00001 : 7,8*1,2 |  | 9.36 | [22 empty] | VV | 0
|  | 00002 : 35,9*1,2 |  | 43.08 | [22 empty] | VV | 0
|  | 00003 : 122,2*1,2 |  | 146.64 | [22 empty] | VV | 0
|  | 1.NP : | [24 empty] | VV | 0
|  | 00001 : 22,6*1,2 |  | 27.12 | [22 empty] | VV | 0
|  | 10504 : 19*1,2 |  | 22.8 | [22 empty] | VV | 0
|  | 3.NP : | [24 empty] | VV | 0
|  | 01301 : 6,4*1,2 |  | 7.68 | [22 empty] | VV | 0
|  | 01302 : 19,1*1,2 |  | 22.92 | [22 empty] | VV | 0
|  | 01303 : 4,5*1,2 |  | 5.4 | [22 empty] | VV | 0
|  | 4.NP : | [24 empty] | VV | 0
|  | 01904 : 18,5*1,2 |  | 22.2 | [22 empty] | VV | 0
|  | 02001 : 11,4*1,2 |  | 13.68 | [22 empty] | VV | 0
301 | 978012191R00 | Otlučení omítek vápenných nebo vápenocementových vnitřních s vyškrabáním spár, s očištěním zdiva stropů rákosovaných, v rozsahu do 100 % | m2 | 815.07 |  | 0 |  | 0 |  | 0 | 15 | 0 | 0 | 0 | 0.05 | 40.75 | 801-3 | RTS 20/ II | RTS 19/ I | 0.462 | 376.56 |  | Práce |  |  |  | POL1_
|  | 1.NP : | [24 empty] | VV | 0
|  | 00101 : 11,2 |  | 11.2 | [22 empty] | VV | 0
|  | 00102 : 1,1 |  | 1.1 | [22 empty] | VV | 0
|  | 00103 : 1,2 |  | 1.2 | [22 empty] | VV | 0
|  | 00104 : 4,3 |  | 4.3 | [22 empty] | VV | 0
|  | 00105 : 31,5 |  | 31.5 | [22 empty] | VV | 0
|  | 00106 : 20,7 |  | 20.7 | [22 empty] | VV | 0
|  | 00107 : 25 |  | 25 | [22 empty] | VV | 0
|  | 00108 : 1 |  | 1 | [22 empty] | VV | 0
|  | 10201 : 23,5 |  | 23.5 | [22 empty] | VV | 0
|  | 10202 : 7,9 |  | 7.9 | [22 empty] | VV | 0
|  | 10203 : 7,5 |  | 7.5 | [22 empty] | VV | 0
|  | 10204 : 0,9 |  | 0.9 | [22 empty] | VV | 0
|  | 10301 : 10,8 |  | 10.8 | [22 empty] | VV | 0
|  | 10302 : 18 |  | 18 | [22 empty] | VV | 0
|  | 10501 : 6,4 |  | 6.4 | [22 empty] | VV | 0
|  | 10502 : 1 |  | 1 | [22 empty] | VV | 0
|  | 10503 : 3,7 |  | 3.7 | [22 empty] | VV | 0
|  | 2.NP : | [24 empty] | VV | 0
|  | 00201 : 14,4 |  | 14.4 | [22 empty] | VV | 0
|  | 00202 : 21,8 |  | 21.8 | [22 empty] | VV | 0
|  | 00301 : 11,8 |  | 11.8 | [22 empty] | VV | 0
|  | 00302 : 20,7 |  | 20.7 | [22 empty] | VV | 0
|  | 00303 : 1,3 |  | 1.3 | [22 empty] | VV | 0
|  | 00304 : 1,1 |  | 1.1 | [22 empty] | VV | 0
|  | 00401 : 11,4 |  | 11.4 | [22 empty] | VV | 0
|  | 00402 : 18,6 |  | 18.6 | [22 empty] | VV | 0
|  | 00501 : 9,6 |  | 9.6 | [22 empty] | VV | 0
|  | 00502 : 18,6 |  | 18.6 | [22 empty] | VV | 0
|  | 00503 : 2,3 |  | 2.3 | [22 empty] | VV | 0
|  | 00601 : 11 |  | 11 | [22 empty] | VV | 0
|  | 00602 : 18 |  | 18 | [22 empty] | VV | 0
|  | 00603 : 22,2 |  | 22.2 | [22 empty] | VV | 0
|  | 00604 : 7,3 |  | 7.3 | [22 empty] | VV | 0
|  | 00605 : 1,3 |  | 1.3 | [22 empty] | VV | 0
|  | 00701 : 11,3 |  | 11.3 | [22 empty] | VV | 0
|  | 00702 : 20,5 |  | 20.5 | [22 empty] | VV | 0
|  | 00703 : 2 |  | 2 | [22 empty] | VV | 0
|  | 3.NP : | [24 empty] | VV | 0
|  | 00901 : 12,5 |  | 12.5 | [22 empty] | VV | 0
|  | 00902 : 12,4 |  | 12.4 | [22 empty] | VV | 0
|  | 00903 : 9,5 |  | 9.5 | [22 empty] | VV | 0
|  | 00904 : 18,2 |  | 18.2 | [22 empty] | VV | 0
|  | 00905 : 2 |  | 2 | [22 empty] | VV | 0
|  | 00906 : 1,2 |  | 1.2 | [22 empty] | VV | 0
|  | 01101 : 13,7 |  | 13.7 | [22 empty] | VV | 0
|  | 01102 : 20,4 |  | 20.4 | [22 empty] | VV | 0
|  | 01103 : 21,5 |  | 21.5 | [22 empty] | VV | 0
|  | 01104 : 15,2 |  | 15.2 | [22 empty] | VV | 0
|  | 01201 : 13,8 |  | 13.8 | [22 empty] | VV | 0
|  | 01202 : 20,2 |  | 20.2 | [22 empty] | VV | 0
|  | 01203 : 1,1 |  | 1.1 | [22 empty] | VV | 0
|  | 01401 : 9,7 |  | 9.7 | [22 empty] | VV | 0
|  | 01402 : 18 |  | 18 | [22 empty] | VV | 0
|  | 01403 : 2,3 |  | 2.3 | [22 empty] | VV | 0
|  | 4.NP : | [24 empty] | VV | 0
|  | 01501 : 3,3 |  | 3.3 | [22 empty] | VV | 0
|  | 01502 : 7,7 |  | 7.7 | [22 empty] | VV | 0
|  | 01503 : 18,2 |  | 18.2 | [22 empty] | VV | 0
|  | 01504 : 22,1 |  | 22.1 | [22 empty] | VV | 0
|  | 01505 : 3,7 |  | 3.7 | [22 empty] | VV | 0
|  | 01601 : 15 |  | 15 | [22 empty] | VV | 0
|  | 01602 : 22 |  | 22 | [22 empty] | VV | 0
|  | 01603 : 1,4 |  | 1.4 | [22 empty] | VV | 0
|  | 01701 : 13,7 |  | 13.7 | [22 empty] | VV | 0
|  | 01702 : 21 |  | 21 | [22 empty] | VV | 0
|  | 01703 : 1,1 |  | 1.1 | [22 empty] | VV | 0
|  | 01801 : 13,7 |  | 13.7 | [22 empty] | VV | 0
|  | 01802 : 20,5 |  | 20.5 | [22 empty] | VV | 0
|  | 01901 : 1,5 |  | 1.5 | [22 empty] | VV | 0
|  | 01902 : 7,8 |  | 7.8 | [22 empty] | VV | 0
|  | 01903 : 17,2 |  | 17.2 | [22 empty] | VV | 0
|  | 01905 : 3 |  | 3 | [22 empty] | VV | 0
|  | Schodiště : 29,57 |  | 29.57 | [22 empty] | VV | 0
302 | 978013191R00 | Otlučení omítek vápenných nebo vápenocementových vnitřních s vyškrabáním spár, s očištěním zdiva stěn, v rozsahu do 100 % | m2 | 2254.2316 |  | 0 |  | 0 |  | 0 | 15 | 0 | 0 | 0 | 0.046 | 103.69 | 801-3 | RTS 20/ II | RTS 19/ I | 0.26 | 586.1 |  | Práce |  |  |  | POL1_
|  | 1.PP : | [24 empty] | VV | 0
|  | 00001 : (1,14+0,9+2,98+1,36+1,25+0,8+1,3+1,55+1,55+1,45+0,5+0,68+2)*2 |  | 34.92 | [22 empty] | VV | 0
|  | (2,07+10,3+2,07+9,5+0,9+0,6)*1,8 |  | 45.792 | [22 empty] | VV | 0
|  | 00002 : (0,925+1,44+1,18+3,25+3,44+4,34+3,44+5,3+4,06+5,33)*1,9 |  | 62.1395 | [22 empty] | VV | 0
|  | 00003 : (4,31+4,33+4,31+4,33+4,33+4,33)*1,9 |  | 49.286 | [22 empty] | VV | 0
|  | (4,31+5,3+4,31+5,3+5,3+5,3)*1,9 |  | 56.658 | [22 empty] | VV | 0
|  | (2,041+4)*2*1,9 |  | 22.9558 | [22 empty] | VV | 0
|  | (4,075+5,3+4,075+5,3+5,3+5,3)*1,9 |  | 55.765 | [22 empty] | VV | 0
|  | (5,2+5,9+3,17+1,22+0,72+0,72+0,47+4+0,45)*1,9 |  | 41.515 | [22 empty] | VV | 0
|  | -6,5*8 |  | -52 | [22 empty] | VV | 0
|  | 1.NP : | [24 empty] | VV | 0
|  | 00001 : (11,45+11,45+0,2+0,16)*3,4 |  | 79.084 | [22 empty] | VV | 0
|  | ostění : (2,04+1+2,04)*0,36 |  | 1.8288 | [22 empty] | VV | 0
|  | 00101 : (4,33+3,95+0,48+1,39)*3,1 |  | 31.465 | [22 empty] | VV | 0
|  | -0,9*2,04-0,66*1,87 |  | -3.0702 | [22 empty] | VV | 0
|  | ostění : (1,87+0,66+1,87)*0,68 |  | 2.992 | [22 empty] | VV | 0
|  | (2,1+0,9+2,1)*0,65 |  | 3.315 | [22 empty] | VV | 0
|  | 00102 : 0,84*1,1 |  | 0.924 | [22 empty] | VV | 0
|  | -0,57*0,14 |  | -0.0798 | [22 empty] | VV | 0
|  | ostění : (0,6+0,57+0,6)*0,68 |  | 1.2036 | [22 empty] | VV | 0
|  | 00104 : (1,54+2,85)*1,1 |  | 4.829 | [22 empty] | VV | 0
|  | -0,66*0,74 |  | -0.4884 | [22 empty] | VV | 0
|  | ostění : (1,87+0,76+1,87)*0,68 |  | 3.06 | [22 empty] | VV | 0
|  | 00105 : (2,84+5,88+5,63+4,33+2,79+0,81)*3,1 |  | 69.068 | [22 empty] | VV | 0
|  | -1,35*1,87-0,9*2,1-0,8*1,97-1*2-1,8*0,6 |  | -9.0705 | [22 empty] | VV | 0
|  | ostění : (1,87+0,98+1,87)*0,68 |  | 3.2096 | [22 empty] | VV | 0
|  | (1,87+1,35+1,87)*0,65 |  | 3.3085 | [22 empty] | VV | 0
|  | (2,1+0,9+2,1)*0,65 |  | 3.315 | [22 empty] | VV | 0
|  | (1,97+0,8+1,97)*0,3 |  | 1.422 | [22 empty] | VV | 0
|  | 00106 : (3,98+5,3+3,88)*3,1 |  | 40.796 | [22 empty] | VV | 0
|  | -0,9*2,1-1,02*1,87-1,02*1,87 |  | -5.7048 | [22 empty] | VV | 0
|  | ostění : (1,87+1,02+1,87)*0,65*2 |  | 6.188 | [22 empty] | VV | 0
|  | 00107 : (4,59+5,3+4,59)*3,1 |  | 44.888 | [22 empty] | VV | 0
|  | -0,9*2,1-1,02*1,87-1,02*1,87 |  | -5.7048 | [22 empty] | VV | 0
|  | ostění : (1,87+1,02+1,87)*0,65*2 |  | 6.188 | [22 empty] | VV | 0
|  | 00108 : (1,22+0,9)*2*3,1 |  | 13.144 | [22 empty] | VV | 0
|  | -0,7*2,13-0,74*2-0,45*0,7 |  | -3.286 | [22 empty] | VV | 0
|  | ostění : (2,13+0,7+2,13)*0,35 |  | 1.736 | [22 empty] | VV | 0
|  | (0,7+0,45+0,7)*0,2 |  | 0.37 | [22 empty] | VV | 0
|  | 10201 : (0,65+1,48+5,3+4,52+5,33+0,68+0,65)*3,1 |  | 57.691 | [22 empty] | VV | 0
|  | -1,16*2,05-1,46*2,15-1*2,15 |  | -7.667 | [22 empty] | VV | 0
|  | ostění : (2,05+2,62+2,15)*0,56 |  | 3.8192 | [22 empty] | VV | 0
|  | 10202 : (1,67+0,59+1,48+1,83)*3,1 |  | 17.267 | [22 empty] | VV | 0
|  | -(1,83+0,77)*1,9 |  | -4.94 | [22 empty] | VV | 0
|  | 10203 : (2,41+2,4+1,7)*3,1 |  | 20.181 | [22 empty] | VV | 0
|  | -1,1*2-1,7*1,9 |  | -5.43 | [22 empty] | VV | 0
|  | ostění : (2+1,1+2)*0,61 |  | 3.111 | [22 empty] | VV | 0
|  | 10204 : (0,93+1,13)*3,1 |  | 6.386 | [22 empty] | VV | 0
|  | -(0,93+1,13)*1,9 |  | -3.914 | [22 empty] | VV | 0
|  | 10301 : (4,49+2,92+0,46+1,76)*3,1 |  | 29.853 | [22 empty] | VV | 0
|  | -0,8*1,96-0,98*1,87-0,77*1,97-1,68*1,46 |  | -7.3703 | [22 empty] | VV | 0
|  | ostění : (1,96+0,8*1,96)*0,17 |  | 0.59976 | [22 empty] | VV | 0
|  | (1,87+0,98+1,87)*0,38 |  | 1.7936 | [22 empty] | VV | 0
|  | (1,97+0,77+1,97)*0,1 |  | 0.471 | [22 empty] | VV | 0
|  | 10302 : (4,85+3,97)*3,1*2 |  | 54.684 | [22 empty] | VV | 0
|  | -0,9*2-0,98*1,87*0,98*1,87-0,8*1,96 |  | -6.7264 | [22 empty] | VV | 0
|  | ostění : (1,87+0,98+1,87)*0,38*2 |  | 3.5872 | [22 empty] | VV | 0
|  | 10501 : 3,23*3,1 |  | 10.013 | [22 empty] | VV | 0
|  | -0,9*2 |  | -1.8 | [22 empty] | VV | 0
|  | 10502 : (0,17+1,22)*3,1 |  | 4.309 | [22 empty] | VV | 0
|  | 10503 : (1,63+2,3+1,63)*1,1 |  | 6.116 | [22 empty] | VV | 0
|  | 10504 : (3,95+4,49)*2*3,1 |  | 52.328 | [22 empty] | VV | 0
|  | -0,9*3,7-0,98*1,87-0,98*1,87 |  | -6.9952 | [22 empty] | VV | 0
|  | ostění : (1,87+0,98+1,87)*0,38*2 |  | 3.5872 | [22 empty] | VV | 0
|  | 2.NP : | [24 empty] | VV | 0
|  | 00201 : (3,31+3,31)*3,1 |  | 20.522 | [22 empty] | VV | 0
|  | -0,9*2,23-0,98*1,87-1,49*2,09 |  | -6.9537 | [22 empty] | VV | 0
|  | ostění : (2,3+0,9+2,3)*0,65 |  | 3.575 | [22 empty] | VV | 0
|  | (1,87+0,98+1,87)*0,51 |  | 2.4072 | [22 empty] | VV | 0
|  | (2,09+0,9)*0,65 |  | 1.9435 | [22 empty] | VV | 0
|  | 00202 : (2,35+3,8)*3,1 |  | 19.065 | [22 empty] | VV | 0
|  | -1,02*1,87*2 |  | -3.8148 | [22 empty] | VV | 0
|  | ostění : (1,87+1,02+1,87)*0,5*2 |  | 4.76 | [22 empty] | VV | 0
|  | 00301 : (0,78+3,12)*3,1 |  | 12.09 | [22 empty] | VV | 0
|  | -2,5*2,1 |  | -5.25 | [22 empty] | VV | 0
|  | ostění : (2,23+0,9+2,57)*0,65 |  | 3.705 | [22 empty] | VV | 0
|  | 00302 : (5,45+3,79+3,79)*3,1 |  | 40.393 | [22 empty] | VV | 0
|  | -1,02*1,87-1,02*1,87-2,5*2,1-1*2 |  | -11.0648 | [22 empty] | VV | 0
|  | ostění : (1,87+1,02+1,87)*0,5*2 |  | 4.76 | [22 empty] | VV | 0
|  | 00401 : (4,6+2,95+4,75+1,76)*3,1 |  | 43.586 | [22 empty] | VV | 0
|  | -0,9*2,57-2,09*2,09 |  | -6.6811 | [22 empty] | VV | 0
|  | ostění : (2,09+0,9)*0,17 |  | 0.5083 | [22 empty] | VV | 0
|  | (2,57+1,5+2,57)*0,5 |  | 3.32 | [22 empty] | VV | 0
|  | 00402 : (4,6+3,97)*2*3,1 |  | 53.134 | [22 empty] | VV | 0
|  | -0,98*1,87-0,98*1,87-2,09*2,09 |  | -8.0333 | [22 empty] | VV | 0
|  | ostění : (1,87+0,98+1,87)*0,37*2 |  | 3.4928 | [22 empty] | VV | 0
|  | 00501 : (3,05+2,5+5,05)*3,1 |  | 32.86 | [22 empty] | VV | 0
|  | -0,8*2,13-(2,5+0,6)*1,41 |  | -6.075 | [22 empty] | VV | 0
|  | ostění : (2,13+0,88)*0,15 |  | 0.4515 | [22 empty] | VV | 0
|  | 00502 : (4,6+3,95)*2*3,1 |  | 53.01 | [22 empty] | VV | 0
|  | -0,98*1,87-0,98*1,87-2,28*2,13 |  | -8.5216 | [22 empty] | VV | 0
|  | ostění : (1,87+0,98+1,87)*0,37*2 |  | 3.4928 | [22 empty] | VV | 0
|  | 00601 : (1,89+0,18+3,19)*3,1 |  | 16.306 | [22 empty] | VV | 0
|  | -0,9*2-0,9*2,09-1,15*0,59 |  | -4.3595 | [22 empty] | VV | 0
|  | ostění : (2,09+0,9+2,09)*0,65 |  | 3.302 | [22 empty] | VV | 0
|  | (2+0,9+2)*0,48 |  | 2.352 | [22 empty] | VV | 0
|  | 00602 : (6+2,97+2,97+0,66)*3,1 |  | 39.06 | [22 empty] | VV | 0
|  | -1,35*1,87 |  | -2.5245 | [22 empty] | VV | 0
|  | ostění : (1,87+1,35+1,87)*0,5 |  | 2.545 | [22 empty] | VV | 0
|  | 00603 : (4,06+5,45+3,97)*3,1 |  | 41.788 | [22 empty] | VV | 0
|  | -0,9*2,09-1,02*1,87-1,02*1,87 |  | -5.6958 | [22 empty] | VV | 0
|  | ostění : (1,87+1,02+1,87)*0,5*2 |  | 4.76 | [22 empty] | VV | 0
|  | 00604 : 1,4*1,1 |  | 1.54 | [22 empty] | VV | 0
|  | 00605 : (0,9+1,22)*2*3,1 |  | 13.144 | [22 empty] | VV | 0
|  | -0,7*2,13-0,88*2-0,45*0,7 |  | -3.566 | [22 empty] | VV | 0
|  | ostění : (2,13+0,7+2,13)*0,35 |  | 1.736 | [22 empty] | VV | 0
|  | (0,7+0,45+0,7)*0,2 |  | 0.37 | [22 empty] | VV | 0
|  | 00701 : (2,62+4,5+1,95)*3,1 |  | 28.117 | [22 empty] | VV | 0
|  | -1,5*2-0,9*2,09 |  | -4.881 | [22 empty] | VV | 0
|  | ostění : (2,09+0,9+2,09)*0,65 |  | 3.302 | [22 empty] | VV | 0
|  | (2,57+1,5)*0,65 |  | 2.6455 | [22 empty] | VV | 0
|  | 00702 : (3,37+5,45+3,94+5,48)*3,1 |  | 56.544 | [22 empty] | VV | 0
|  | -0,9*2,09-1*2,02-1,02*1,87-1,02*1,87 |  | -7.7158 | [22 empty] | VV | 0
|  | ostění : (1,87+1,02+1,87)*0,5*2 |  | 4.76 | [22 empty] | VV | 0
|  | 00703 : 1,04*0,9 |  | 0.936 | [22 empty] | VV | 0
|  | 3.NP : | [24 empty] | VV | 0
|  | 00901 : (1,89+3,19)*3,1 |  | 15.748 | [22 empty] | VV | 0
|  | -0,9*2,57-0,9*2,11-0,67*1,29 |  | -5.0763 | [22 empty] | VV | 0
|  | ostění : (2,57+1,5)*0,66 |  | 2.6862 | [22 empty] | VV | 0
|  | (2,11+0,9+2,11)*0,65 |  | 3.328 | [22 empty] | VV | 0
|  | 00902 : (4,06+3,06)*3,1 |  | 22.072 | [22 empty] | VV | 0
|  | -0,9*2,11 |  | -1.899 | [22 empty] | VV | 0
|  | 00903 : (2,29+3,97)*3,1 |  | 19.406 | [22 empty] | VV | 0
|  | -1,02*1,87*2 |  | -3.8148 | [22 empty] | VV | 0
|  | ostění : (1,87+1,02+1,87)*0,5*2 |  | 4.76 | [22 empty] | VV | 0
|  | 00904 : (2,97+6,03+2,97+0,66)*3,1 |  | 39.153 | [22 empty] | VV | 0
|  | -1,35*1,87 |  | -2.5245 | [22 empty] | VV | 0
|  | ostění : (1,87+1,35+1,87)*0,5 |  | 2.545 | [22 empty] | VV | 0
|  | 00905-00906 : (0,36+1,87+1,1+0,2+0,28+1,87+0,35)*1,9 |  | 11.457 | [22 empty] | VV | 0
|  | -0,45*0,7 |  | -0.315 | [22 empty] | VV | 0
|  | ostění : (0,7+0,45+0,7)*0,2 |  | 0.37 | [22 empty] | VV | 0
|  | 01101 : (2,28+3,12)*3,1 |  | 16.74 | [22 empty] | VV | 0
|  | -1,5*2,57-2,5*2,11 |  | -9.13 | [22 empty] | VV | 0
|  | ostění : (2,57+1,5)*0,65 |  | 2.6455 | [22 empty] | VV | 0
|  | 01102 : (3,79+5,45+3,79)*3,1 |  | 40.393 | [22 empty] | VV | 0
|  | -2,5*2,11-1*2-1,02*1,87-1,02*1,87 |  | -11.0898 | [22 empty] | VV | 0
|  | ostění : (1,87+1,02+1,87)*0,5*2 |  | 4.76 | [22 empty] | VV | 0
|  | 01103 : 3,8*3,1*2 |  | 23.56 | [22 empty] | VV | 0
|  | -1,4*2,11-1,02*1,87-1,02*1,87 |  | -6.7688 | [22 empty] | VV | 0
|  | ostění : (1,87+1,02+1,87)*0,5*2 |  | 4.76 | [22 empty] | VV | 0
|  | 01104 : 3,31*3,1*2 |  | 20.522 | [22 empty] | VV | 0
|  | -0,9*2,16-0,98*1,87-1,4*2,11-0,9*1,31 |  | -7.9096 | [22 empty] | VV | 0
|  | ostění : (2,1+0,9)*0,65 |  | 1.95 | [22 empty] | VV | 0
|  | (2,16+0,9+2,16)*0,65 |  | 3.393 | [22 empty] | VV | 0
|  | (1,87+0,98+1,87)*0,51 |  | 2.4072 | [22 empty] | VV | 0
|  | 01201 : (2,62+4,5+2,99)*3,1 |  | 31.341 | [22 empty] | VV | 0
|  | -1,5*2,57-0,9*2,11 |  | -5.754 | [22 empty] | VV | 0
|  | ostění : (2,11+0,9+2,11)*0,65 |  | 3.328 | [22 empty] | VV | 0
|  | (2,57+1,5)*0,65 |  | 2.6455 | [22 empty] | VV | 0
|  | 01202 : (3,37+5,48+3,94+5,45)*3,1 |  | 56.544 | [22 empty] | VV | 0
|  | -0,9*2,11-1,02*1,87-1,02*1,87-1*2 |  | -7.7138 | [22 empty] | VV | 0
|  | ostění : (1,87+1,02+1,87)*0,5*2 |  | 4.76 | [22 empty] | VV | 0
|  | 01301 : (2,9+1,77+2,8)*3,1 |  | 23.157 | [22 empty] | VV | 0
|  | -1,5*2,57-2,14*2 |  | -8.135 | [22 empty] | VV | 0
|  | ostění : (2+2,14)*0,17 |  | 0.7038 | [22 empty] | VV | 0
|  | (2,57+1,5+2,57)*0,52 |  | 3.4528 | [22 empty] | VV | 0
|  | 01302 : (3,97+4,6)*2*3,1 |  | 53.134 | [22 empty] | VV | 0
|  | -0,98*1,87-0,98*1,87-2,14*2 |  | -7.9452 | [22 empty] | VV | 0
|  | ostění : (1,87+0,98+1,87)*0,52*2 |  | 4.9088 | [22 empty] | VV | 0
|  | 01303 : (1,65+2,95+1,68)*3,1 |  | 19.468 | [22 empty] | VV | 0
|  | -(1,65+2,95)*1,81 |  | -8.326 | [22 empty] | VV | 0
|  | 01401 : (3,12+2,5+5,02)*3,1 |  | 32.984 | [22 empty] | VV | 0
|  | -0,95*2-2,11*0,5 |  | -2.955 | [22 empty] | VV | 0
|  | ostění : (2+0,95)*0,15 |  | 0.4425 | [22 empty] | VV | 0
|  | 01402 : (3,95+4,6)*3,1 |  | 26.505 | [22 empty] | VV | 0
|  | -0,98*1,87-0,98-1,87-0,95*2 |  | -6.5826 | [22 empty] | VV | 0
|  | ostění : (1,87+0,98+1,87)*0,52*2 |  | 4.9088 | [22 empty] | VV | 0
|  | 01403 : 0,42*1,1 |  | 0.462 | [22 empty] | VV | 0
|  | 4.NP : | [24 empty] | VV | 0
|  | 01501 : 1,41*3,1 |  | 4.371 | [22 empty] | VV | 0
|  | -0,9*2,57 |  | -2.313 | [22 empty] | VV | 0
|  | ostění : (2,57+0,9)*0,5 |  | 1.735 | [22 empty] | VV | 0
|  | 01502 : 3,19*3,1 |  | 9.889 | [22 empty] | VV | 0
|  | -0,9*2,09-1,18*1,36 |  | -3.4858 | [22 empty] | VV | 0
|  | ostění : (2,09+0,9+2,09)*0,65 |  | 3.302 | [22 empty] | VV | 0
|  | 01503 : (2,97+6,03+2,97+0,5)*3,1 |  | 38.657 | [22 empty] | VV | 0
|  | -1,35*1,87 |  | -2.5245 | [22 empty] | VV | 0
|  | ostění : (1,87+1,35+1,87)*0,5 |  | 2.545 | [22 empty] | VV | 0
|  | 01504 : (4+5,6+3,96)*3,1 |  | 42.036 | [22 empty] | VV | 0
|  | -0,9*2,9-1,02*1,87-1,02*1,87 |  | -6.4248 | [22 empty] | VV | 0
|  | ostění : (1,87+1,02+1,87)*0,35*2 |  | 3.332 | [22 empty] | VV | 0
|  | 01505 : (0,5+1,33)*3,1 |  | 5.673 | [22 empty] | VV | 0
|  | 01601 : (3,31+3,31)*3,1 |  | 20.522 | [22 empty] | VV | 0
|  | -1,5*2,09-0,9*2,23-0,98*1,87 |  | -6.9746 | [22 empty] | VV | 0
|  | ostění : (2,23+0,9+2,23)*0,5 |  | 2.68 | [22 empty] | VV | 0
|  | (1,87+0,98+1,87)*0,35 |  | 1.652 | [22 empty] | VV | 0
|  | (2,09+0,9)*0,65 |  | 1.9435 | [22 empty] | VV | 0
|  | 01602 : (3,8+3,8)*3,1 |  | 23.56 | [22 empty] | VV | 0
|  | -1,02*1,87-1,02*1,87-1,5*2,09 |  | -6.9498 | [22 empty] | VV | 0
|  | ostění : (1,87+1,02+1,87)*0,35*2 |  | 3.332 | [22 empty] | VV | 0
|  | 01603 : (1,22+0,9)*2*3,1 |  | 13.144 | [22 empty] | VV | 0
|  | -0,7*2,13-0,45*0,7-0,9*2 |  | -3.606 | [22 empty] | VV | 0
|  | ostění : (0,7+0,45+0,7)*0,2 |  | 0.37 | [22 empty] | VV | 0
|  | (2,13+0,7+2,13)*0,35 |  | 1.736 | [22 empty] | VV | 0
|  | 01701 : (2,28+3,12)*3,1 |  | 16.74 | [22 empty] | VV | 0
|  | -2,48*2-0,6*0,9-1,5*2,57 |  | -9.355 | [22 empty] | VV | 0
|  | ostění : (2,57+0,9)*0,5 |  | 1.735 | [22 empty] | VV | 0
|  | 01702 : (3,79+5,6+3,79)*3,1 |  | 40.858 | [22 empty] | VV | 0
|  | -1,02*1,87-1,02*1,87-1*2-2,48*2,09 |  | -10.998 | [22 empty] | VV | 0
|  | ostění : (1,87+1,02+1,87)*0,35*2 |  | 3.332 | [22 empty] | VV | 0
|  | 01801 : (2,6+4,66+2,98)*3,1 |  | 31.744 | [22 empty] | VV | 0
|  | -1,5*2,57-0,9*2,09 |  | -5.736 | [22 empty] | VV | 0
|  | ostění : (2,09+0,9+2,09)*0,65 |  | 3.302 | [22 empty] | VV | 0
|  | (2,57+0,9)*0,5 |  | 1.735 | [22 empty] | VV | 0
|  | 01802 : (3,37+5,6+3,84+5,63)*3,1 |  | 57.164 | [22 empty] | VV | 0
|  | -0,9*2,09-1,02*1,87-1,02*1,87 |  | -5.6958 | [22 empty] | VV | 0
|  | ostění : (1,87+1,02+1,87)*0,35*2 |  | 3.332 | [22 empty] | VV | 0
|  | 01901 : (0,42+1,54+0,41+0,41)*3,1 |  | 8.618 | [22 empty] | VV | 0
|  | 01902 : (2,54+3,3)*3,1 |  | 18.104 | [22 empty] | VV | 0
|  | -0,85*1,93 |  | -1.6405 | [22 empty] | VV | 0
|  | ostění : (1,93+0,85+1,93)*0,41 |  | 1.9311 | [22 empty] | VV | 0
|  | 01903 : (4,6+3,96+3,33)*3,1 |  | 36.859 | [22 empty] | VV | 0
|  | -0,98*1,87-0,98*1,87 |  | -3.6652 | [22 empty] | VV | 0
|  | ostění : (1,87+0,98+1,87)*0,37*2 |  | 3.4928 | [22 empty] | VV | 0
|  | 01904 : (4,05+4,6)*2*3,1 |  | 53.63 | [22 empty] | VV | 0
|  | -0,85*1,93-0,98*1,87-0,98*1,87-1*2 |  | -7.3057 | [22 empty] | VV | 0
|  | ostění : (1,87+0,98+1,87)*0,37*2 |  | 3.4928 | [22 empty] | VV | 0
|  | 01905 : 2,02*1,73 |  | 3.4946 | [22 empty] | VV | 0
|  | ostění : (0,49+0,84+0,49)*0,52 |  | 0.9464 | [22 empty] | VV | 0
|  | 02001 : (4,6+1,76+2,95+4,75)*3,1 |  | 43.586 | [22 empty] | VV | 0
|  | -1*2-1,5*2,57 |  | -5.855 | [22 empty] | VV | 0
|  | ostění : (2,57+1,5+2,57)*0,52 |  | 3.4528 | [22 empty] | VV | 0
|  | Půda : | [24 empty] | VV | 0
|  | 16,75*0,5 |  | 8.375 | [22 empty] | VV | 0
|  | (12,72+1,54+3,9)*0,96 |  | 17.4336 | [22 empty] | VV | 0
|  | štíty : 24*2 |  | 48 | [22 empty] | VV | 0
|  | B49 : (1,1+0,46)*2*3,6 |  | 11.232 | [22 empty] | VV | 0
|  | (1,67+0,46)*2*3,6 |  | 15.336 | [22 empty] | VV | 0
|  | (1,6+0,46)*2*3,6 |  | 14.832 | [22 empty] | VV | 0
303 | 978015241R00 | Otlučení omítek vápenných nebo vápenocementových vnějších s vyškrabáním spár, s očištěním zdiva 1. až 4. stupni složitosti, v rozsahu do 30 % | m2 | 1197.6632 |  | 0 |  | 0 |  | 0 | 15 | 0 | 0 | 0 | 0.016 | 19.16 | 801-3 | RTS 20/ II | RTS 19/ I | 0.06 | 71.86 |  | Práce |  |  |  | POL1_
|  | pozn. B23 : | [24 empty] | VV | 0
|  | štít.zeď autocad : 472,5 |  | 472.5 | [22 empty] | VV | 0
|  | 5,41*14,5 |  | 78.445 | [22 empty] | VV | 0
|  | dvorní trakt : (4,8+0,2+1,39+11,43+13,6+2,98+5,16+13,8)*14,1 |  | 752.376 | [22 empty] | VV | 0
|  | ostění : (1,87+0,98+1,87)*0,15*21 |  | 14.868 | [22 empty] | VV | 0
|  | (1,87+1,35+1,87)*0,15*4 |  | 3.054 | [22 empty] | VV | 0
|  | (0,7+0,45+0,7)*0,15*4 |  | 1.11 | [22 empty] | VV | 0
|  | -otvory : -0,98*1,87*21 |  | -38.4846 | [22 empty] | VV | 0
|  | -2,44*2,57*4 |  | -25.0832 | [22 empty] | VV | 0
|  | -1,5*2,57*3 |  | -11.565 | [22 empty] | VV | 0
|  | -0,5*0,7*8 |  | -2.8 | [22 empty] | VV | 0
|  | -0,5*1,5*4 |  | -3 | [22 empty] | VV | 0
|  | -1,35*1,87*4 |  | -10.098 | [22 empty] | VV | 0
|  | -0,45*0,7*4 |  | -1.26 | [22 empty] | VV | 0
|  | -0,7*2,13*4 |  | -5.964 | [22 empty] | VV | 0
|  | -0,66*0,4*4 |  | -1.056 | [22 empty] | VV | 0
|  | -0,9*2,75*4 |  | -9.9 | [22 empty] | VV | 0
|  | -0,5*1,67*2 |  | -1.67 | [22 empty] | VV | 0
|  | -0,5*1*3 |  | -1.5 | [22 empty] | VV | 0
|  | -0,66*1,87*3 |  | -3.7026 | [22 empty] | VV | 0
|  | -1*2,57*3 |  | -7.71 | [22 empty] | VV | 0
|  | -4*2,57*3 |  | -30.84 | [22 empty] | VV | 0
|  | -1,76*3,14 |  | -5.5264 | [22 empty] | VV | 0
|  | schodiště 5. NP : (5,4+3+1,2)*2,7 |  | 25.92 | [22 empty] | VV | 0
|  | 9,55 |  | 9.55 | [22 empty] | VV | 0
304 | 978015291R00 | Otlučení omítek vápenných nebo vápenocementových vnějších s vyškrabáním spár, s očištěním zdiva 1. až 4. stupni složitosti, v rozsahu do 100 % | m2 | 124.8473 |  | 0 |  | 0 |  | 0 | 15 | 0 | 0 | 0 | 0.059 | 7.37 | 801-3 | RTS 20/ II | RTS 19/ I | 0.2 | 24.97 |  | Práce |  |  |  | POL1_
|  | sanace : | [24 empty] | VV | 0
|  | severní strana ( podsklepená část ) 1. PP : (13,4+3)*1 |  | 16.4 | [22 empty] | VV | 0
|  | severní strana ( nepodsklepená část ) 1. NP : 15,4*1 |  | 15.4 | [22 empty] | VV | 0
|  | východní strana ( nepodsklepená část ) 1. NP : 5,77*1 |  | 5.77 | [22 empty] | VV | 0
|  | dvorní strana ( nepodsklepená část ) 1. NP : 13,9*1 |  | 13.9 | [22 empty] | VV | 0
|  | prostor schodiště ( podsklepená část ) 1. PP : 4,3*1 |  | 4.3 | [22 empty] | VV | 0
|  | dvorní strana ( podsklepená část ) 1. PP : (9,44+1,55+4,8)*1 |  | 15.79 | [22 empty] | VV | 0
|  | sousedova zeď pod terénem ( po zbourání stěny ) : 9*0,6 |  | 5.4 | [22 empty] | VV | 0
|  | sousedova zeď nad terénem ( po zbourání stěny ) : 4,5*2 |  | 9 | [22 empty] | VV | 0
|  | 4,5*3,2 |  | 14.4 | [22 empty] | VV | 0
|  | uliční fasáda - sokl budovy : 1,2*(0,14+0,15+17,45) |  | 21.288 | [22 empty] | VV | 0
|  | horní plocha soklu : 0,15*17,45 |  | 2.6175 | [22 empty] | VV | 0
|  | -1*1,1 |  | -1.1 | [22 empty] | VV | 0
|  | -2*1 |  | -2 | [22 empty] | VV | 0
|  | -1*0,8 |  | -0.8 | [22 empty] | VV | 0
|  | 0,73*1,2*2 |  | 1.752 | [22 empty] | VV | 0
|  | 0,69*1,1*2 |  | 1.518 | [22 empty] | VV | 0
|  | 0,73*0,83*2 |  | 1.2118 | [22 empty] | VV | 0
305 | 978015341R00 | Otlučení omítek vápenných nebo vápenocementových vnějších s vyškrabáním spár, s očištěním zdiva 5. až 7. stupni složitosti, v rozsahu do 30 % | m2 | 229.1374 |  | 0 |  | 0 |  | 0 | 15 | 0 | 0 | 0 | 0.026 | 5.96 | 801-3 | RTS 20/ II | RTS 19/ I | 0.08 | 18.33 |  | Práce |  |  |  | POL1_
|  | Odkaz na mn. položky pořadí 158 : 229,13740 |  | 229.1374 | [22 empty] | VV | 5
306 | 978059531R00 | Odsekání a odebrání obkladů stěn z obkládaček vnitřních z jakýchkoliv materiálů, plochy přes 2 m2 | m2 | 63.8325 |  | 0 |  | 0 |  | 0 | 15 | 0 | 0 | 0 | 0.068 | 4.34 | 801-3 | RTS 20/ II | RTS 19/ I | 0.3 | 19.15 |  | Práce |  |  |  | POL1_
|  | včetně otlučení podkladní omítky až na zdivo, | [24 empty] | SPI
|  | 1.NP : | [24 empty] | VV | 0
|  | 10202 : (1,83+0,77)*2 |  | 5.2 | [22 empty] | VV | 0
|  | 10203 : 1,17*2 |  | 2.34 | [22 empty] | VV | 0
|  | 10204 : (0,93+1,13)*2 |  | 4.12 | [22 empty] | VV | 0
|  | 00102 : 0,84*2 |  | 1.68 | [22 empty] | VV | 0
|  | 00104 : (1,54+0,15+1,7)*2 |  | 6.78 | [22 empty] | VV | 0
|  | 00105 : (0,15+1,8)*0,6 |  | 1.17 | [22 empty] | VV | 0
|  | 10301 : 1,68*1,46 |  | 2.4528 | [22 empty] | VV | 0
|  | 10503 : (1,65+1,65+2,3)*2 |  | 11.2 | [22 empty] | VV | 0
|  | 2.NP : | [24 empty] | VV | 0
|  | 00703 : 1,04*2,2 |  | 2.288 | [22 empty] | VV | 0
|  | 00301 : 0,6*0,63 |  | 0.378 | [22 empty] | VV | 0
|  | 00604 : 1,2*2,2 |  | 2.64 | [22 empty] | VV | 0
|  | 00601 : 1,17*0,59 |  | 0.6903 | [22 empty] | VV | 0
|  | 00501 : (2,5+0,7)*1,41 |  | 4.512 | [22 empty] | VV | 0
|  | 3.NP : | [24 empty] | VV | 0
|  | 01104 : 0,95*1,31 |  | 1.2445 | [22 empty] | VV | 0
|  | 00901 : 0,67*1,29 |  | 0.8643 | [22 empty] | VV | 0
|  | 00905 : (0,4+0,35)*2,1 |  | 1.575 | [22 empty] | VV | 0
|  | 00906 : (0,3+0,33+0,9+0,27+0,2+0,8+0,2)*1,2 |  | 3.6 | [22 empty] | VV | 0
|  | 01303 : (1,65+1,81)*1,81 |  | 6.2626 | [22 empty] | VV | 0
|  | 01401 : 2,12*0,5 |  | 1.06 | [22 empty] | VV | 0
|  | 4.NP : | [24 empty] | VV | 0
|  | 01701 : 0,6*0,9 |  | 0.54 | [22 empty] | VV | 0
|  | 01502 : 1,19*1,36 |  | 1.6184 | [22 empty] | VV | 0
|  | 01905 : (0,62+0,56)*1,37 |  | 1.6166 | [22 empty] | VV | 0
307 | 979022011R00 | Očištění vybouraného materiálu cihel plných do MVC | m3 | 47.9427 |  | 0 |  | 0 |  | 0 | 15 | 0 | 0 | 0 | 0.0834 | 4 | 801-3 | RTS 20/ II | RTS 19/ I | 4.93 | 236.36 |  | Práce |  |  |  | POL1_
|  | Odkaz na mn. položky pořadí 37 : 2,78400 |  | 2.784 | [22 empty] | VV | 5
|  | Odkaz na mn. položky pořadí 38 : 21,96463 |  | 21.9646 | [22 empty] | VV | 5
|  | Odkaz na mn. položky pořadí 44 : 15,87661 |  | 15.8766 | [22 empty] | VV | 5
|  | Odkaz na mn. položky pořadí 48 : 4,10697 |  | 4.107 | [22 empty] | VV | 5
|  | Odkaz na mn. položky pořadí 52 : 3,21048 |  | 3.2105 | [22 empty] | VV | 5
308 | 728112812R00 | Demontáž potrubí plechového kruhového do průměru d 200 mm | m | 4.2 |  | 0 |  | 0 |  | 0 | 15 | 0 | 0 | 0 | 0.008 | 0.03 | 800-728 | RTS 20/ II | RTS 19/ I | 0.222 | 0.93 |  | Práce |  |  |  | POL1_
|  | B53 : 1,4*3 |  | 4.2 | [22 empty] | VV | 0
Díl: | 99 | Staveništní přesun hmot |  |  |  | 0 |  | 0 |  | 0 |  | 0 |  | 0 |  | 0 |  |  |  |  | 3039.36 | [5 empty] | DIL
309 | 999281111R00 | Přesun hmot pro opravy a údržbu objektů pro opravy a údržbu dosavadních objektů včetně vnějších plášťů výšky do 25 m, | t | 1179.4178 |  | 0 |  | 0 |  | 0 | 15 | 0 | 0 | 0 | 0 | 0 | 801-4 | RTS 20/ II | RTS 19/ I | 2.577 | 3039.36 |  | Přesun hmot |  |  |  | POL7_
|  | oborů 801, 803, 811 a 812 | [24 empty] | SPI
|  | Hmotnosti z položek s pořadovými čísly: : | [24 empty] | VV | 0
|  | 6,17,18,19,20,22,23,24,25,28,29,31,32,34,35,36,37,38,39,40,41,42,43,44,45,46,47,48,49,50,51,52,53, : | [24 empty] | VV | 0
|  | 54,55,56,57,58,59,60,61,62,63,64,65,66,67,68,69,70,71,72,73,74,75,76,77,78,79,80,81,83,85,87,88,89, : | [24 empty] | VV | 0
|  | 90,91,92,93,94,95,96,97,99,100,101,102,103,104,106,107,108,109,110,111,112,113,114,115,116,117,118, : | [24 empty] | VV | 0
|  | 119,128,129,132,133,134,135,136,137,138,139,140,141,142,143,144,145,146,147,148,149,150,151,152,153, : | [24 empty] | VV | 0
|  | 154,155,156,157,158,159,160,161,163,164,166,168,169,170,172,173,174,175,177,178,180,181,182,184,186, : | [24 empty] | VV | 0
|  | 187,188,190,191,192,193,194,195,196,197,198,199,200,201,202,203,204,205,206,207,208,209,214,216,217, : | [24 empty] | VV | 0
|  | 219,220,221,222,223,224,225,226,227,228,229,230,231,232,233,234,235,236,237,238,239,241,243,245,246, : | [24 empty] | VV | 0
|  | 247,249,250,252,255,256,257,258,260,261,275,276,278,279,280,281,282,287,288,289,290,291,292,293,295, : | [24 empty] | VV | 0
|  | 296,297,298, : | [24 empty] | VV | 0
|  | Součet: : 1179,41780 |  | 1179.4178 | [22 empty] | VV | 0
Díl: | 711 | Izolace proti vodě |  |  |  | 0 |  | 0 |  | 0 |  | 0 |  | 2.42 |  | 0 |  |  |  |  | 437.41 | [5 empty] | DIL
310 | 711111006RZ3 | Provedení izolace proti zemní vlhkosti natěradly za studena na ploše vodorovné asfaltovou penetrační suspenzí, včetně dodávky emulze 0,3 kg/m2 | m2 | 83.6799 |  | 0 |  | 0 |  | 0 | 15 | 0 | 0.00033 | 0.03 | 0 | 0 | 800-711 | RTS 20/ II | RTS 19/ I | 0.0275 | 2.3 |  | Práce |  |  |  | POL1_
|  | 1. NP S5a/S5b/S5c : | [24 empty] | VV | 0
|  | 108-112 : 59 |  | 59 | [22 empty] | VV | 0
|  | dojezd výtahu : 2,27*2,37 |  | 5.3799 | [22 empty] | VV | 0
|  | N36 : | [24 empty] | VV | 0
|  | atrium autocad : 14,3 |  | 14.3 | [22 empty] | VV | 0
|  | 126 autocad : 5 |  | 5 | [22 empty] | VV | 0
311 | 711112006RZ3 | Provedení izolace proti zemní vlhkosti natěradly za studena na ploše svislé, včetně pomocného lešení o výšce podlahy do 1900 mm a pro zatížení do 1,5 kPa. asfaltovou penetrační emulzí, včetně dodávky emulze 0,3 kg/m2 | m2 | 29.7527 |  | 0 |  | 0 |  | 0 | 15 | 0 | 0.00052 | 0.02 | 0 | 0 | 800-711 | RTS 20/ II | RTS 19/ I | 0.049 | 1.46 |  | Práce |  |  |  | POL1_
|  | 1.NP S5a/S5b/S5c : | [24 empty] | VV | 0
|  | 108 : (4,49+1,76+0,3+0,3+4,64+2,92)*0,25 |  | 3.6025 | [22 empty] | VV | 0
|  | 110 : (3,97+4,49+4,49+3,97+0,3+0,3+0,3+0,3)*0,25 |  | 4.53 | [22 empty] | VV | 0
|  | 109 : (4,49+4,49+2,3+2,3+0,35+0,35+0,42+0,42+0,49+0,49)*0,25 |  | 4.025 | [22 empty] | VV | 0
|  | 112 : (4,49+4,49+3,95+3,95+0,3+0,3+0,3+0,3)*0,25 |  | 4.52 | [22 empty] | VV | 0
|  | dojezd výtahu : (2,27+2,27)*2*1,44 |  | 13.0752 | [22 empty] | VV | 0
312 | 711141559RT2 | Provedení izolace proti zemní vlhkosti pásy přitavením vodorovná, 2 vrstvy, bez dodávky izolačních pásů, | m2 | 87.6299 |  | 0 |  | 0 |  | 0 | 15 | 0 | 0.00082 | 0.07 | 0 | 0 | 800-711 | RTS 20/ II | RTS 19/ I | 0.45982 | 40.29 |  | Práce |  |  |  | POL1_
|  | 1. NP S5a/S5b/S5c : | [24 empty] | VV | 0
|  | 108-112 : 59 |  | 59 | [22 empty] | VV | 0
|  | dojezd výtahu : 2,27*2,37 |  | 5.3799 | [22 empty] | VV | 0
|  | N36 : | [24 empty] | VV | 0
|  | atrium autocad : 14,3 |  | 14.3 | [22 empty] | VV | 0
|  | 126 autocad : 5 |  | 5 | [22 empty] | VV | 0
|  | 507 S12a : 3,95 |  | 3.95 | [22 empty] | VV | 0
313 | 711142559RT2 | Provedení izolace proti zemní vlhkosti pásy přitavením svislá, 2 vrstvy, bez dodávky izolačních pásů, | m2 | 29.7527 |  | 0 |  | 0 |  | 0 | 15 | 0 | 0.00099 | 0.03 | 0 | 0 | 800-711 | RTS 20/ II | RTS 19/ I | 0.532 | 15.83 |  | Práce |  |  |  | POL1_
|  | 1.NP S5a/S5b/S5c : | [24 empty] | VV | 0
|  | 108 : (4,49+1,76+0,3+0,3+4,64+2,92)*0,25 |  | 3.6025 | [22 empty] | VV | 0
|  | 110 : (3,97+4,49+4,49+3,97+0,3+0,3+0,3+0,3)*0,25 |  | 4.53 | [22 empty] | VV | 0
|  | 109 : (4,49+4,49+2,3+2,3+0,35+0,35+0,42+0,42+0,49+0,49)*0,25 |  | 4.025 | [22 empty] | VV | 0
|  | 112 : (4,49+4,49+3,95+3,95+0,3+0,3+0,3+0,3)*0,25 |  | 4.52 | [22 empty] | VV | 0
|  | dojezd výtahu : (2,27+2,27)*2*1,44 |  | 13.0752 | [22 empty] | VV | 0
314 | 711212000RU1 | Izolace proti netlakové vodě - nátěry a stěrky nátěr podkladní pod hydroizolační stěrky | m2 | 216.53 |  | 0 |  | 0 |  | 0 | 15 | 0 | 0.00021 | 0.05 | 0 | 0 | 800-711 | RTS 20/ II | RTS 19/ I | 0.095 | 20.57 |  | Práce |  |  |  | POL1_
|  | Odkaz na mn. položky pořadí 315 : 216,53000 |  | 216.53 | [22 empty] | VV | 5
315 | 711212002RT3 | Izolace proti netlakové vodě - nátěry a stěrky stěrka hydroizolační proti vlhkosti | m2 | 216.53 |  | 0 |  | 0 |  | 0 | 15 | 0 | 0.0034 | 0.74 | 0 | 0 | 800-711 | RTS 20/ II | RTS 19/ I | 0.385 | 83.36 |  | Práce |  |  |  | POL1_
|  | jednovrstvá | [24 empty] | POP
|  | 1.NP : | [24 empty] | VV | 0
|  | 105 : 4,35 |  | 4.35 | [22 empty] | VV | 0
|  | stěny : (1+1)*2 |  | 4 | [22 empty] | VV | 0
|  | 111 : 4,25 |  | 4.25 | [22 empty] | VV | 0
|  | 115 : 1,55 |  | 1.55 | [22 empty] | VV | 0
|  | 116 : 1,74 |  | 1.74 | [22 empty] | VV | 0
|  | 117 : 2,56 |  | 2.56 | [22 empty] | VV | 0
|  | 119 : 6,31 |  | 6.31 | [22 empty] | VV | 0
|  | 120 : 0,69 |  | 0.69 | [22 empty] | VV | 0
|  | 122 : 0,87 |  | 0.87 | [22 empty] | VV | 0
|  | 123 : 1,44 |  | 1.44 | [22 empty] | VV | 0
|  | 124 : 1,73 |  | 1.73 | [22 empty] | VV | 0
|  | 2.NP : | [24 empty] | VV | 0
|  | 204 : 5,36 |  | 5.36 | [22 empty] | VV | 0
|  | stěny : (1+1)*2 |  | 4 | [22 empty] | VV | 0
|  | 209 : 1,17 |  | 1.17 | [22 empty] | VV | 0
|  | stěny : (1+1)*2 |  | 4 | [22 empty] | VV | 0
|  | 213 : 6,1 |  | 6.1 | [22 empty] | VV | 0
|  | stěny : (0,8+1,8)*2 |  | 5.2 | [22 empty] | VV | 0
|  | 219 : 5,66 |  | 5.66 | [22 empty] | VV | 0
|  | stěny : (1+1)*2 |  | 4 | [22 empty] | VV | 0
|  | 222 : 4,62 |  | 4.62 | [22 empty] | VV | 0
|  | stěny : (1+1)*2 |  | 4 | [22 empty] | VV | 0
|  | 3.NP : | [24 empty] | VV | 0
|  | 304 : 5,36 |  | 5.36 | [22 empty] | VV | 0
|  | stěny : (1+1)*2 |  | 4 | [22 empty] | VV | 0
|  | 309 : 4,29 |  | 4.29 | [22 empty] | VV | 0
|  | stěny : (1+1)*2 |  | 4 | [22 empty] | VV | 0
|  | 313 : 6,1 |  | 6.1 | [22 empty] | VV | 0
|  | stěny : (0,8+1,8)*2 |  | 5.2 | [22 empty] | VV | 0
|  | 319 : 5,66 |  | 5.66 | [22 empty] | VV | 0
|  | stěny : (1+1)*2 |  | 4 | [22 empty] | VV | 0
|  | 322 : 4,62 |  | 4.62 | [22 empty] | VV | 0
|  | stěny : (1+1)*2 |  | 4 | [22 empty] | VV | 0
|  | 4.NP : | [24 empty] | VV | 0
|  | 404 : 5,36 |  | 5.36 | [22 empty] | VV | 0
|  | stěny : (1+1)*2 |  | 4 | [22 empty] | VV | 0
|  | 409 : 4,65 |  | 4.65 | [22 empty] | VV | 0
|  | stěny : (1+1)*2 |  | 4 | [22 empty] | VV | 0
|  | 413 : 6,1 |  | 6.1 | [22 empty] | VV | 0
|  | stěny : (0,8+1,8)*2 |  | 5.2 | [22 empty] | VV | 0
|  | 419 : 5,66 |  | 5.66 | [22 empty] | VV | 0
|  | stěny : (1+1)*2 |  | 4 | [22 empty] | VV | 0
|  | 422 : 4,62 |  | 4.62 | [22 empty] | VV | 0
|  | stěny : (1+1)*2 |  | 4 | [22 empty] | VV | 0
|  | 5.NP : | [24 empty] | VV | 0
|  | 503 : 6,87 |  | 6.87 | [22 empty] | VV | 0
|  | stěny : (0,8+1,8)*2 |  | 5.2 | [22 empty] | VV | 0
|  | 507 : 1,95 |  | 1.95 | [22 empty] | VV | 0
|  | 510 : 6,21 |  | 6.21 | [22 empty] | VV | 0
|  | stěny : (0,8+1,8)*2 |  | 5.2 | [22 empty] | VV | 0
|  | 514 : 6,9 |  | 6.9 | [22 empty] | VV | 0
|  | 517 : 5,66 |  | 5.66 | [22 empty] | VV | 0
|  | stěny : (1+1)*2 |  | 4 | [22 empty] | VV | 0
|  | 521 : 6,12 |  | 6.12 | [22 empty] | VV | 0
316 | 711212601R00 | Izolace proti netlakové vodě - nátěry a stěrky doplňky těsnicí pás do spoje podlaha stěna š 120 mm | m | 219.892 |  | 0 |  | 0 |  | 0 | 15 | 0 | 0.00032 | 0.07 | 0 | 0 | 800-711 | RTS 20/ II | RTS 19/ I | 0.11 | 24.19 |  | Práce |  |  |  | POL1_
|  | 1.NP : | [24 empty] | VV | 0
|  | 105 : (1,85+2,35)*2 |  | 8.4 | [22 empty] | VV | 0
|  | -0,8 |  | -0.8 | [22 empty] | VV | 0
|  | 111 : (2,3+1,85)*2 |  | 8.3 | [22 empty] | VV | 0
|  | -0,9 |  | -0.9 | [22 empty] | VV | 0
|  | 115 : 0,8+1+0,8 |  | 2.6 | [22 empty] | VV | 0
|  | 116 : (1,12+1,55)*2 |  | 5.34 | [22 empty] | VV | 0
|  | -0,7 |  | -0.7 | [22 empty] | VV | 0
|  | 117 : (1,65+1,55)*2 |  | 6.4 | [22 empty] | VV | 0
|  | -0,7 |  | -0.7 | [22 empty] | VV | 0
|  | 120 : (1,59+1,25)*2 |  | 5.68 | [22 empty] | VV | 0
|  | (0,9+1,22)*2 |  | 4.24 | [22 empty] | VV | 0
|  | -0,7*3 |  | -2.1 | [22 empty] | VV | 0
|  | 122 : (1,64+1,65)*2 |  | 6.58 | [22 empty] | VV | 0
|  | -0,7 |  | -0.7 | [22 empty] | VV | 0
|  | 123 : 1,64+1,53+1,65+1,7 |  | 6.52 | [22 empty] | VV | 0
|  | -0,8 |  | -0.8 | [22 empty] | VV | 0
|  | 2.NP : | [24 empty] | VV | 0
|  | 204 : (1,8+2,98)*2 |  | 9.56 | [22 empty] | VV | 0
|  | -0,8 |  | -0.8 | [22 empty] | VV | 0
|  | 209 : (1,78+2,25)*2 |  | 8.06 | [22 empty] | VV | 0
|  | -0,8 |  | -0.8 | [22 empty] | VV | 0
|  | 213 : 2,36+2,75+2,7+2,76 |  | 10.57 | [22 empty] | VV | 0
|  | -0,8 |  | -0.8 | [22 empty] | VV | 0
|  | 219 : 2,71+2,16+2,24+1,3+0,15+0,9 |  | 9.46 | [22 empty] | VV | 0
|  | -0,8 |  | -0.8 | [22 empty] | VV | 0
|  | 222 : (2,5+1,85)*2 |  | 8.7 | [22 empty] | VV | 0
|  | -0,8 |  | -0.8 | [22 empty] | VV | 0
|  | 3.NP : | [24 empty] | VV | 0
|  | 304 : (1,8+2,98)*2 |  | 9.56 | [22 empty] | VV | 0
|  | -0,8 |  | -0.8 | [22 empty] | VV | 0
|  | 309 : (1,78+2,25)*2 |  | 8.06 | [22 empty] | VV | 0
|  | -0,8 |  | -0.8 | [22 empty] | VV | 0
|  | 313 : 2,36+2,75+2,7+2,76 |  | 10.57 | [22 empty] | VV | 0
|  | -0,8 |  | -0.8 | [22 empty] | VV | 0
|  | 319 : 2,71+2,16+2,24+1,3+0,15+0,9 |  | 9.46 | [22 empty] | VV | 0
|  | -0,8 |  | -0.8 | [22 empty] | VV | 0
|  | 322 : (2,5+1,85)*2 |  | 8.7 | [22 empty] | VV | 0
|  | -0,8 |  | -0.8 | [22 empty] | VV | 0
|  | 4.NP : | [24 empty] | VV | 0
|  | 404 : (1,8+2,98)*2 |  | 9.56 | [22 empty] | VV | 0
|  | -0,8 |  | -0.8 | [22 empty] | VV | 0
|  | 409 : (1,78+2,25)*2 |  | 8.06 | [22 empty] | VV | 0
|  | -0,8 |  | -0.8 | [22 empty] | VV | 0
|  | 413 : 2,36+2,75+2,7+2,76 |  | 10.57 | [22 empty] | VV | 0
|  | -0,8 |  | -0.8 | [22 empty] | VV | 0
|  | 419 : 2,71+2,16+2,24+1,3+0,15+0,9 |  | 9.46 | [22 empty] | VV | 0
|  | -0,8 |  | -0.8 | [22 empty] | VV | 0
|  | 422 : (2,5+1,85)*2 |  | 8.7 | [22 empty] | VV | 0
|  | -0,8 |  | -0.8 | [22 empty] | VV | 0
|  | 5.NP : | [24 empty] | VV | 0
|  | 503 : 2,26+2,7+2,56+2,71 |  | 10.23 | [22 empty] | VV | 0
|  | -0,8 |  | -0.8 | [22 empty] | VV | 0
|  | 507 : 1,05+0,16+0,88+1,24+3,34-0,6 |  | 6.07 | [22 empty] | VV | 0
|  | 510 : (2,25+2,61)*2 |  | 9.72 | [22 empty] | VV | 0
|  | -0,8 |  | -0.8 | [22 empty] | VV | 0
|  | 514 : 1,33+0,2+0,3+0,3+1,5+0,3+0,3+1,21+4,4 |  | 9.84 | [22 empty] | VV | 0
|  | 517 : 2,73+2,16+2,26+1,3+0,15+0,9-0,8 |  | 8.7 | [22 empty] | VV | 0
|  | 521 : 3,65+1,48*0,15+0,15+0,15+0,15-0,9-0,9 |  | 2.522 | [22 empty] | VV | 0
317 | 711212611R00 | Izolace proti netlakové vodě - nátěry a stěrky doplňky těsnicí pás do spoje stěna - stěna š 120 mm | m | 48 |  | 0 |  | 0 |  | 0 | 15 | 0 | 0.00032 | 0.02 | 0 | 0 | 800-711 | RTS 20/ II | RTS 19/ I | 0.14 | 6.72 |  | Práce |  |  |  | POL1_
|  | 1.NP : | [24 empty] | VV | 0
|  | 105 : 2 |  | 2 | [22 empty] | VV | 0
|  | 111 : 2 |  | 2 | [22 empty] | VV | 0
|  | 2.NP : | [24 empty] | VV | 0
|  | 204 : 2 |  | 2 | [22 empty] | VV | 0
|  | 209 : 2 |  | 2 | [22 empty] | VV | 0
|  | 213 : 2 |  | 2 | [22 empty] | VV | 0
|  | 219 : 4 |  | 4 | [22 empty] | VV | 0
|  | 222 : 2 |  | 2 | [22 empty] | VV | 0
|  | 3.NP : | [24 empty] | VV | 0
|  | 304 : 2 |  | 2 | [22 empty] | VV | 0
|  | 309 : 2 |  | 2 | [22 empty] | VV | 0
|  | 313 : 2 |  | 2 | [22 empty] | VV | 0
|  | 319 : 4 |  | 4 | [22 empty] | VV | 0
|  | 322 : 2 |  | 2 | [22 empty] | VV | 0
|  | 4.NP : | [24 empty] | VV | 0
|  | 304 : 2 |  | 2 | [22 empty] | VV | 0
|  | 309 : 2 |  | 2 | [22 empty] | VV | 0
|  | 313 : 2 |  | 2 | [22 empty] | VV | 0
|  | 319 : 4 |  | 4 | [22 empty] | VV | 0
|  | 322 : 2 |  | 2 | [22 empty] | VV | 0
|  | 5.NP : | [24 empty] | VV | 0
|  | 503 : 2 |  | 2 | [22 empty] | VV | 0
|  | 510 : 2 |  | 2 | [22 empty] | VV | 0
|  | 517 : 4 |  | 4 | [22 empty] | VV | 0
318 | 711401133RT1 | Izolace balkonů a teras polyetylenová fólie s výlisky s nakašírovanou textilií, tloušťky 8 mm | m2 | 13.02 |  | 0 |  | 0 |  | 0 | 15 | 0 | 0.00214 | 0.03 | 0 | 0 | 800-711 | RTS 20/ II | RTS 19/ I | 0.15 | 1.95 |  | Práce |  |  |  | POL1_
|  | 514 S12 : 6,9 |  | 6.9 | [22 empty] | VV | 0
|  | 521 S12 : 6,12 |  | 6.12 | [22 empty] | VV | 0
319 | 711777588R00 | Provedení detailů termoplasty na plášťovou troubu D do 200 mm | kus | 3 |  | 0 |  | 0 |  | 0 | 15 | 0 | 0.00442 | 0.01 | 0 | 0 | 800-711 | RTS 20/ II | RTS 19/ I | 1.84 | 5.52 |  | Práce |  |  |  | POL1_
|  | vzt : 3 |  | 3 | [22 empty] | VV | 0
320 | 711778088R00 | Provedení detailů termoplasty opracování kotevních prostupů | kus | 204 |  | 0 |  | 0 |  | 0 | 15 | 0 | 7e-05 | 0.01 | 0 | 0 | 800-711 | RTS 20/ II | RTS 19/ I | 1 | 204 |  | Práce |  |  |  | POL1_
|  | N100 ( fotovoltaika ) : 150 |  | 150 | [22 empty] | VV | 0
|  | ostatní odhad : 54 |  | 54 | [22 empty] | VV | 0
321 | 711823121RT5 | Ochrana konstrukcí nopovou fólií svisle, výška nopu 8 mm, včetně dodávky fólie | m2 | 120.84 |  | 0 |  | 0 |  | 0 | 15 | 0 | 0.00063 | 0.08 | 0 | 0 | 800-711 | RTS 20/ II | RTS 19/ I | 0.16 | 19.33 |  | Práce |  |  |  | POL1_
|  | sanace - ochrana dodatečné svislé izolace : | [24 empty] | VV | 0
|  | severní strana ( podsklepená část ) 1. PP : (13,4+3)*1,5 |  | 24.6 | [22 empty] | VV | 0
|  | severní strana ( nepodsklepená část ) 1. NP : 15,4*1,5 |  | 23.1 | [22 empty] | VV | 0
|  | východní strana ( nepodsklepená část ) 1. NP : 5,77*1,5 |  | 8.655 | [22 empty] | VV | 0
|  | dvorní strana ( nepodsklepená část ) 1. NP : 13,9*1,5 |  | 20.85 | [22 empty] | VV | 0
|  | prostor schodiště ( podsklepená část ) 1. PP : 4,3*1,5 |  | 6.45 | [22 empty] | VV | 0
|  | dvorní strana ( podsklepená část ) 1. PP : (9,44+1,55+4,8)*1,5 |  | 23.685 | [22 empty] | VV | 0
|  | sousedova zeď pod terénem ( po zbourání stěny ) : 9*1,5 |  | 13.5 | [22 empty] | VV | 0
322 | 711823129RT5 | Ochrana konstrukcí nopovou fólií ukončovací lišta, , včetně dodávky lišty | m | 80.56 |  | 0 |  | 0 |  | 0 | 15 | 0 | 0.00033 | 0.03 | 0 | 0 | 800-711 | RTS 20/ II | RTS 19/ I | 0.1 | 8.06 |  | Práce |  |  |  | POL1_
|  | sanace - ochrana dodatečné svislé izolace : | [24 empty] | VV | 0
|  | severní strana ( podsklepená část ) 1. PP : (13,4+3) |  | 16.4 | [22 empty] | VV | 0
|  | severní strana ( nepodsklepená část ) 1. NP : 15,4 |  | 15.4 | [22 empty] | VV | 0
|  | východní strana ( nepodsklepená část ) 1. NP : 5,77 |  | 5.77 | [22 empty] | VV | 0
|  | dvorní strana ( nepodsklepená část ) 1. NP : 13,9 |  | 13.9 | [22 empty] | VV | 0
|  | prostor schodiště ( podsklepená část ) 1. PP : 4,3 |  | 4.3 | [22 empty] | VV | 0
|  | dvorní strana ( podsklepená část ) 1. PP : (9,44+1,55+4,8) |  | 15.79 | [22 empty] | VV | 0
|  | sousedova zeď pod terénem ( po zbourání stěny ) : 9 |  | 9 | [22 empty] | VV | 0
323 | 62852251R | pás izolační z modifikovaného asfaltu natavitelný; nosná vložka polyesterové rouno; horní strana jemný minerální posyp; spodní strana PE fólie; tl. 4,0 mm | m2 | 134.99 |  | 0 |  | 0 |  | 0 | 15 | 0 | 0.0046 | 0.62 | 0 | 0 | SPCM | RTS 20/ II | RTS 19/ I | 0 | 0 |  | Specifikace |  |  |  | POL3_
|  | Odkaz na mn. položky pořadí 312 : 87,62990 |  | 87.6299 | [22 empty] | VV | 5
|  | Odkaz na mn. položky pořadí 313 : 29,75270 |  | 29.7527 | [22 empty] | VV | 5
|  | Koeficient prořez a přeložení: 0,15 |  | 17.6074 | [22 empty] | VV | 4
324 | 62852265R | pás izolační z modifikovaného asfaltu natavitelný, mechanicky kotvený; nosná vložka skelná tkanina; horní strana jemný minerální posyp; spodní strana PE fólie; tl. 4,0 mm | m2 | 134.99 |  | 0 |  | 0 |  | 0 | 15 | 0 | 0.0045 | 0.61 | 0 | 0 | SPCM | RTS 20/ II | RTS 19/ I | 0 | 0 |  | Specifikace |  |  |  | POL3_
|  | Odkaz na mn. položky pořadí 312 : 87,62990 |  | 87.6299 | [22 empty] | VV | 5
|  | Odkaz na mn. položky pořadí 313 : 29,75270 |  | 29.7527 | [22 empty] | VV | 5
|  | Koeficient prořez a přeložení: 0,15 |  | 17.6074 | [22 empty] | VV | 4
325 | 998711102R00 | Přesun hmot pro izolace proti vodě svisle do 12 m | t | 2.3983 |  | 0 |  | 0 |  | 0 | 15 | 0 | 0 | 0 | 0 | 0 | 800-711 | RTS 20/ II | RTS 19/ I | 1.598 | 3.83 |  | Přesun hmot |  |  |  | POL7_
|  | 50 m vodorovně měřeno od těžiště půdorysné plochy skládky do těžiště půdorysné plochy objektu | [24 empty] | SPI
|  | Hmotnosti z položek s pořadovými čísly: : | [24 empty] | VV | 0
|  | 310,311,312,313,314,315,316,317,318,319,320,321,322,323,324, : | [24 empty] | VV | 0
|  | Součet: : 2,39832 |  | 2.3983 | [22 empty] | VV | 0
Díl: | 712 | Povlakové krytiny |  |  |  | 0 |  | 0 |  | 0 |  | 0 |  | 2.22 |  | 1.07 |  |  |  |  | 350.98 | [5 empty] | DIL
326 | 712300832R00 | Odstranění povlakové krytiny a mechu na střechách plochých do 10° povlakové krytiny dvouvrstvé, | m2 | 107.2 |  | 0 |  | 0 |  | 0 | 15 | 0 | 0 | 0 | 0.01 | 1.07 | 800-711 | RTS 20/ II | RTS 19/ I | 0.06 | 6.43 |  | Práce |  |  |  | POL1_
|  | B51 autocad : 76,7 |  | 76.7 | [22 empty] | VV | 0
|  | B57 autocad : 30,5 |  | 30.5 | [22 empty] | VV | 0
327 | 712311101RZ1 | Povlakové krytiny střech do 10° za studena nátěrem 1 x, penetračním nebo asfaltovým lakem, včetně dodávky materiálu | m2 | 33.6 |  | 0 |  | 0 |  | 0 | 15 | 0 | 0.00033 | 0.01 | 0 | 0 | 800-711 | RTS 20/ II | RTS 19/ I | 0.0275 | 0.92 |  | Práce |  |  |  | POL1_
|  | S14 schodiště : 33,6 |  | 33.6 | [22 empty] | VV | 0
328 | 712351111R00 | Povlakové krytiny střech do 10° samolepicími pásy 1 vrstva, bez dodávky materiálu | m2 | 309.7973 |  | 0 |  | 0 |  | 0 | 15 | 0 | 0 | 0 | 0 | 0 | 800-711 | RTS 20/ II | RTS 19/ I | 0.207 | 64.13 |  | Práce |  |  |  | POL1_
|  | skladba S1 čelní fasáda : 6,75*17,5 |  | 118.125 | [22 empty] | VV | 0
|  | S2 dvorní trakt : 6,16*10,48 |  | 64.5568 | [22 empty] | VV | 0
|  | 5,27*7,65 |  | 40.3155 | [22 empty] | VV | 0
|  | S3 sendvič : 86,8 |  | 86.8 | [22 empty] | VV | 0
329 | 712372111RS3 | Povlakové krytiny střech do 10° termoplasty kotvené do betonu, 4 kotvy/m2, tl. izolace do 160 mm, včetně dodávky fólie, tloušťky 1,5 mm | m2 | 46.62 |  | 0 |  | 0 |  | 0 | 15 | 0 | 0.0022 | 0.1 | 0 | 0 | 800-711 | RTS 20/ II | RTS 19/ I | 0.848 | 39.53 |  | Práce |  |  |  | POL1_
|  | včetně ukotvení k podkladu hmoždinkami, svaření všech spojů a překrytí kotev fólií. | [24 empty] | POP
|  | Odkaz na mn. položky pořadí 337 : 46,62000 |  | 46.62 | [22 empty] | VV | 5
330 | 712372121RS3 | Povlakové krytiny střech do 10° termoplasty kotvené do profilovaného plechu nebo do bednění, 4 kotvy/m2, tl. izolace do 160 mm, včetně dodávky fólie, tloušťky 1,5 mm | m2 | 204.6923 |  | 0 |  | 0 |  | 0 | 15 | 0 | 0.00176 | 0.36 | 0 | 0 | 800-711 | RTS 20/ II | RTS 19/ I | 0.848 | 173.58 |  | Práce |  |  |  | POL1_
|  | včetně ukotvení k podkladu hmoždinkami, svaření všech spojů a překrytí kotev fólií. | [24 empty] | POP
|  | S2 dvorní trakt : 6,16*10,48 |  | 64.5568 | [22 empty] | VV | 0
|  | 5,27*7,65 |  | 40.3155 | [22 empty] | VV | 0
|  | S3 sendvič : 86,8 |  | 86.8 | [22 empty] | VV | 0
|  | 514 : 6,9 |  | 6.9 | [22 empty] | VV | 0
|  | 521 : 6,12 |  | 6.12 | [22 empty] | VV | 0
331 | 712378003R00 | Povlakové krytiny střech do 10° termoplasty Doplňkové konstrukce k povlakovým krytinám z fólií atiková okapnice, RŠ 250 mm, z pozinkovaného plechu s povrchovou úpravou PVC | m | 49 |  | 0 |  | 0 |  | 0 | 15 | 0 | 0.00184 | 0.09 | 0 | 0 | 800-711 | RTS 20/ II | RTS 19/ I | 0.252 | 12.35 |  | Práce |  |  |  | POL1_
SPI
|  | včetně dodávek výrobků | [24 empty] | SPI
|  | Úprava délky a připevnění okapnice natloukacími hmoždinkami včetně dodávky okapnice. | [24 empty] | POP
|  | K9 : 49 |  | 49 | [22 empty] | VV | 0
332 | 712378004Rxx | Povlakové krytiny střech do 10° termoplasty Doplňkové konstrukce k povlakovým krytinám z fólií závětrná lišta, RŠ 300 mm, z pozinkovaného plechu s povrchovou úpravou PVC | m | 39.2 |  | 0 |  | 0 |  | 0 | 15 | 0 | 0.00184 | 0.07 | 0 | 0 | 800-711 | Vlastní | RTS 18/ I | 0.252 | 9.88 |  | Práce |  |  |  | POL1_
SPI
|  | včetně dodávek výrobků | [24 empty] | SPI
|  | Úprava délky a připevnění závětrné lišty natloukacími hmoždinkami včetně dodávky lišty. | [24 empty] | POP
|  | K24 300mm : 39,2 |  | 39.2 | [22 empty] | VV | 0
333 | 712378005R00 | Povlakové krytiny střech do 10° termoplasty Doplňkové konstrukce k povlakovým krytinám z fólií stěnová lišta vyhnutá, RŠ 70 mm, z pozinkovaného plechu s povrchovou úpravou PVC | m | 32.2 |  | 0 |  | 0 |  | 0 | 15 | 0 | 0.00058 | 0.02 | 0 | 0 | 800-711 | RTS 20/ II | RTS 19/ I | 0.189 | 6.09 |  | Práce |  |  |  | POL1_
SPI
|  | včetně dodávek výrobků | [24 empty] | SPI
|  | Úprava délky a připevnění stěnové lišty natloukacími hmoždinkami včetně dodávky lišty. | [24 empty] | POP
|  | K31 : 32,2 |  | 32.2 | [22 empty] | VV | 0
334 | 712378006R00 | Povlakové krytiny střech do 10° termoplasty Doplňkové konstrukce k povlakovým krytinám z fólií rohová lišta vnější, RŠ 100 mm, z pozinkovaného plechu s povrchovou úpravou PVC | m | 18.4 |  | 0 |  | 0 |  | 0 | 15 | 0 | 0.00076 | 0.01 | 0 | 0 | 800-711 | RTS 20/ II | RTS 19/ I | 0.189 | 3.48 |  | Práce |  |  |  | POL1_
SPI
|  | včetně dodávek výrobků | [24 empty] | SPI
|  | Úprava délky a připevnění rohové lišty natloukacími hmoždinkami včetně dodávky lišty. | [24 empty] | POP
|  | K30 : 18,4 |  | 18.4 | [22 empty] | VV | 0
335 | 712378007R00 | Povlakové krytiny střech do 10° termoplasty Doplňkové konstrukce k povlakovým krytinám z fólií rohová lišta vnitřní, RŠ 100 mm, z pozinkovaného plechu s povrchovou úpravou PVC | m | 51.3 |  | 0 |  | 0 |  | 0 | 15 | 0 | 0.00076 | 0.04 | 0 | 0 | 800-711 | RTS 20/ II | RTS 19/ I | 0.189 | 9.7 |  | Práce |  |  |  | POL1_
SPI
|  | včetně dodávek výrobků | [24 empty] | SPI
|  | Úprava délky a připevnění rohové lišty natloukacími hmoždinkami včetně dodávky lišty. | [24 empty] | POP
|  | K29 : 51,3 |  | 51.3 | [22 empty] | VV | 0
336 | 712378103RT1 | Povlakové krytiny střech do 10° termoplasty Doplňkové konstrukce k povlakovým krytinám z fólií kulatý chrlič s manžetou, průměr 50 mm, s manžetou z fólie z měkčeného PVC | kus | 1 |  | 0 |  | 0 |  | 0 | 15 | 0 | 0.00135 | 0 | 0 | 0 | 800-711 | RTS 20/ II | RTS 19/ I | 0.65 | 0.65 |  | Práce |  |  |  | POL1_
SPI
|  | včetně dodávek výrobků | [24 empty] | SPI
|  | Dodávka a montáž propustě, utěsnění PU pěnou, přitavení límce a doplnění zálivkovou hmotou. | [24 empty] | POP
|  | detail D 24 : 1 |  | 1 | [22 empty] | VV | 0
337 | 712391171RZ3 | Povlakové krytiny střech do 10° ostatní textilie podkladní, 1 vrstva, včetně dodávky materiálu | m2 | 46.62 |  | 0 |  | 0 |  | 0 | 15 | 0 | 0.00032 | 0.01 | 0 | 0 | 800-711 | RTS 18/ I | RTS 18/ I | 0.1 | 4.66 |  | Práce |  |  |  | POL1_
|  | S14 schodiště : 33,6 |  | 33.6 | [22 empty] | VV | 0
|  | 514 S12 : 6,9 |  | 6.9 | [22 empty] | VV | 0
|  | 521 S12 : 6,12 |  | 6.12 | [22 empty] | VV | 0
338 | 712441559RT1 | Povlaková krytina střech do 30° pásy přitavením v celé ploše, 1 vrstva, bez dodávky pásu | m2 | 33.6 |  | 0 |  | 0 |  | 0 | 15 | 0 | 0.00041 | 0.01 | 0 | 0 | 800-711 | RTS 20/ II | RTS 19/ I | 0.21 | 7.06 |  | Práce |  |  |  | POL1_
|  | Odkaz na mn. položky pořadí 327 : 33,60000 |  | 33.6 | [22 empty] | VV | 5
339 | 712871801RT1 | Samostatné vytažení izolačního povlaku termoplasty 1 vrstva, materiál ve specifikaci, bez rozlišení tloušťky fólie | m2 | 11.513 |  | 0 |  | 0 |  | 0 | 15 | 0 | 3e-05 | 0 | 0 | 0 | 800-711 | RTS 20/ II | RTS 19/ I | 0.34 | 3.91 |  | Práce |  |  |  | POL1_
|  | na konstrukce převyšující úroveň střechy, | [24 empty] | SPI
|  | komíny : (1,4+0,45)*2*0,3 |  | 1.11 | [22 empty] | VV | 0
|  | (1,77+0,45)*2*0,3 |  | 1.332 | [22 empty] | VV | 0
|  | 0,47*4*0,3 |  | 0.564 | [22 empty] | VV | 0
|  | (1,1+0,46)*2*0,3 |  | 0.936 | [22 empty] | VV | 0
|  | (1,67+0,46)*2*0,3 |  | 1.278 | [22 empty] | VV | 0
|  | (1,44+0,46)*2*0,3 |  | 1.14 | [22 empty] | VV | 0
|  | atika u schodiště : 6,61*0,5 |  | 3.305 | [22 empty] | VV | 0
|  | střecha u sousedního objektu : 6,16*0,3 |  | 1.848 | [22 empty] | VV | 0
340 | 71237800xxx | Hřebenová lišta r.š. 555 mm | m | 19.2 |  | 0 |  | 0 |  | 0 | 15 | 0 | 0.00184 | 0.04 | 0 | 0 |  | Vlastní | Indiv | 0.252 | 4.84 |  | Práce |  |  |  | POL1_
|  | Úprava délky a připevnění závětrné lišty natloukacími hmoždinkami včetně dodávky lišty. | [24 empty] | POP
|  | K10 : 19,2 |  | 19.2 | [22 empty] | VV | 0
341 | 28322012R | fólie izolační střešní hydroizolační; tloušťka 1,50 mm; plošná hmotnost 1 960 g/m2; PVC-P, PES výztuž; µ = 15 000,0 | m2 | 13.24 |  | 0 |  | 0 |  | 0 | 15 | 0 | 0.00196 | 0.03 | 0 | 0 | SPCM | RTS 20/ II | RTS 19/ I | 0 | 0 |  | Specifikace |  |  |  | POL3_
|  | Odkaz na mn. položky pořadí 339 : 11,51300 |  | 11.513 | [22 empty] | VV | 5
|  | Koeficient prořez apřeložení: 0,15 |  | 1.7269 | [22 empty] | VV | 4
342 | 628522691R | pás izolační z modifikovaného asfaltu natavitelný; nosná vložka skelná rohož + Al fólie; horní strana jemný minerální posyp; spodní strana PE fólie; tl. 4,0 mm | m2 | 38.64 |  | 0 |  | 0 |  | 0 | 15 | 0 | 0.0045 | 0.17 | 0 | 0 | SPCM | RTS 20/ II | RTS 19/ I | 0 | 0 |  | Specifikace |  |  |  | POL3_
|  | Odkaz na mn. položky pořadí 338 : 33,60000 |  | 33.6 | [22 empty] | VV | 5
|  | Koeficient přeložení a prořez: 0,15 |  | 5.04 | [22 empty] | VV | 4
343 | 62852269R | pás izolační z modifikovaného asfaltu samolepicí; nosná vložka skelná tkanina; horní strana jemný minerální posyp; spodní strana PE fólie; tl. 3,0 mm | m2 | 360.8094 |  | 0 |  | 0 |  | 0 | 15 | 0 | 0.0035 | 1.26 | 0 | 0 | SPCM | RTS 20/ II | RTS 19/ I | 0 | 0 |  | Specifikace |  |  |  | POL3_
|  | Odkaz na mn. položky pořadí 328 : 309,79730 |  | 309.7973 | [22 empty] | VV | 5
|  | 507 S12a : 3,95 |  | 3.95 | [22 empty] | VV | 0
|  | Koeficient přeložení a prořez: 0,15 |  | 47.0621 | [22 empty] | VV | 4
344 | 998712103R00 | Přesun hmot pro povlakové krytiny v objektech výšky přes 12 do 24 m | t | 2.2362 |  | 0 |  | 0 |  | 0 | 15 | 0 | 0 | 0 | 0 | 0 | 800-711 | RTS 20/ II | RTS 19/ I | 1.685 | 3.77 |  | Přesun hmot |  |  |  | POL7_
|  | 50 m vodorovně | [24 empty] | SPI
|  | Hmotnosti z položek s pořadovými čísly: : | [24 empty] | VV | 0
|  | 327,329,330,331,332,333,334,335,336,337,338,339,340,341,342,343, : | [24 empty] | VV | 0
|  | Součet: : 2,23623 |  | 2.2362 | [22 empty] | VV | 0
Díl: | 713 | Izolace tepelné |  |  |  | 0 |  | 0 |  | 0 |  | 0 |  | 12.59 |  | 0 |  |  |  |  | 437.05 | [5 empty] | DIL
345 | 713121111R00 | Montáž tepelné izolace podlah jednovrstvá, bez dodávky materiálu | m2 | 120.37 |  | 0 |  | 0 |  | 0 | 15 | 0 | 0 | 0 | 0 | 0 | 800-713 | RTS 20/ II | RTS 19/ I | 0.08 | 9.63 |  | Práce |  |  |  | POL1_
|  | S4b : | [24 empty] | VV | 0
|  | 2. NP : | [24 empty] | VV | 0
|  | 204 : 5,36 |  | 5.36 | [22 empty] | VV | 0
|  | 207 : 1,17 |  | 1.17 | [22 empty] | VV | 0
|  | 209 : 4,29 |  | 4.29 | [22 empty] | VV | 0
|  | 213 : 6,1 |  | 6.1 | [22 empty] | VV | 0
|  | 219 : 5,66 |  | 5.66 | [22 empty] | VV | 0
|  | 222 : 4,62 |  | 4.62 | [22 empty] | VV | 0
|  | 3.NP : | [24 empty] | VV | 0
|  | 304 : 5,36 |  | 5.36 | [22 empty] | VV | 0
|  | 307 : 1,19 |  | 1.19 | [22 empty] | VV | 0
|  | 309 : 4,29 |  | 4.29 | [22 empty] | VV | 0
|  | 313 : 6,1 |  | 6.1 | [22 empty] | VV | 0
|  | 319 : 5,66 |  | 5.66 | [22 empty] | VV | 0
|  | 322 : 4,62 |  | 4.62 | [22 empty] | VV | 0
|  | 4.NP : | [24 empty] | VV | 0
|  | 404 : 5,36 |  | 5.36 | [22 empty] | VV | 0
|  | 407 : 1,19 |  | 1.19 | [22 empty] | VV | 0
|  | 409 : 4,65 |  | 4.65 | [22 empty] | VV | 0
|  | 413 : 6,1 |  | 6.1 | [22 empty] | VV | 0
|  | 419 : 5,66 |  | 5.66 | [22 empty] | VV | 0
|  | 422 : 4,62 |  | 4.62 | [22 empty] | VV | 0
|  | 5.NP : | [24 empty] | VV | 0
|  | 503 : 6,87 |  | 6.87 | [22 empty] | VV | 0
|  | 510 : 6,21 |  | 6.21 | [22 empty] | VV | 0
|  | 517 : 5,66 |  | 5.66 | [22 empty] | VV | 0
|  | 508 N71 autocad : 19,63 |  | 19.63 | [22 empty] | VV | 0
346 | 713121121R00 | Montáž tepelné izolace podlah dvouvrstvá, bez dodávky materiálu | m2 | 970.49 |  | 0 |  | 0 |  | 0 | 15 | 0 | 0 | 0 | 0 | 0 | 800-713 | RTS 20/ II | RTS 19/ I | 0.15 | 145.57 |  | Práce |  |  |  | POL1_
|  | 1. NP S6a/S6b : | [24 empty] | VV | 0
|  | autocad : 41,26 |  | 41.26 | [22 empty] | VV | 0
|  | 49,7 |  | 49.7 | [22 empty] | VV | 0
|  | 48,5 |  | 48.5 | [22 empty] | VV | 0
|  | 1.NP S5a/S5b/S5c autocad : | [24 empty] | VV | 0
|  | 108 : 10,83 |  | 10.83 | [22 empty] | VV | 0
|  | 110 : 18,45 |  | 18.45 | [22 empty] | VV | 0
|  | 109/111 : 11,58 |  | 11.58 | [22 empty] | VV | 0
|  | 112 : 18,37 |  | 18.37 | [22 empty] | VV | 0
|  | S4a : | [24 empty] | VV | 0
|  | 2NP : | [24 empty] | VV | 0
|  | 203 : 3,02 |  | 3.02 | [22 empty] | VV | 0
|  | 205 : 24,14 |  | 24.14 | [22 empty] | VV | 0
|  | 206 : 22,03 |  | 22.03 | [22 empty] | VV | 0
|  | 208 : 3,35 |  | 3.35 | [22 empty] | VV | 0
|  | 210 : 6,89 |  | 6.89 | [22 empty] | VV | 0
|  | 211 : 21,82 |  | 21.82 | [22 empty] | VV | 0
|  | 212 : 4,62 |  | 4.62 | [22 empty] | VV | 0
|  | 214 : 23,99 |  | 23.99 | [22 empty] | VV | 0
|  | 215 : 14,71 |  | 14.71 | [22 empty] | VV | 0
|  | 216 : 20,23 |  | 20.23 | [22 empty] | VV | 0
|  | 218 : 5,1 |  | 5.1 | [22 empty] | VV | 0
|  | 220 : 18,26 |  | 18.26 | [22 empty] | VV | 0
|  | 221 : 6,79 |  | 6.79 | [22 empty] | VV | 0
|  | 223 : 18,17 |  | 18.17 | [22 empty] | VV | 0
|  | 3.NP : | [24 empty] | VV | 0
|  | 303 : 3,02 |  | 3.02 | [22 empty] | VV | 0
|  | 305 : 24,14 |  | 24.14 | [22 empty] | VV | 0
|  | 306 : 22,03 |  | 22.03 | [22 empty] | VV | 0
|  | 308 : 3,35 |  | 3.35 | [22 empty] | VV | 0
|  | 310 : 6,89 |  | 6.89 | [22 empty] | VV | 0
|  | 311 : 21,82 |  | 21.82 | [22 empty] | VV | 0
|  | 312 : 5,16 |  | 5.16 | [22 empty] | VV | 0
|  | 314 : 23,44 |  | 23.44 | [22 empty] | VV | 0
|  | 315 : 14,71 |  | 14.71 | [22 empty] | VV | 0
|  | 316 : 20,23 |  | 20.23 | [22 empty] | VV | 0
|  | 318 : 5,1 |  | 5.1 | [22 empty] | VV | 0
|  | 320 : 18,26 |  | 18.26 | [22 empty] | VV | 0
|  | 321 : 6,79 |  | 6.79 | [22 empty] | VV | 0
|  | 323 : 18,17 |  | 18.17 | [22 empty] | VV | 0
|  | 4.NP : | [24 empty] | VV | 0
|  | 403 : 3,16 |  | 3.16 | [22 empty] | VV | 0
|  | 405 : 24,37 |  | 24.37 | [22 empty] | VV | 0
|  | 406 : 22,48 |  | 22.48 | [22 empty] | VV | 0
|  | 408 : 3,4 |  | 3.4 | [22 empty] | VV | 0
|  | 410 : 6,89 |  | 6.89 | [22 empty] | VV | 0
|  | 411 : 22,25 |  | 22.25 | [22 empty] | VV | 0
|  | 412 : 4,79 |  | 4.79 | [22 empty] | VV | 0
|  | 414 : 24,11 |  | 24.11 | [22 empty] | VV | 0
|  | 415 : 15,12 |  | 15.12 | [22 empty] | VV | 0
|  | 416 : 20,68 |  | 20.68 | [22 empty] | VV | 0
|  | 418 : 5,1 |  | 5.1 | [22 empty] | VV | 0
|  | 420 : 18,26 |  | 18.26 | [22 empty] | VV | 0
|  | 421 : 6,79 |  | 6.79 | [22 empty] | VV | 0
|  | 423 : 18,17 |  | 18.17 | [22 empty] | VV | 0
|  | 5.NP : | [24 empty] | VV | 0
|  | 502 : 5,61 |  | 5.61 | [22 empty] | VV | 0
|  | 504 : 16,84 |  | 16.84 | [22 empty] | VV | 0
|  | 505 : 16,36 |  | 16.36 | [22 empty] | VV | 0
|  | 506 : 16,34 |  | 16.34 | [22 empty] | VV | 0
|  | 509 : 6,13 |  | 6.13 | [22 empty] | VV | 0
|  | 511 : 35,63 |  | 35.63 | [22 empty] | VV | 0
|  | 512 : 14,81 |  | 14.81 | [22 empty] | VV | 0
|  | 513 : 16,97 |  | 16.97 | [22 empty] | VV | 0
|  | 516 : 5,86 |  | 5.86 | [22 empty] | VV | 0
|  | 518 : 31,56 |  | 31.56 | [22 empty] | VV | 0
|  | 519 : 3,46 |  | 3.46 | [22 empty] | VV | 0
|  | 520 : 20,43 |  | 20.43 | [22 empty] | VV | 0
347 | 713131131R00 | Montáž tepelné izolace stěn lepením | m2 | 10.6567 |  | 0 |  | 0 |  | 0 | 15 | 0 | 0.003 | 0.03 | 0 | 0 | 800-713 | RTS 20/ II | RTS 19/ I | 0.212 | 2.26 |  | Práce |  |  |  | POL1_
|  | Očištění povrchu stěny od prachu, nařezání izolačních desek na požadovaný rozměr, nanesení lepicího tmelu, osazení desek. | [24 empty] | POP |  | Očištění povrchu stěny od prachu, nařezání izolačních desek na požadovaný rozměr, nanesení lepicího tmelu, osazení desek.
|  | 508 N71 : (0,72+16,75)*0,61 |  | 10.6567 | [22 empty] | VV | 0
348 | 713131131RT2 | Montáž tepelné izolace stěn lepením | m2 | 80.56 |  | 0 |  | 0 |  | 0 | 15 | 0 | 0.00294 | 0.24 | 0 | 0 | 800-713 | RTS 20/ II | RTS 19/ I | 0.212 | 17.08 |  | Práce |  |  |  | POL1_
|  | Lepení asfaltovou stěrkou | [24 empty] | POP
|  | Očištění povrchu stěny od prachu, nařezání izolačních desek na požadovaný rozměr, nanesení lepicího tmelu, osazení desek. | [24 empty] | POP |  | Očištění povrchu stěny od prachu, nařezání izolačních desek na požadovaný rozměr, nanesení lepicího tmelu, osazení desek.
|  | sanace - ochrana dodatečné svislé izolace : | [24 empty] | VV | 0
|  | severní strana ( podsklepená část ) 1. PP : (13,4+3)*1 |  | 16.4 | [22 empty] | VV | 0
|  | severní strana ( nepodsklepená část ) 1. NP : 15,4*1 |  | 15.4 | [22 empty] | VV | 0
|  | východní strana ( nepodsklepená část ) 1. NP : 5,77*1 |  | 5.77 | [22 empty] | VV | 0
|  | dvorní strana ( nepodsklepená část ) 1. NP : 13,9*1 |  | 13.9 | [22 empty] | VV | 0
|  | prostor schodiště ( podsklepená část ) 1. PP : 4,3*1 |  | 4.3 | [22 empty] | VV | 0
|  | dvorní strana ( podsklepená část ) 1. PP : (9,44+1,55+4,8)*1 |  | 15.79 | [22 empty] | VV | 0
|  | sousedova zeď pod terénem ( po zbourání stěny ) : 9*1 |  | 9 | [22 empty] | VV | 0
349 | 713141312R00 | Montáž tepelné izolace střech na plný podklad jednovrstvé, tloušťky do 160 mm na kotvy | m2 | 310.3373 |  | 0 |  | 0 |  | 0 | 15 | 0 | 0 | 0 | 0 | 0 | 800-713 | RTS 20/ II | RTS 19/ I | 0.41 | 127.24 |  | Práce |  |  |  | POL1_
|  | skladba S1 čelní fasáda : 6,75*17,5 |  | 118.125 | [22 empty] | VV | 0
|  | S2 dvorní trakt : 6,16*10,48 |  | 64.5568 | [22 empty] | VV | 0
|  | 5,27*7,65 |  | 40.3155 | [22 empty] | VV | 0
|  | S3 sendvič : 83,39 |  | 83.39 | [22 empty] | VV | 0
|  | 507 S12a : 3,95 |  | 3.95 | [22 empty] | VV | 0
350 | 713141322R00 | Montáž tepelné izolace střech na plný podklad dvouvrstvé, tloušťky do 160 mm na kotvy | m2 | 46.62 |  | 0 |  | 0 |  | 0 | 15 | 0 | 0 | 0 | 0 | 0 | 800-713 | RTS 20/ II | RTS 19/ I | 0.45 | 20.98 |  | Práce |  |  |  | POL1_
|  | S14 schodiště : 33,6 |  | 33.6 | [22 empty] | VV | 0
|  | 514 : 6,9 |  | 6.9 | [22 empty] | VV | 0
|  | 521 : 6,12 |  | 6.12 | [22 empty] | VV | 0
351 | 713191100RT9 | Izolace tepelné běžných konstrukcí - doplňky položení separační fólie, včetně dodávky PE fólie | m2 | 1438.988 |  | 0 |  | 0 |  | 0 | 15 | 0 | 1e-05 | 0.01 | 0 | 0 | 800-713 | RTS 20/ II | RTS 19/ I | 0.07 | 100.73 |  | Práce |  |  |  | POL1_
|  | 1. NP separační vrstva S6a/S6b 2x : | [24 empty] | VV | 0
|  | autocad : 41,26*1,2*2 |  | 99.024 | [22 empty] | VV | 0
|  | 49,7*1,2*2 |  | 119.28 | [22 empty] | VV | 0
|  | 48,5*1,2*2 |  | 116.4 | [22 empty] | VV | 0
|  | S4c/S4d : | [24 empty] | VV | 0
|  | 223 : 18,17*2*1,1 |  | 39.974 | [22 empty] | VV | 0
|  | 418 : 5,1*2*1,1 |  | 11.22 | [22 empty] | VV | 0
|  | 419 : 5,66*2*1,1 |  | 12.452 | [22 empty] | VV | 0
|  | 420 : 18,26*2*1,1 |  | 40.172 | [22 empty] | VV | 0
|  | 516 : 5,86*2*1,1 |  | 12.892 | [22 empty] | VV | 0
|  | 517 : 5,66*2*1,1 |  | 12.452 | [22 empty] | VV | 0
|  | 518 : 18,26*2*1,1 |  | 40.172 | [22 empty] | VV | 0
|  | S5a/S5b/S5c : | [24 empty] | VV | 0
|  | 108 autocad : 10,1 |  | 10.1 | [22 empty] | VV | 0
|  | 110 : 18,45 |  | 18.45 | [22 empty] | VV | 0
|  | 109/111/112 : 30,23 |  | 30.23 | [22 empty] | VV | 0
|  | Odkaz na mn. položky pořadí 80 : 876,17000 |  | 876.17 | [22 empty] | VV | 5
352 | 713552131R00 | Protipožární kabelové přepážky Protipožární trubní ucpávky EI 90, do D 108 mm, stěna | kus | 8 |  | 0 |  | 0 |  | 0 | 15 | 0 | 0.00294 | 0.02 | 0 | 0 | 800-713 | RTS 20/ II | RTS 19/ I | 1.695 | 13.56 |  | Práce |  |  |  | POL1_
|  | Otvor se utěsní minerální vlnou. Ze zadní strany stěny se připevní přířez z požárně ochranné desky svorkami. Prostup i potrubí před a za prostupem je natřeno protipožární stěrkou. Cena obsahuje dodávku požární desky (přířez), minerální vlny a požární stěrky. | [24 empty] | POP |  | Otvor se utěsní minerální vlnou. Ze zadní strany stěny se připevní přířez z požárně ochranné desky svorkami. Prostup i potrubí před a za prostupem je natřeno protipožární stěrkou. Cena obsahuje dodávku požární desky (přířez), minerální vlny a požární stěrky.
|  | Včetně pomocného lešení o výšce podlahy do 1900 mm a pro zatížení do 1,5 kPa. | [24 empty] | POP
|  | VZT : 8 |  | 8 | [22 empty] | VV | 0
353 | 28375467R | deska izolační tepelně izol.; extrudovaný polystyren; povrch strukturovaný; rovná hrana; tl. 160,0 mm; součinitel tepelné vodivosti 0,038 W/mK; R = 3,810 m2K/W; obj. hmotnost 35,00 kg/m3 | m2 | 84.588 |  | 0 |  | 0 |  | 0 | 15 | 0 | 0.0056 | 0.47 | 0 | 0 | SPCM | RTS 20/ II | RTS 19/ I | 0 | 0 |  | Specifikace |  |  |  | POL3_
|  | Odkaz na mn. položky pořadí 348 : 80,56000 |  | 80.56 | [22 empty] | VV | 5
|  | Koeficient prořez: 0,05 |  | 4.028 | [22 empty] | VV | 4
354 | 28375704R | deska izolační stabilizovaná; pěnový polystyren; rovná hrana; součinitel tepelné vodivosti 0,037 W/mK; obj. hmotnost 20,00 kg/m3 | m3 | 21.8298 |  | 0 |  | 0 |  | 0 | 15 | 0 | 0.02 | 0.44 | 0 | 0 | SPCM | RTS 20/ II | RTS 19/ I | 0 | 0 |  | Specifikace |  |  |  | POL3_
|  | 1. NP S6a/S6b : | [24 empty] | VV | 0
|  | autocad celá plocha : 41,26*0,09 |  | 3.7134 | [22 empty] | VV | 0
|  | 49,7*0,09 |  | 4.473 | [22 empty] | VV | 0
|  | 48,5*0,09 |  | 4.365 | [22 empty] | VV | 0
|  | +S6a PVC : | [24 empty] | VV | 0
|  | 103 : 4,18*0,02 |  | 0.0836 | [22 empty] | VV | 0
|  | 104 : 10,21*0,02 |  | 0.2042 | [22 empty] | VV | 0
|  | 106 : 20,62*0,02 |  | 0.4124 | [22 empty] | VV | 0
|  | 109 : 6,76*0,02 |  | 0.1352 | [22 empty] | VV | 0
|  | 110 : 17,81*0,02 |  | 0.3562 | [22 empty] | VV | 0
|  | 112 : 18,19*0,02 |  | 0.3638 | [22 empty] | VV | 0
|  | 118 : 23,49*0,02 |  | 0.4698 | [22 empty] | VV | 0
|  | 1.NP S5a/S5b/S5c autocad : | [24 empty] | VV | 0
|  | 108 : 10,83*0,09 |  | 0.9747 | [22 empty] | VV | 0
|  | 110 : 18,45*0,11 |  | 2.0295 | [22 empty] | VV | 0
|  | 109 : 7,33*0,11 |  | 0.8063 | [22 empty] | VV | 0
|  | 111 : 4,25*0,09 |  | 0.3825 | [22 empty] | VV | 0
|  | 112 : 18,37*0,11 |  | 2.0207 | [22 empty] | VV | 0
|  | Koeficient prořez: 0,05 |  | 1.0395 | [22 empty] | VV | 4
355 | 28376541R | deska izolační střešní, podlahová; PIR; polodrážka; tl. 140,0 mm; kašírování minerální vlákno; součinitel tepelné vodivosti 0,026 W/mK; R = 5,380 m2K/W; obj. hmotnost 30,00 kg/m3 | m2 | 18.711 |  | 0 |  | 0 |  | 0 | 15 | 0 | 0.0042 | 0.08 | 0 | 0 | SPCM | RTS 20/ II | RTS 19/ I | 0 | 0 |  | Specifikace |  |  |  | POL3_
|  | 507 S12a : 3,95 |  | 3.95 | [22 empty] | VV | 0
|  | 514 : 6,9 |  | 6.9 | [22 empty] | VV | 0
|  | 521 : 6,16 |  | 6.16 | [22 empty] | VV | 0
|  | Koeficient prořez: 0,1 |  | 1.701 | [22 empty] | VV | 4
356 | 283768351R | deska spádová, klín izolační; PIR; tl. 50,0 mm; / 25,0 mm; obj. hmotnost 30,00 kg/m3; kašírování minerální rouno; rovná hrana; součinitel tepelné vodivosti 0,027 W/mK; U = 1,100 W/m2K | m2 | 14.322 |  | 0 |  | 0 |  | 0 | 15 | 0 | 0.0012 | 0.02 | 0 | 0 | SPCM | RTS 20/ II | RTS 19/ I | 0 | 0 |  | Specifikace |  |  |  | POL3_
|  | 514 : 6,9 |  | 6.9 | [22 empty] | VV | 0
|  | 521 : 6,12 |  | 6.12 | [22 empty] | VV | 0
|  | Koeficient prořez: 0,1 |  | 1.302 | [22 empty] | VV | 4
357 | 28376843R | deska izolační nadkrokevní; PIR; pero a drážka; tl. 140,0 mm; kašírování netkaná textilie; součinitel tepelné vodivosti 0,024 W/mK; U = 0,167 W/m2K; obj. hmotnost 35,00 kg/m3 | m2 | 197.6754 |  | 0 |  | 0 |  | 0 | 15 | 0 | 0.0049 | 0.97 | 0 | 0 | SPCM | RTS 20/ II | RTS 19/ I | 0 | 0 |  | Specifikace |  |  |  | POL3_
|  | S2 dvorní trakt : 6,16*10,48 |  | 64.5568 | [22 empty] | VV | 0
|  | 5,27*7,65 |  | 40.3155 | [22 empty] | VV | 0
|  | S3 sendvič : 83,39 |  | 83.39 | [22 empty] | VV | 0
|  | Koeficient prořez: 0,05 |  | 9.4131 | [22 empty] | VV | 4
358 | 28376854R | deska izolační nadkrokevní; PIR; pero a drážka; tl. 140,0 mm; kašírování Al fólie, paropropustná hydroizolační fólie; součinitel tepelné vodivosti 0,023 W/mK; U = 0,154 W/m2K; obj. hmotnost 30,00 kg/m3 | m2 | 124.0312 |  | 0 |  | 0 |  | 0 | 15 | 0 | 0.0042 | 0.52 | 0 | 0 | SPCM | RTS 20/ II | RTS 19/ I | 0 | 0 |  | Specifikace |  |  |  | POL3_
|  | skladba S1 čelní fasáda : 6,75*17,5 |  | 118.125 | [22 empty] | VV | 0
|  | Koeficient prořez: 0,05 |  | 5.9062 | [22 empty] | VV | 4
359 | 63151442R | deska izolační minerální vlákno; tl. 30,0 mm; součinitel tepelné vodivosti 0,039 W/mK; R = 0,750 m2K/W; obj. hmotnost 150,00 kg/m3; hydrofobizováno | m2 | 1582.19 |  | 0 |  | 0 |  | 0 | 15 | 0 | 0.0045 | 7.12 | 0 | 0 | SPCM | RTS 20/ II | RTS 19/ I | 0 | 0 |  | Specifikace |  |  |  | POL3_
|  | S4a 2vrstvy : | [24 empty] | VV | 0
|  | 2NP : | [24 empty] | VV | 0
|  | 203 : 3,02 |  | 3.02 | [22 empty] | VV | 0
|  | 205 : 24,14 |  | 24.14 | [22 empty] | VV | 0
|  | 206 : 22,03 |  | 22.03 | [22 empty] | VV | 0
|  | 208 : 3,35 |  | 3.35 | [22 empty] | VV | 0
|  | 210 : 6,89 |  | 6.89 | [22 empty] | VV | 0
|  | 211 : 21,82 |  | 21.82 | [22 empty] | VV | 0
|  | 212 : 4,62 |  | 4.62 | [22 empty] | VV | 0
|  | 214 : 23,99 |  | 23.99 | [22 empty] | VV | 0
|  | 215 : 14,71 |  | 14.71 | [22 empty] | VV | 0
|  | 216 : 20,23 |  | 20.23 | [22 empty] | VV | 0
|  | 218 : 5,1 |  | 5.1 | [22 empty] | VV | 0
|  | 220 : 18,26 |  | 18.26 | [22 empty] | VV | 0
|  | 221 : 6,79 |  | 6.79 | [22 empty] | VV | 0
|  | 223 : 18,17 |  | 18.17 | [22 empty] | VV | 0
|  | 3.NP : | [24 empty] | VV | 0
|  | 303 : 3,02 |  | 3.02 | [22 empty] | VV | 0
|  | 305 : 24,14 |  | 24.14 | [22 empty] | VV | 0
|  | 306 : 22,03 |  | 22.03 | [22 empty] | VV | 0
|  | 308 : 3,35 |  | 3.35 | [22 empty] | VV | 0
|  | 310 : 6,89 |  | 6.89 | [22 empty] | VV | 0
|  | 311 : 21,82 |  | 21.82 | [22 empty] | VV | 0
|  | 312 : 5,16 |  | 5.16 | [22 empty] | VV | 0
|  | 314 : 23,44 |  | 23.44 | [22 empty] | VV | 0
|  | 315 : 14,71 |  | 14.71 | [22 empty] | VV | 0
|  | 316 : 20,23 |  | 20.23 | [22 empty] | VV | 0
|  | 318 : 5,1 |  | 5.1 | [22 empty] | VV | 0
|  | 320 : 18,26 |  | 18.26 | [22 empty] | VV | 0
|  | 321 : 6,79 |  | 6.79 | [22 empty] | VV | 0
|  | 323 : 18,17 |  | 18.17 | [22 empty] | VV | 0
|  | 4.NP : | [24 empty] | VV | 0
|  | 403 : 3,16 |  | 3.16 | [22 empty] | VV | 0
|  | 405 : 24,37 |  | 24.37 | [22 empty] | VV | 0
|  | 406 : 22,48 |  | 22.48 | [22 empty] | VV | 0
|  | 408 : 3,4 |  | 3.4 | [22 empty] | VV | 0
|  | 410 : 6,89 |  | 6.89 | [22 empty] | VV | 0
|  | 411 : 22,25 |  | 22.25 | [22 empty] | VV | 0
|  | 412 : 4,79 |  | 4.79 | [22 empty] | VV | 0
|  | 414 : 24,11 |  | 24.11 | [22 empty] | VV | 0
|  | 415 : 15,12 |  | 15.12 | [22 empty] | VV | 0
|  | 416 : 20,68 |  | 20.68 | [22 empty] | VV | 0
|  | 418 : 5,1 |  | 5.1 | [22 empty] | VV | 0
|  | 420 : 18,26 |  | 18.26 | [22 empty] | VV | 0
|  | 421 : 6,79 |  | 6.79 | [22 empty] | VV | 0
|  | 423 : 18,17 |  | 18.17 | [22 empty] | VV | 0
|  | 5.NP : | [24 empty] | VV | 0
|  | 502 : 5,61 |  | 5.61 | [22 empty] | VV | 0
|  | 504 : 16,84 |  | 16.84 | [22 empty] | VV | 0
|  | 505 : 16,36 |  | 16.36 | [22 empty] | VV | 0
|  | 506 : 16,34 |  | 16.34 | [22 empty] | VV | 0
|  | 509 : 6,13 |  | 6.13 | [22 empty] | VV | 0
|  | 511 : 35,63 |  | 35.63 | [22 empty] | VV | 0
|  | 512 : 14,81 |  | 14.81 | [22 empty] | VV | 0
|  | 513 : 16,97 |  | 16.97 | [22 empty] | VV | 0
|  | 516 : 5,86 |  | 5.86 | [22 empty] | VV | 0
|  | 518 : 31,56 |  | 31.56 | [22 empty] | VV | 0
|  | 519 : 3,46 |  | 3.46 | [22 empty] | VV | 0
|  | 520 : 20,43 |  | 20.43 | [22 empty] | VV | 0
|  | Koeficient 2.vrstva + prořez: 1,05 |  | 810.39 | [22 empty] | VV | 4
360 | 63151443R | deska izolační minerální vlákno; tl. 40,0 mm; součinitel tepelné vodivosti 0,039 W/mK; R = 1,000 m2K/W; obj. hmotnost 150,00 kg/m3; hydrofobizováno | m2 | 119.448 |  | 0 |  | 0 |  | 0 | 15 | 0 | 0.006 | 0.72 | 0 | 0 | SPCM | RTS 20/ II | RTS 19/ I | 0 | 0 |  | Specifikace |  |  |  | POL3_
|  | S4b : | [24 empty] | VV | 0
|  | 2. NP : | [24 empty] | VV | 0
|  | 204 : 5,36 |  | 5.36 | [22 empty] | VV | 0
|  | 207 : 1,17 |  | 1.17 | [22 empty] | VV | 0
|  | 209 : 4,29 |  | 4.29 | [22 empty] | VV | 0
|  | 213 : 6,1 |  | 6.1 | [22 empty] | VV | 0
|  | 219 : 5,66 |  | 5.66 | [22 empty] | VV | 0
|  | 222 : 4,62 |  | 4.62 | [22 empty] | VV | 0
|  | 3.NP : | [24 empty] | VV | 0
|  | 304 : 5,36 |  | 5.36 | [22 empty] | VV | 0
|  | 307 : 1,19 |  | 1.19 | [22 empty] | VV | 0
|  | 309 : 4,29 |  | 4.29 | [22 empty] | VV | 0
|  | 313 : 6,1 |  | 6.1 | [22 empty] | VV | 0
|  | 319 : 5,66 |  | 5.66 | [22 empty] | VV | 0
|  | 322 : 4,62 |  | 4.62 | [22 empty] | VV | 0
|  | 4.NP : | [24 empty] | VV | 0
|  | 404 : 5,36 |  | 5.36 | [22 empty] | VV | 0
|  | 407 : 1,19 |  | 1.19 | [22 empty] | VV | 0
|  | 409 : 4,65 |  | 4.65 | [22 empty] | VV | 0
|  | 413 : 6,1 |  | 6.1 | [22 empty] | VV | 0
|  | 419 : 5,66 |  | 5.66 | [22 empty] | VV | 0
|  | 422 : 4,62 |  | 4.62 | [22 empty] | VV | 0
|  | 5.NP : | [24 empty] | VV | 0
|  | 503 : 6,87 |  | 6.87 | [22 empty] | VV | 0
|  | 510 : 6,21 |  | 6.21 | [22 empty] | VV | 0
|  | 514 : 6,9 |  | 6.9 | [22 empty] | VV | 0
|  | 517 : 5,66 |  | 5.66 | [22 empty] | VV | 0
|  | 521 : 6,12 |  | 6.12 | [22 empty] | VV | 0
|  | Koeficient prořez: 0,05 |  | 5.688 | [22 empty] | VV | 4
361 | 63151468R | deska izolační střešní; minerální vlákno; tl. 80,0 mm; součinitel tepelné vodivosti 0,038 W/mK; R = 2,100 m2K/W; obj. hmotnost 150,00 kg/m3; hydrofobizováno | m2 | 48.951 |  | 0 |  | 0 |  | 0 | 15 | 0 | 0.01209 | 0.59 | 0 | 0 | SPCM | RTS 20/ II | RTS 19/ I | 0 | 0 |  | Specifikace |  |  |  | POL3_
|  | Odkaz na mn. položky pořadí 350 : 46,62000 |  | 46.62 | [22 empty] | VV | 5
|  | Koeficient prořez: 0,05 |  | 2.331 | [22 empty] | VV | 4
362 | 63151500R | deska izolační střešní; minerální vlákno; tl. 80,0 mm; součinitel tepelné vodivosti 0,039 W/mK; R = 2,050 m2K/W; obj. hmotnost 175,00 kg/m3; hydrofobizováno | m2 | 48.951 |  | 0 |  | 0 |  | 0 | 15 | 0 | 0.014 | 0.69 | 0 | 0 | SPCM | RTS 20/ II | RTS 19/ I | 0 | 0 |  | Specifikace |  |  |  | POL3_
|  | Odkaz na mn. položky pořadí 350 : 46,62000 |  | 46.62 | [22 empty] | VV | 5
|  | Koeficient prořez: 0,05 |  | 2.331 | [22 empty] | VV | 4
363 | 63151504R | deska izolační střešní; minerální vlákno; tl. 120,0 mm; součinitel tepelné vodivosti 0,039 W/mK; R = 3,050 m2K/W; obj. hmotnost 175,00 kg/m3; hydrofobizováno | m2 | 31.801 |  | 0 |  | 0 |  | 0 | 15 | 0 | 0.021 | 0.67 | 0 | 0 | SPCM | RTS 20/ II | RTS 19/ I | 0 | 0 |  | Specifikace |  |  |  | POL3_
|  | 508 N71 autocad : 19,63 |  | 19.63 | [22 empty] | VV | 0
|  | 508 N71 : (0,72+16,75)*0,61 |  | 10.6567 | [22 empty] | VV | 0
|  | Koeficient prořez: 0,05 |  | 1.5143 | [22 empty] | VV | 4
364 | 998713203R00 | Přesun hmot pro izolace tepelné v objektech výšky do 24 m | % |  |  | 0 |  | 0 |  | 0 | 15 | 0 | 0 | 0 | 0 | 0 | 800-713 | RTS 20/ II | RTS 19/ I | 0 | 0 |  | Přesun hmot |  |  |  | POL7_
|  | 50 m vodorovně | [24 empty] | SPI
Díl: | 721 | Vnitřní kanalizace |  |  |  | 0 |  | 0 |  | 0 |  | 0 |  | 0 |  | 0.08 |  |  |  |  | 0.63 | [5 empty] | DIL
365 | 721210831R00 | Demontáž kanalizačního příslušenství vpusti dvorní s obetonávkou, | kus | 1 |  | 0 |  | 0 |  | 0 | 15 | 0 | 0 | 0 | 0.082 | 0.08 | 800-721 | RTS 20/ II | RTS 19/ I | 0.63 | 0.63 |  | Práce |  |  |  | POL1_
|  | B22 : 1 |  | 1 | [22 empty] | VV | 0
Díl: | 725 | Zařizovací předměty |  |  |  | 0 |  | 0 |  | 0 |  | 0 |  | 0 |  | 4.73 |  |  |  |  | 60.1 | [5 empty] | DIL
366 | 725110814R00 | Demontáž klozetů kombinovaných | soubor | 16 |  | 0 |  | 0 |  | 0 | 15 | 0 | 0 | 0 | 0.0342 | 0.55 | 800-721 | RTS 20/ II | RTS 19/ I | 0.465 | 7.44 |  | Práce |  |  |  | POL1_
|  | 1.NP : | [24 empty] | VV | 0
|  | 10204 : 1 |  | 1 | [22 empty] | VV | 0
|  | 00102 : 1 |  | 1 | [22 empty] | VV | 0
|  | 10502 : 1 |  | 1 | [22 empty] | VV | 0
|  | 2.NP : | [24 empty] | VV | 0
|  | 00703 : 1 |  | 1 | [22 empty] | VV | 0
|  | 00303 : 1 |  | 1 | [22 empty] | VV | 0
|  | 00604 : 1 |  | 1 | [22 empty] | VV | 0
|  | 00503 : 1 |  | 1 | [22 empty] | VV | 0
|  | 3.NP : | [24 empty] | VV | 0
|  | 01203 : 1 |  | 1 | [22 empty] | VV | 0
|  | 01101 : 1 |  | 1 | [22 empty] | VV | 0
|  | 00906 : 1 |  | 1 | [22 empty] | VV | 0
|  | 01303 : 1 |  | 1 | [22 empty] | VV | 0
|  | 01403 : 1 |  | 1 | [22 empty] | VV | 0
|  | 4.NP : | [24 empty] | VV | 0
|  | 01703 : 1 |  | 1 | [22 empty] | VV | 0
|  | 01505 : 1 |  | 1 | [22 empty] | VV | 0
|  | 01603 : 1 |  | 1 | [22 empty] | VV | 0
|  | 01905 : 1 |  | 1 | [22 empty] | VV | 0
367 | 725210821R00 | Demontáž umyvadel umyvadel bez výtokových armatur | soubor | 19 |  | 0 |  | 0 |  | 0 | 15 | 0 | 0 | 0 | 0.01946 | 0.37 | 800-721 | RTS 20/ II | RTS 19/ I | 0.382 | 7.26 |  | Práce |  |  |  | POL1_
|  | 1.NP : | [24 empty] | VV | 0
|  | 10202 : 2 |  | 2 | [22 empty] | VV | 0
|  | 10203 : 1 |  | 1 | [22 empty] | VV | 0
|  | 00102 : 1 |  | 1 | [22 empty] | VV | 0
|  | 00104 : 1 |  | 1 | [22 empty] | VV | 0
|  | 10301 : 1 |  | 1 | [22 empty] | VV | 0
|  | 2.NP : | [24 empty] | VV | 0
|  | 00703 : 1 |  | 1 | [22 empty] | VV | 0
|  | 00201 : 1 |  | 1 | [22 empty] | VV | 0
|  | 00303 : 1 |  | 1 | [22 empty] | VV | 0
|  | 00604 : 1 |  | 1 | [22 empty] | VV | 0
|  | 00503 : 1 |  | 1 | [22 empty] | VV | 0
|  | 3.NP : | [24 empty] | VV | 0
|  | 00905 : 1 |  | 1 | [22 empty] | VV | 0
|  | 00901 : 1 |  | 1 | [22 empty] | VV | 0
|  | 01303 : 1 |  | 1 | [22 empty] | VV | 0
|  | 01403 : 1 |  | 1 | [22 empty] | VV | 0
|  | 4.NP : | [24 empty] | VV | 0
|  | 01801 : 1 |  | 1 | [22 empty] | VV | 0
|  | 01505 : 1 |  | 1 | [22 empty] | VV | 0
|  | 01601 : 1 |  | 1 | [22 empty] | VV | 0
|  | 01905 : 1 |  | 1 | [22 empty] | VV | 0
368 | 725220841R00 | Demontáž van ocelových | soubor | 5 |  | 0 |  | 0 |  | 0 | 15 | 0 | 0 | 0 | 0.0329 | 0.16 | 800-721 | RTS 20/ II | RTS 19/ I | 0.432 | 2.16 |  | Práce |  |  |  | POL1_
|  | 1.NP : | [24 empty] | VV | 0
|  | 00104 : 1 |  | 1 | [22 empty] | VV | 0
|  | 2.NP : | [24 empty] | VV | 0
|  | 00604 : 1 |  | 1 | [22 empty] | VV | 0
|  | 3.NP : | [24 empty] | VV | 0
|  | 01101 : 1 |  | 1 | [22 empty] | VV | 0
|  | 4.NP : | [24 empty] | VV | 0
|  | 01505 : 1 |  | 1 | [22 empty] | VV | 0
|  | 01905 : 1 |  | 1 | [22 empty] | VV | 0
369 | 725240812R00 | Demontáž sprchových kabin a mís mís bez výtokových armatur | soubor | 6 |  | 0 |  | 0 |  | 0 | 15 | 0 | 0 | 0 | 0.0245 | 0.15 | 800-721 | RTS 20/ II | RTS 19/ I | 0.383 | 2.3 |  | Práce |  |  |  | POL1_
|  | 2.NP : | [24 empty] | VV | 0
|  | 00703 : 1 |  | 1 | [22 empty] | VV | 0
|  | 00303 : 1 |  | 1 | [22 empty] | VV | 0
|  | 00503 : 1 |  | 1 | [22 empty] | VV | 0
|  | 3NP : | [24 empty] | VV | 0
|  | 00905 : 1 |  | 1 | [22 empty] | VV | 0
|  | 01303 : 1 |  | 1 | [22 empty] | VV | 0
|  | 01403 : 1 |  | 1 | [22 empty] | VV | 0
370 | 725310823R00 | Demontáž dřezů jednodílných v kuchyňské sestavě | soubor | 12 |  | 0 |  | 0 |  | 0 | 15 | 0 | 0 | 0 | 0.0092 | 0.11 | 800-721 | RTS 20/ II | RTS 19/ I | 0.465 | 5.58 |  | Práce |  |  |  | POL1_
|  | bez výtokových armatur, | [24 empty] | SPI
|  | Odkaz na mn. položky pořadí 462 : 12,00000 |  | 12 | [22 empty] | VV | 5
371 | 725530823R00 | Demontáž elektrických zásobníkových ohřívačů vody tlakových, od 50 do 200 l | soubor | 11 |  | 0 |  | 0 |  | 0 | 15 | 0 | 0 | 0 | 0.155 | 1.71 | 800-721 | RTS 20/ II | RTS 19/ I | 0.837 | 9.21 |  | Práce |  |  |  | POL1_
|  | 1.NP : | [24 empty] | VV | 0
|  | 10202 : 1 |  | 1 | [22 empty] | VV | 0
|  | 00101 : 1 |  | 1 | [22 empty] | VV | 0
|  | 2.NP : | [24 empty] | VV | 0
|  | 00703 : 1 |  | 1 | [22 empty] | VV | 0
|  | 00303 : 1 |  | 1 | [22 empty] | VV | 0
|  | 00604 : 1 |  | 1 | [22 empty] | VV | 0
|  | 00503 : 1 |  | 1 | [22 empty] | VV | 0
|  | 3.NP : | [24 empty] | VV | 0
|  | 00905 : 1 |  | 1 | [22 empty] | VV | 0
|  | 01303 : 1 |  | 1 | [22 empty] | VV | 0
|  | 01401 : 1 |  | 1 | [22 empty] | VV | 0
|  | 4.NP : | [24 empty] | VV | 0
|  | 01505 : 1 |  | 1 | [22 empty] | VV | 0
|  | 01905 : 1 |  | 1 | [22 empty] | VV | 0
372 | 725610810R00 | Demontáž plynových sporáků normálních nebo kombinovaných | soubor | 13 |  | 0 |  | 0 |  | 0 | 15 | 0 | 0 | 0 | 0.067 | 0.87 | 800-721 | RTS 20/ II | RTS 19/ I | 0.31 | 4.03 |  | Práce |  |  |  | POL1_
|  | 1. NP : | [24 empty] | VV | 0
|  | 00105 : 1 |  | 1 | [22 empty] | VV | 0
|  | 2.NP : | [24 empty] | VV | 0
|  | 00301 : 1 |  | 1 | [22 empty] | VV | 0
|  | 00201 : 1 |  | 1 | [22 empty] | VV | 0
|  | 00601 : 1 |  | 1 | [22 empty] | VV | 0
|  | 00401 : 1 |  | 1 | [22 empty] | VV | 0
|  | 00501 : 1 |  | 1 | [22 empty] | VV | 0
|  | 3.NP : | [24 empty] | VV | 0
|  | 01104 : 1 |  | 1 | [22 empty] | VV | 0
|  | 01301 : 1 |  | 1 | [22 empty] | VV | 0
|  | 01401 : 1 |  | 1 | [22 empty] | VV | 0
|  | 4.NP : | [24 empty] | VV | 0
|  | 01801 : 1 |  | 1 | [22 empty] | VV | 0
|  | 01701 : 1 |  | 1 | [22 empty] | VV | 0
|  | 01502 : 1 |  | 1 | [22 empty] | VV | 0
|  | 01902 : 1 |  | 1 | [22 empty] | VV | 0
373 | 725650805R00 | Demontáž plynových otopných těles ostatních podokenních | soubor | 16 |  | 0 |  | 0 |  | 0 | 15 | 0 | 0 | 0 | 0.0435 | 0.7 | 800-721 | RTS 20/ II | RTS 19/ I | 0.713 | 11.41 |  | Práce |  |  |  | POL1_
|  | 1.NP : | [24 empty] | VV | 0
|  | 00107 : 2 |  | 2 | [22 empty] | VV | 0
|  | 00106 : 2 |  | 2 | [22 empty] | VV | 0
|  | 10302 : 1 |  | 1 | [22 empty] | VV | 0
|  | 10504 : 1 |  | 1 | [22 empty] | VV | 0
|  | 2.NP : | [24 empty] | VV | 0
|  | 00302 : 1 |  | 1 | [22 empty] | VV | 0
|  | 00202 : 1 |  | 1 | [22 empty] | VV | 0
|  | 00603 : 1 |  | 1 | [22 empty] | VV | 0
|  | 00602 : 1 |  | 1 | [22 empty] | VV | 0
|  | 3.NP : | [24 empty] | VV | 0
|  | 01102 : 1 |  | 1 | [22 empty] | VV | 0
|  | 01103 : 1 |  | 1 | [22 empty] | VV | 0
|  | 00903 : 1 |  | 1 | [22 empty] | VV | 0
|  | 01302 : 1 |  | 1 | [22 empty] | VV | 0
|  | 01402 : 1 |  | 1 | [22 empty] | VV | 0
|  | 4.NP : | [24 empty] | VV | 0
|  | 01504 : 1 |  | 1 | [22 empty] | VV | 0
374 | 725820801R00 | Demontáž baterií nástěnných do G 3/4" | soubor | 42 |  | 0 |  | 0 |  | 0 | 15 | 0 | 0 | 0 | 0.00156 | 0.07 | 800-721 | RTS 20/ II | RTS 19/ I | 0.217 | 9.11 |  | Práce |  |  |  | POL1_
|  | Odkaz na mn. položky pořadí 367 : 19,00000 |  | 19 | [22 empty] | VV | 5
|  | Odkaz na mn. položky pořadí 368 : 5,00000 |  | 5 | [22 empty] | VV | 5
|  | Odkaz na mn. položky pořadí 369 : 6,00000 |  | 6 | [22 empty] | VV | 5
|  | Odkaz na mn. položky pořadí 370 : 12,00000 |  | 12 | [22 empty] | VV | 5
375 | 725860811R00 | Demontáž zápachových uzávěrek pro zařiz. předměty jednoduchých | kus | 42 |  | 0 |  | 0 |  | 0 | 15 | 0 | 0 | 0 | 0.00085 | 0.04 | 800-721 | RTS 20/ II | RTS 19/ I | 0.038 | 1.6 |  | Práce |  |  |  | POL1_
|  | Odkaz na mn. položky pořadí 367 : 19,00000 |  | 19 | [22 empty] | VV | 5
|  | Odkaz na mn. položky pořadí 368 : 5,00000 |  | 5 | [22 empty] | VV | 5
|  | Odkaz na mn. položky pořadí 369 : 6,00000 |  | 6 | [22 empty] | VV | 5
|  | Odkaz na mn. položky pořadí 370 : 12,00000 |  | 12 | [22 empty] | VV | 5
Díl: | 735 | Otopná tělesa |  |  |  | 0 |  | 0 |  | 0 |  | 0 |  | 0 |  | 0.05 |  |  |  |  | 0.54 | [5 empty] | DIL
376 | 735151821R00 | Demontáž otopných těles panelových dvouřadých, stavební délky do 1500 mm | kus | 2 |  | 0 |  | 0 |  | 0 | 15 | 0 | 8e-05 | 0 | 0.02493 | 0.05 | 800-731 | RTS 20/ II | RTS 19/ I | 0.268 | 0.54 |  | Práce |  |  |  | POL1_
|  | 00502 : 2 |  | 2 | [22 empty] | VV | 0
Díl: | 762 | Konstrukce tesařské |  |  |  | 0 |  | 0 |  | 0 |  | 0 |  | 29.7 |  | 54.02 |  |  |  |  | 999.38 | [5 empty] | DIL
377 | 762313112R00 | Montáž ocelových spojovacích prostředků svorníků, šroubů délky přes 150 do 300 mm | kus | 984 |  | 0 |  | 0 |  | 0 | 15 | 0 | 0 | 0 | 0 | 0 | 800-762 | RTS 20/ II | RTS 19/ I | 0.084 | 82.66 |  | Práce |  |  |  | POL1_
|  | zesílení zhlaví trámů ................... 328 ks : | [24 empty] | VV | 0
|  | U 200 / 500 mm : 328*3 |  | 984 | [22 empty] | VV | 0
378 | 762332110R00 | Vázané konstrukce krovů montáž střech pultových, sedlových, valbových, stanových čtvercového nebo obdélníkového půdorysu z řeziva, průřezové plochy do 120 cm2 | m | 93.26 |  | 0 |  | 0 |  | 0 | 15 | 0 | 0.00099 | 0.09 | 0 | 0 | 800-762 | RTS 20/ II | RTS 19/ I | 0.262 | 24.43 |  | Práce |  |  |  | POL1_
|  | trámek 8x14 cm k izolaci střechy : 6,16+5+1,6+12+17,5+1,8+18,3+5,8+4+3,65+1,8+3,65+8+4 |  | 93.26 | [22 empty] | VV | 0
379 | 762332120R00 | Vázané konstrukce krovů montáž střech pultových, sedlových, valbových, stanových čtvercového nebo obdélníkového půdorysu z řeziva, průřezové plochy přes 120 do 224 cm2 | m | 414.51 |  | 0 |  | 0 |  | 0 | 15 | 0 | 0.00099 | 0.41 | 0 | 0 | 800-762 | RTS 20/ II | RTS 19/ I | 0.361 | 149.64 |  | Práce |  |  |  | POL1_
|  | vaznice 160x80 dle legendy prvků krovu : | [24 empty] | VV | 0
|  | m5a : 2,48*40 |  | 99.2 | [22 empty] | VV | 0
|  | m5b : 2,43*13 |  | 31.59 | [22 empty] | VV | 0
|  | m5c : 1,9*13 |  | 24.7 | [22 empty] | VV | 0
|  | m5d : 2,68*14 |  | 37.52 | [22 empty] | VV | 0
|  | m5e : 1,23*6 |  | 7.38 | [22 empty] | VV | 0
|  | m6 : 1,63*10 |  | 16.3 | [22 empty] | VV | 0
|  | m7a : 0,69*4 |  | 2.76 | [22 empty] | VV | 0
|  | m7b : 0,4*2 |  | 0.8 | [22 empty] | VV | 0
|  | m8 : 1,03*14 |  | 14.42 | [22 empty] | VV | 0
|  | m8b : 0,78*3 |  | 2.34 | [22 empty] | VV | 0
|  | m9a : 2,27 |  | 2.27 | [22 empty] | VV | 0
|  | m9b : 2,21 |  | 2.21 | [22 empty] | VV | 0
|  | m9c : 2,14 |  | 2.14 | [22 empty] | VV | 0
|  | m9d : 2,05 |  | 2.05 | [22 empty] | VV | 0
|  | m9e : 1,96 |  | 1.96 | [22 empty] | VV | 0
|  | m9f : 1,87 |  | 1.87 | [22 empty] | VV | 0
|  | m9g : 1,78 |  | 1.78 | [22 empty] | VV | 0
|  | m9h : 1,68*2 |  | 3.36 | [22 empty] | VV | 0
|  | m9i : 1,56 |  | 1.56 | [22 empty] | VV | 0
|  | m9j : 1,46 |  | 1.46 | [22 empty] | VV | 0
|  | m9k : 1,36 |  | 1.36 | [22 empty] | VV | 0
|  | m9l : 1,25 |  | 1.25 | [22 empty] | VV | 0
|  | m9m : 1,15 |  | 1.15 | [22 empty] | VV | 0
|  | krokev 180x120 dle legendy prvků krovu : | [24 empty] | VV | 0
|  | m10a : 5,62*19 |  | 106.78 | [22 empty] | VV | 0
|  | m10b : 1,58*3 |  | 4.74 | [22 empty] | VV | 0
|  | m10c : 5,22*2 |  | 10.44 | [22 empty] | VV | 0
|  | m10d : 4,5 |  | 4.5 | [22 empty] | VV | 0
|  | m10e : 2,11 |  | 2.11 | [22 empty] | VV | 0
|  | m11a : 0,8*21 |  | 16.8 | [22 empty] | VV | 0
|  | m11b : 2,57*3 |  | 7.71 | [22 empty] | VV | 0
380 | 762331812R00 | Demontáž vázaných konstrukcí krovů z hranolů, hranolků, fošen, průřezové plochy přes 120 do 224 cm2 | m | 276.43 |  | 0 |  | 0 |  | 0 | 15 | 0 | 0 | 0 | 0.014 | 3.87 | 800-762 | RTS 20/ II | RTS 19/ I | 0.128 | 35.38 |  | Práce |  |  |  | POL1_
|  | sloupky : 1,82*14 |  | 25.48 | [22 empty] | VV | 0
|  | krokve : 6,85*25 |  | 171.25 | [22 empty] | VV | 0
|  | 6,1*5 |  | 30.5 | [22 empty] | VV | 0
|  | 4,2*5 |  | 21 | [22 empty] | VV | 0
|  | 9,4*3 |  | 28.2 | [22 empty] | VV | 0
381 | 762331813R00 | Demontáž vázaných konstrukcí krovů z hranolů, hranolků, fošen, průřezové plochy přes 224 do 288 cm2 | m | 134.92 |  | 0 |  | 0 |  | 0 | 15 | 0 | 0 | 0 | 0.024 | 3.24 | 800-762 | RTS 20/ II | RTS 19/ I | 0.154 | 20.78 |  | Práce |  |  |  | POL1_
|  | vaznice : 12,5+6,5+16,9+16,3+2,3 |  | 54.5 | [22 empty] | VV | 0
|  | 10,1*4 |  | 40.4 | [22 empty] | VV | 0
|  | 1,9*6 |  | 11.4 | [22 empty] | VV | 0
|  | 3,9*4 |  | 15.6 | [22 empty] | VV | 0
|  | 4,34*3 |  | 13.02 | [22 empty] | VV | 0
382 | 762331814R00 | Demontáž vázaných konstrukcí krovů z hranolů, hranolků, fošen, průřezové plochy přes 288 do 450 cm2 | m | 36 |  | 0 |  | 0 |  | 0 | 15 | 0 | 0 | 0 | 0.032 | 1.15 | 800-762 | RTS 20/ II | RTS 19/ I | 0.18 | 6.48 |  | Práce |  |  |  | POL1_
|  | pozednice : 17,3+12,5+1,6+4,6 |  | 36 | [22 empty] | VV | 0
383 | 762342213R00 | Bednění a laťování montáž laťování střech o sklonu do 60° kontralatě, připevněné vruty přes izolaci, izolace tl. 140 mm | m2 | 118.125 |  | 0 |  | 0 |  | 0 | 15 | 0 | 0 | 0 | 0 | 0 | 800-762 | RTS 20/ II | RTS 19/ I | 0.09 | 10.63 |  | Práce |  |  |  | POL1_
|  | 6,75*17,5 |  | 118.125 | [22 empty] | VV | 0
384 | 762342204R00 | Bednění a laťování montáž kontralatí přibitím, , bez dodávky řeziva | m2 | 118.125 |  | 0 |  | 0 |  | 0 | 15 | 0 | 0 | 0 | 0 | 0 | 800-762 | RTS 20/ II | RTS 19/ I | 0.055 | 6.5 |  | Práce |  |  |  | POL1_
|  | Odkaz na mn. položky pořadí 383 : 118,12500 |  | 118.125 | [22 empty] | VV | 5
385 | 762341811R00 | Demontáž bednění a laťování bednění střech rovných, obloukových, o sklonu do 60 stupňů včetně všech nadstřešních konstrukcí z prken hrubých | m2 | 107.2 |  | 0 |  | 0 |  | 0 | 15 | 0 | 0 | 0 | 0.015 | 1.61 | 800-762 | RTS 20/ II | RTS 19/ I | 0.09 | 9.65 |  | Práce |  |  |  | POL1_
|  | skladba ploché střechy : | [24 empty] | VV | 0
|  | B51 autocad : 76,7 |  | 76.7 | [22 empty] | VV | 0
|  | B57 autocad : 30,5 |  | 30.5 | [22 empty] | VV | 0
386 | 762342811R00 | Demontáž bednění a laťování laťování střech o sklonu do 60 stupňů včetně všech nadstřešních konstrukcí rozteč latí do 22 cm | m2 | 224.9322 |  | 0 |  | 0 |  | 0 | 15 | 0 | 0 | 0 | 0.007 | 1.57 | 800-762 | RTS 20/ II | RTS 19/ I | 0.06 | 13.5 |  | Práce |  |  |  | POL1_
|  | Odkaz na mn. položky pořadí 443 : 224,93220 |  | 224.9322 | [22 empty] | VV | 5
387 | 762395000R00 | Spojovací a ochranné prostředky svory, prkna, hřebíky, pásová ocel, vruty, impregnace | m3 | 36.8798 |  | 0 |  | 0 |  | 0 | 15 | 0 | 0.02357 | 0.87 | 0 | 0 | 800-762 | RTS 20/ II | RTS 19/ I | 0 | 0 |  | Práce |  |  |  | POL1_
|  | Odkaz na mn. položky pořadí 402 : 23,65659 |  | 23.6566 | [22 empty] | VV | 5
|  | Odkaz na mn. položky pořadí 403 : 1,62422 |  | 1.6242 | [22 empty] | VV | 5
|  | Odkaz na mn. položky pořadí 404 : 11,59903 |  | 11.599 | [22 empty] | VV | 5
388 | 762441112R00 | Obložení atiky montáž z dřevoštěpkových desek, 1 vrstva, šroubováním | m2 | 22.847 |  | 0 |  | 0 |  | 0 | 15 | 0 | 0 | 0 | 0 | 0 | 800-762 | RTS 20/ II | RTS 19/ I | 0.286 | 6.53 |  | Práce |  |  |  | POL1_
|  | (5+1,6+12+17,5+1,8+18,3+5,8+4+3,65+1,8+3,65+8+4)*0,25 |  | 21.775 | [22 empty] | VV | 0
|  | N72 : 3,35*0,32 |  | 1.072 | [22 empty] | VV | 0
389 | 762522812R00 | Demontáž podlah s polštáři , z prken, tloušťky přes 32 do 50 mm | m2 | 773.9 |  | 0 |  | 0 |  | 0 | 15 | 0 | 0 | 0 | 0.03 | 23.22 | 800-762 | RTS 20/ II | RTS 19/ I | 0.235 | 181.87 |  | Práce |  |  |  | POL1_
|  | 1.NP : | [24 empty] | VV | 0
|  | 00105 : 31,5 |  | 31.5 | [22 empty] | VV | 0
|  | 00106 : 20,7 |  | 20.7 | [22 empty] | VV | 0
|  | 00107 : 25 |  | 25 | [22 empty] | VV | 0
|  | 10302 : 18 |  | 18 | [22 empty] | VV | 0
|  | 2.NP : | [24 empty] | VV | 0
|  | 00201 : 14,4 |  | 14.4 | [22 empty] | VV | 0
|  | 00202 : 21,8 |  | 21.8 | [22 empty] | VV | 0
|  | 00301 : 11,8 |  | 11.8 | [22 empty] | VV | 0
|  | 00302 : 20,7 |  | 20.7 | [22 empty] | VV | 0
|  | 00401 : 11,4 |  | 11.4 | [22 empty] | VV | 0
|  | 00402 : 18,6 |  | 18.6 | [22 empty] | VV | 0
|  | 00501 : 9,6 |  | 9.6 | [22 empty] | VV | 0
|  | 00502 : 18,6 |  | 18.6 | [22 empty] | VV | 0
|  | 00701 : 11,3 |  | 11.3 | [22 empty] | VV | 0
|  | 00702 : 20,5 |  | 20.5 | [22 empty] | VV | 0
|  | 3.NP : | [24 empty] | VV | 0
|  | 00901 : 12,5 |  | 12.5 | [22 empty] | VV | 0
|  | 00902 : 12,4 |  | 12.4 | [22 empty] | VV | 0
|  | 00903 : 9,5 |  | 9.5 | [22 empty] | VV | 0
|  | 00904 : 18,2 |  | 18.2 | [22 empty] | VV | 0
|  | 01101 : 13,7 |  | 13.7 | [22 empty] | VV | 0
|  | 01102 : 20,4 |  | 20.4 | [22 empty] | VV | 0
|  | 01103 : 21,5 |  | 21.5 | [22 empty] | VV | 0
|  | 01104 : 15,2 |  | 15.2 | [22 empty] | VV | 0
|  | 01201 : 13,8 |  | 13.8 | [22 empty] | VV | 0
|  | 01202 : 20,2 |  | 20.2 | [22 empty] | VV | 0
|  | 01301 : 6,4 |  | 6.4 | [22 empty] | VV | 0
|  | 01302 : 19,1 |  | 19.1 | [22 empty] | VV | 0
|  | 01401 : 9,7 |  | 9.7 | [22 empty] | VV | 0
|  | 01402 : 18 |  | 18 | [22 empty] | VV | 0
|  | 4.NP : | [24 empty] | VV | 0
|  | 01501 : 3,3 |  | 3.3 | [22 empty] | VV | 0
|  | 01502 : 7,7 |  | 7.7 | [22 empty] | VV | 0
|  | 01503 : 18,2 |  | 18.2 | [22 empty] | VV | 0
|  | 01504 : 22,1 |  | 22.1 | [22 empty] | VV | 0
|  | 01601 : 15 |  | 15 | [22 empty] | VV | 0
|  | 01602 : 22 |  | 22 | [22 empty] | VV | 0
|  | 01701 : 13,7 |  | 13.7 | [22 empty] | VV | 0
|  | 01702 : 21 |  | 21 | [22 empty] | VV | 0
|  | 01801 : 13,7 |  | 13.7 | [22 empty] | VV | 0
|  | 01802 : 20,5 |  | 20.5 | [22 empty] | VV | 0
|  | 01901 : 1,5 |  | 1.5 | [22 empty] | VV | 0
|  | 01902 : 7,8 |  | 7.8 | [22 empty] | VV | 0
|  | 01903 : 17,2 |  | 17.2 | [22 empty] | VV | 0
|  | 01904 : 18,5 |  | 18.5 | [22 empty] | VV | 0
|  | skladba ploché střechy : | [24 empty] | VV | 0
|  | B51 autocad : 76,7 |  | 76.7 | [22 empty] | VV | 0
|  | B57 autocad : 30,5 |  | 30.5 | [22 empty] | VV | 0
390 | 762526811R00 | Demontáž podlah bez polštářů , z desek dřevotřískovýh, překližkových, sololitových , tloušťky do 20 mm | m2 | 131 |  | 0 |  | 0 |  | 0 | 15 | 0 | 0 | 0 | 0.035 | 4.59 | 800-762 | RTS 20/ II | RTS 19/ I | 0.09 | 11.79 |  | Práce |  |  |  | POL1_
|  | 1.NP : | [24 empty] | VV | 0
|  | 00105 : 31,5 |  | 31.5 | [22 empty] | VV | 0
|  | 00106 : 20,7 |  | 20.7 | [22 empty] | VV | 0
|  | 00107 : 25 |  | 25 | [22 empty] | VV | 0
|  | 2.NP : | [24 empty] | VV | 0
|  | 00701 : 11,3 |  | 11.3 | [22 empty] | VV | 0
|  | 00702 : 20,5 |  | 20.5 | [22 empty] | VV | 0
|  | 4.NP : | [24 empty] | VV | 0
|  | 04016 : 22 |  | 22 | [22 empty] | VV | 0
391 | 762811210R00 | Záklop stropů montáž z hrubých prken, vrchního na sraz, spáry zakryty lepenkovými pásy nebo lištami | m2 | 876.17 |  | 0 |  | 0 |  | 0 | 15 | 0 | 0 | 0 | 0 | 0 | 800-762 | RTS 20/ II | RTS 19/ I | 0.162 | 141.94 |  | Práce |  |  |  | POL1_
|  | pod zpřaženou desku : | [24 empty] | VV | 0
|  | S4a/S4b : | [24 empty] | VV | 0
|  | nad1.NP autocad : | [24 empty] | VV | 0
|  | 206-216 : 96,07 |  | 96.07 | [22 empty] | VV | 0
|  | 205-212 : 86,97 |  | 86.97 | [22 empty] | VV | 0
|  | 218-220 : 33,24 |  | 33.24 | [22 empty] | VV | 0
|  | 221 : 14,91 |  | 14.91 | [22 empty] | VV | 0
|  | nad 2.NP : | [24 empty] | VV | 0
|  | 306-316 : 96,07 |  | 96.07 | [22 empty] | VV | 0
|  | 305-312 : 86,97 |  | 86.97 | [22 empty] | VV | 0
|  | 321-323 : 33,71 |  | 33.71 | [22 empty] | VV | 0
|  | nad 3.NP : | [24 empty] | VV | 0
|  | 406-416 : 96,07 |  | 96.07 | [22 empty] | VV | 0
|  | 405-412 : 86,97 |  | 86.97 | [22 empty] | VV | 0
|  | 421-423 : 33,71 |  | 33.71 | [22 empty] | VV | 0
|  | nad 4.NP : | [24 empty] | VV | 0
|  | 507-513 : 101,17 |  | 101.17 | [22 empty] | VV | 0
|  | 502-511 : 86,42 |  | 86.42 | [22 empty] | VV | 0
|  | 516-520 : 23,89 |  | 23.89 | [22 empty] | VV | 0
392 | 762811811R00 | Demontáž záklopů stropů vrchních, zapuštěných z hrubých prken tloušťky do 32 mm | m2 | 876.17 |  | 0 |  | 0 |  | 0 | 15 | 0 | 0 | 0 | 0.014 | 12.27 | 800-762 | RTS 20/ II | RTS 19/ I | 0.08 | 70.09 |  | Práce |  |  |  | POL1_
|  | Odkaz na mn. položky pořadí 391 : 876,17000 |  | 876.17 | [22 empty] | VV | 5
393 | 762822130R00 | Stropnice montáž z hraněného a polohraněného řeziva s trámovými výměnami, průřezové plochy přes 288 do 450 cm2 | m | 60 |  | 0 |  | 0 |  | 0 | 15 | 0 | 0.00016 | 0.01 | 0 | 0 | 800-762 | RTS 20/ II | RTS 19/ I | 0.244 | 14.64 |  | Práce |  |  |  | POL1_
|  | výměna 10 ks stropních trámů : 6,0*10 |  | 60 | [22 empty] | VV | 0
394 | 762822830R00 | Demontáž stropnic z řeziva průřezové plochy přes 288 do 450 cm2 | m | 100 |  | 0 |  | 0 |  | 0 | 15 | 0 | 0.00016 | 0.02 | 0.025 | 2.5 | 800-762 | RTS 20/ II | RTS 19/ I | 0.156 | 15.6 |  | Práce |  |  |  | POL1_
|  | B57 : 8*5 |  | 40 | [22 empty] | VV | 0
|  | výměna 10 ks stropních trámů : 6,0*10 |  | 60 | [22 empty] | VV | 0
395 | 762911111R00 | Impregnace řeziva máčením, ochrana proti dřevokazným houbám, plísním a dřevokaznému hmyzu | m2 | 2305.1822 |  | 0 |  | 0 |  | 0 | 15 | 0 | 6e-05 | 0.14 | 0 | 0 | 800-762 | RTS 20/ II | RTS 19/ I | 0 | 0 |  | Práce |  |  |  | POL1_
|  | vaznice 140x80 dle legendy prvků krovu : | [24 empty] | VV | 0
|  | m5a : (0,16+0,08)*2*2,48*40 |  | 47.616 | [22 empty] | VV | 0
|  | m5b : (0,16+0,08)*2*2,43*13 |  | 15.1632 | [22 empty] | VV | 0
|  | m5c : (0,16+0,08)*2*1,9*13 |  | 11.856 | [22 empty] | VV | 0
|  | m5d : (0,16+0,08)*2*2,68*14 |  | 18.0096 | [22 empty] | VV | 0
|  | m5e : (0,16+0,08)*2*1,23*6 |  | 3.5424 | [22 empty] | VV | 0
|  | m6 : (0,16+0,08)*2*1,63*10 |  | 7.824 | [22 empty] | VV | 0
|  | m7a : (0,16+0,08)*2*0,69*4 |  | 1.3248 | [22 empty] | VV | 0
|  | m7b : (0,16+0,08)*2*0,4*2 |  | 0.384 | [22 empty] | VV | 0
|  | m8 : (0,16+0,08)*2*1,03*14 |  | 6.9216 | [22 empty] | VV | 0
|  | m8b : (0,1+0,08)*2*0,78*3 |  | 0.8424 | [22 empty] | VV | 0
|  | m9a : (0,16+0,08)*2*2,27 |  | 1.0896 | [22 empty] | VV | 0
|  | m9b : (0,16+0,08)*2*2,21 |  | 1.0608 | [22 empty] | VV | 0
|  | m9c : (0,16+0,08)*2*2,14 |  | 1.0272 | [22 empty] | VV | 0
|  | m9d : (0,16+0,08)*2*2,05 |  | 0.984 | [22 empty] | VV | 0
|  | m9e : (0,16+0,08)*2*1,96 |  | 0.9408 | [22 empty] | VV | 0
|  | m9f : (0,16+0,08)*2*1,87 |  | 0.8976 | [22 empty] | VV | 0
|  | m9g : (0,16+0,08)*2*1,78 |  | 0.8544 | [22 empty] | VV | 0
|  | m9h : (0,16+0,08)*2*1,68*2 |  | 1.6128 | [22 empty] | VV | 0
|  | m9i : (0,16+0,08)*2*1,56 |  | 0.7488 | [22 empty] | VV | 0
|  | m9j : (0,16+0,08)*2*1,46 |  | 0.7008 | [22 empty] | VV | 0
|  | m9k : (0,16+0,08)*2*1,36 |  | 0.6528 | [22 empty] | VV | 0
|  | m9l : (0,16+0,08)*2*1,25 |  | 0.6 | [22 empty] | VV | 0
|  | m9m : (0,16+0,08)*2*1,15 |  | 0.552 | [22 empty] | VV | 0
|  | krokev 180x120 dle legendy prvků krovu : | [24 empty] | VV | 0
|  | m10a : (0,18+0,12)*2*5,62*19 |  | 64.068 | [22 empty] | VV | 0
|  | m10b : (0,18+0,12)*2*1,58*3 |  | 2.844 | [22 empty] | VV | 0
|  | m10c : (0,18+0,12)*2*5,22*2 |  | 6.264 | [22 empty] | VV | 0
|  | m10d : (0,18+0,12)*2*4,5 |  | 2.7 | [22 empty] | VV | 0
|  | m10e : (0,18+0,12)*2*2,11 |  | 1.266 | [22 empty] | VV | 0
|  | m11a : (0,18+0,12)*2*0,8*21 |  | 10.08 | [22 empty] | VV | 0
|  | m11b : (0,18+0,12)*2*2,57*3 |  | 4.626 | [22 empty] | VV | 0
|  | střešní lať : (0,06+0,04)*2*620 |  | 124 | [22 empty] | VV | 0
|  | trámek 8x14 cm k izolaci střechy : (0,08+0,14)*2*(6,16+5+1,6+12+17,5+1,8+18,3+5,8+4+3,65+1,8+3,65+8+4) |  | 41.0344 | [22 empty] | VV | 0
|  | pod zpřaženou desku : 876,17*2 |  | 1752.34 | [22 empty] | VV | 0
|  | Koeficient prořez: 0,08 |  | 170.7542 | [22 empty] | VV | 4
396 | 763611232R00 | Montáž opláštění z aglomerovaných desek bednění střech, z desek tl. nad 18 mm, na P+D, šroubované | m2 | 306.3873 |  | 0 |  | 0 |  | 0 | 15 | 0 | 8e-05 | 0.02 | 0 | 0 | 800-763 | RTS 20/ II | RTS 19/ I | 0.2983 | 91.4 |  | Práce |  |  |  | POL1_
|  | vč. dodávky a montáže spojovacího materiálu | [24 empty] | SPI
|  | skladba S1 čelní fasáda : 6,75*17,5 |  | 118.125 | [22 empty] | VV | 0
|  | S2 dvorní trakt : 6,16*10,48 |  | 64.5568 | [22 empty] | VV | 0
|  | 5,27*7,65 |  | 40.3155 | [22 empty] | VV | 0
|  | S3 sendvič : 83,39 |  | 83.39 | [22 empty] | VV | 0
397 | 763615131R00 | Montáž opláštění z aglomerovaných desek obložení stropů, z desek tl. do 18 mm, na sraz, šroubované | m2 | 100.626 |  | 0 |  | 0 |  | 0 | 15 | 0 | 0.00073 | 0.07 | 0 | 0 | 800-763 | RTS 20/ II | RTS 19/ I | 0.369 | 37.13 |  | Práce |  |  |  | POL1_
|  | vč. dodávky a montáže spojovacího materiálu | [24 empty] | SPI
|  | krycí vrstva schodiště a pavlače N60 : 8,95*1,2*3 |  | 32.22 | [22 empty] | VV | 0
|  | 3,86*1,2*3 |  | 13.896 | [22 empty] | VV | 0
|  | u schodiště autocad : 13,06*3 |  | 39.18 | [22 empty] | VV | 0
|  | 4.NP autocad : 13,06 |  | 13.06 | [22 empty] | VV | 0
|  | 515 : 2,27 |  | 2.27 | [22 empty] | VV | 0
398 | 763615232R00 | Montáž opláštění z aglomerovaných desek obložení stropů, z desek tl. nad 18 mm, na P+D, šroubované | m2 | 26.999 |  | 0 |  | 0 |  | 0 | 15 | 0 | 0.00074 | 0.02 | 0 | 0 | 800-763 | RTS 20/ II | RTS 19/ I | 0.41 | 11.07 |  | Práce |  |  |  | POL1_
|  | vč. dodávky a montáže spojovacího materiálu | [24 empty] | SPI
|  | N91 : (0,3+0,35)*17,38 |  | 11.297 | [22 empty] | VV | 0
|  | nástavba sendvič N91 : (1,04+0,38)*1,94 |  | 2.7548 | [22 empty] | VV | 0
|  | (0,3+0,38)*11,74 |  | 7.9832 | [22 empty] | VV | 0
|  | (0,3+0,38)*3,65*2 |  | 4.964 | [22 empty] | VV | 0
399 | 7623321xxx | Hranol lepený 80x320 mm, D+ M | m | 8.9 |  | 0 |  | 0 |  | 0 | 15 | 0 | 0.00759 | 0.07 | 0 | 0 |  | Vlastní | Indiv | 0.262 | 2.33 |  | Práce |  |  |  | POL1_
|  | detai D25 : 8,9 |  | 8.9 | [22 empty] | VV | 0
400 | 762395000xxx | Spojovací a ochranné prostředky pro stropy - zesílení zhlaví stropních trámů | ks | 1 |  | 0 |  | 0 |  | 0 | 15 | 0 | 0.02357 | 0.02 | 0 | 0 |  | Vlastní | Indiv | 0 | 0 |  | Práce |  |  |  | POL1_
|  | závit. tyč D 14 / 300 mm ............... 328 x 3 = 984 ks | [24 empty] | POP
|  | podložka + matice M14 ................ 328 x 2 x 3 = 1968 ks | [24 empty] | POP
401 | 59590603R | deska cementotřísková l = 3 350 mm; š = 1 250 mm; tl. 14,0 mm; povrch hladký; povrch. úprava základní nátěr, finální barva | m2 | 110.6886 |  | 0 |  | 0 |  | 0 | 15 | 0 | 0.02013 | 2.23 | 0 | 0 | SPCM | RTS 20/ II | RTS 19/ I | 0 | 0 |  | Specifikace |  |  |  | POL3_
|  | krycí vrstva pavlače N60 : 8,95*1,2*3 |  | 32.22 | [22 empty] | VV | 0
|  | 3,86*1,2*3 |  | 13.896 | [22 empty] | VV | 0
|  | u schodiště autocad : 13,06*3 |  | 39.18 | [22 empty] | VV | 0
|  | 4.NP autocad : 13,06 |  | 13.06 | [22 empty] | VV | 0
|  | 2,27 |  | 2.27 | [22 empty] | VV | 0
|  | Koeficient prořez: 0,1 |  | 10.0626 | [22 empty] | VV | 4
402 | 60512562R | prkno SM/JD; tl = 32,0 mm; l = 2 000 až 3 900 mm; jakost II; omítané | m3 | 23.6566 |  | 0 |  | 0 |  | 0 | 15 | 0 | 0.55 | 13.01 | 0 | 0 | SPCM | RTS 20/ II | RTS 19/ I | 0 | 0 |  | Specifikace |  |  |  | POL3_
|  | pod zpřaženou desku : 876,17*0,025 |  | 21.9043 | [22 empty] | VV | 0
|  | Koeficient prořez: 0,08 |  | 1.7523 | [22 empty] | VV | 4
403 | 60517111R | lať průřez 24 cm2 | m3 | 1.6242 |  | 0 |  | 0 |  | 0 | 15 | 0 | 0.55 | 0.89 | 0 | 0 | SPCM | RTS 20/ II | RTS 19/ I | 0 | 0 |  | Specifikace |  |  |  | POL3_
|  | 6,75*17,5*0,0125 |  | 1.4766 | [22 empty] | VV | 0
|  | Koeficient prořez: 0,1 |  | 0.14766 | [22 empty] | VV | 4
404 | 60596002Rx | Řezivo - fošny, hranoly, I. jak. | m3 | 11.599 |  | 0 |  | 0 |  | 0 | 15 | 0 | 0.55 | 6.38 | 0 | 0 |  | Vlastní | RTS 18/ I | 0 | 0 |  | Specifikace |  |  |  | POL3_
|  | vaznice 160x80 dle legendy prvků krovu : | [24 empty] | VV | 0
|  | m5a : 0,16*0,08*2,48*40 |  | 1.2698 | [22 empty] | VV | 0
|  | m5b : 0,16*0,08*2,43*13 |  | 0.40435 | [22 empty] | VV | 0
|  | m5c : 0,16*0,08*1,9*13 |  | 0.31616 | [22 empty] | VV | 0
|  | m5d : 0,16*0,08*2,68*14 |  | 0.48026 | [22 empty] | VV | 0
|  | m5e : 0,16*0,08*1,23*6 |  | 0.09446 | [22 empty] | VV | 0
|  | m6 : 0,16*0,08*1,63*10 |  | 0.20864 | [22 empty] | VV | 0
|  | m7a : 0,16*0,08*0,69*4 |  | 0.03533 | [22 empty] | VV | 0
|  | m7b : 0,16*0,08*0,4*2 |  | 0.01024 | [22 empty] | VV | 0
|  | m8 : 0,16*0,08*1,03*14 |  | 0.18458 | [22 empty] | VV | 0
|  | m8b : 0,1*0,08*0,78*3 |  | 0.01872 | [22 empty] | VV | 0
|  | m9a : 0,16*0,08*2,27 |  | 0.02906 | [22 empty] | VV | 0
|  | m9b : 0,16*0,08*2,21 |  | 0.02829 | [22 empty] | VV | 0
|  | m9c : 0,16*0,08*2,14 |  | 0.02739 | [22 empty] | VV | 0
|  | m9d : 0,16*0,08*2,05 |  | 0.02624 | [22 empty] | VV | 0
|  | m9e : 0,16*0,08*1,96 |  | 0.02509 | [22 empty] | VV | 0
|  | m9f : 0,16*0,08*1,87 |  | 0.02394 | [22 empty] | VV | 0
|  | m9g : 0,16*0,08*1,78 |  | 0.02278 | [22 empty] | VV | 0
|  | m9h : 0,16*0,08*1,68*2 |  | 0.04301 | [22 empty] | VV | 0
|  | m9i : 0,16*0,08*1,56 |  | 0.01997 | [22 empty] | VV | 0
|  | m9j : 0,16*0,08*1,46 |  | 0.01869 | [22 empty] | VV | 0
|  | m9k : 0,16*0,08*1,36 |  | 0.01741 | [22 empty] | VV | 0
|  | m9l : 0,16*0,08*1,25 |  | 0.016 | [22 empty] | VV | 0
|  | m9m : 0,16*0,08*1,15 |  | 0.01472 | [22 empty] | VV | 0
|  | krokev 180x120 dle legendy prvků krovu : | [24 empty] | VV | 0
|  | m10a : 0,18*0,12*5,62*19 |  | 2.3064 | [22 empty] | VV | 0
|  | m10b : 0,18*0,12*1,58*3 |  | 0.10238 | [22 empty] | VV | 0
|  | m10c : 0,18*0,12*5,22*2 |  | 0.2255 | [22 empty] | VV | 0
|  | m10d : 0,18*0,12*4,5 |  | 0.0972 | [22 empty] | VV | 0
|  | m10e : 0,18*0,12*2,11 |  | 0.04558 | [22 empty] | VV | 0
|  | m11a : 0,18*0,12*0,8*21 |  | 0.36288 | [22 empty] | VV | 0
|  | m11b : 0,18*0,12*2,57*3 |  | 0.16654 | [22 empty] | VV | 0
|  | trámek 8x14 cm k izolaci střechy : (6,16+5+1,6+12+17,5+1,8+18,3+5,8+4+3,65+1,8+3,65+8+4)*0,08*0,14 |  | 1.0445 | [22 empty] | VV | 0
|  | výměna 10 ks stropních trámů : 0,2*0,2*6,0*10 |  | 2.4 | [22 empty] | VV | 0
|  | Koeficient prořez a řezání: 0,15 |  | 1.5129 | [22 empty] | VV | 4
405 | 60726122R | deska dřevoštěpková třívrstvá pro prostředí vlhké; strana broušená; hrana pero/drážka; tl = 22,0 mm | m2 | 391.8566 |  | 0 |  | 0 |  | 0 | 15 | 0 | 0.0139 | 5.45 | 0 | 0 | SPCM | RTS 20/ II | RTS 19/ I | 0 | 0 |  | Specifikace |  |  |  | POL3_
|  | Odkaz na mn. položky pořadí 388 : 22,84700 |  | 22.847 | [22 empty] | VV | 5
|  | skladba S1 čelní fasáda : 6,75*17,5 |  | 118.125 | [22 empty] | VV | 0
|  | S2 dvorní trakt : 6,16*10,48 |  | 64.5568 | [22 empty] | VV | 0
|  | 5,27*7,65 |  | 40.3155 | [22 empty] | VV | 0
|  | S3 sendvič : 83,39 |  | 83.39 | [22 empty] | VV | 0
|  | N91 : (0,3+0,35)*17,38 |  | 11.297 | [22 empty] | VV | 0
|  | nástavba sendvič N91 : (1,04+0,38)*1,94 |  | 2.7548 | [22 empty] | VV | 0
|  | (0,3+0,38)*11,74 |  | 7.9832 | [22 empty] | VV | 0
|  | (0,3+0,38)*3,65*2 |  | 4.964 | [22 empty] | VV | 0
|  | Koeficient prořez: 0,1 |  | 35.6233 | [22 empty] | VV | 4
406 | 998762103R00 | Přesun hmot pro konstrukce tesařské v objektech výšky do 24 m | t | 29.7038 |  | 0 |  | 0 |  | 0 | 15 | 0 | 0 | 0 | 0 | 0 | 800-762 | RTS 20/ II | RTS 19/ I | 1.863 | 55.34 |  | Přesun hmot |  |  |  | POL7_
|  | 50 m vodorovně | [24 empty] | SPI
|  | Hmotnosti z položek s pořadovými čísly: : | [24 empty] | VV | 0
|  | 378,379,387,393,394,395,396,397,398,399,400,401,402,403,404,405, : | [24 empty] | VV | 0
|  | Součet: : 29,70381 |  | 29.7038 | [22 empty] | VV | 0
Díl: | 764 | Konstrukce klempířské |  |  |  | 0 |  | 0 |  | 0 |  | 0 |  | 0.91 |  | 1.85 |  |  |  |  | 183.83 | [5 empty] | DIL
407 | 764812610R00 | Oplechování říms, z lakovaného pozinkovaného plechu, rš 100 mm, dodávka a montáž | m | 19.2 |  | 0 |  | 0 |  | 0 | 15 | 0 | 0.0005 | 0.01 | 0 | 0 | 800-764 | RTS 20/ II | RTS 19/ I | 0.37365 | 7.17 |  | Práce |  |  |  | POL1_
|  | včetně zhotovení rohů, spojů a dilatací | [24 empty] | SPI
|  | K8 : 19,2 |  | 19.2 | [22 empty] | VV | 0
408 | 764812622R00 | Oplechování říms, z lakovaného pozinkovaného plechu, rš 220 mm, dodávka a montáž | m | 47.86 |  | 0 |  | 0 |  | 0 | 15 | 0 | 0.00091 | 0.04 | 0 | 0 | 800-764 | RTS 20/ II | RTS 19/ I | 0.3 | 14.36 |  | Práce |  |  |  | POL1_
|  | včetně zhotovení rohů, spojů a dilatací | [24 empty] | SPI
|  | K3 : 9,29*2 |  | 18.58 | [22 empty] | VV | 0
|  | K5 : 1,72*8 |  | 13.76 | [22 empty] | VV | 0
|  | K6 : 2,28*4 |  | 9.12 | [22 empty] | VV | 0
|  | K7 : 1,6*4 |  | 6.4 | [22 empty] | VV | 0
409 | 764812650R00 | Oplechování říms, z lakovaného pozinkovaného plechu, rš 330 mm, dodávka a montáž | m | 16.32 |  | 0 |  | 0 |  | 0 | 15 | 0 | 0.00164 | 0.03 | 0 | 0 | 800-764 | RTS 20/ II | RTS 19/ I | 0.4047 | 6.6 |  | Práce |  |  |  | POL1_
|  | včetně zhotovení rohů, spojů a dilatací | [24 empty] | SPI
|  | K3 300mm : 8,16*2 |  | 16.32 | [22 empty] | VV | 0
410 | 764812660R00 | Oplechování říms, z lakovaného pozinkovaného plechu, rš 400 mm, dodávka a montáž | m | 19.2 |  | 0 |  | 0 |  | 0 | 15 | 0 | 0.00197 | 0.04 | 0 | 0 | 800-764 | RTS 20/ II | RTS 19/ I | 0.42195 | 8.1 |  | Práce |  |  |  | POL1_
|  | včetně zhotovení rohů, spojů a dilatací | [24 empty] | SPI
|  | K8 : 19,2 |  | 19.2 | [22 empty] | VV | 0
411 | 764812720R00 | Oplechování říms, z lakovaného pozinkovaného plechu, rš 900 mm, dodávka a montáž | m | 19.2 |  | 0 |  | 0 |  | 0 | 15 | 0 | 0.00444 | 0.09 | 0 | 0 | 800-764 | RTS 20/ II | RTS 19/ I | 0.5106 | 9.8 |  | Práce |  |  |  | POL1_
|  | včetně zhotovení rohů, spojů a dilatací | [24 empty] | SPI
|  | K8 : 19,2 |  | 19.2 | [22 empty] | VV | 0
412 | 764817118R00 | Oplechování zdí (atik), z lakovaného pozinkovaného plechu, rš 180 mm, dodávka a montáž | m | 2.4 |  | 0 |  | 0 |  | 0 | 15 | 0 | 0.00074 | 0 | 0 | 0 | 800-764 | RTS 20/ II | RTS 19/ I | 0.28 | 0.67 |  | Práce |  |  |  | POL1_
|  | včetně zhotovení rohů, spojů a dilatací | [24 empty] | SPI
|  | K35 150mm : 1,2*2 |  | 2.4 | [22 empty] | VV | 0
413 | 764817175R00 | Oplechování zdí (atik), z lakovaného pozinkovaného plechu, rš 750 mm, dodávka a montáž | m | 1.2 |  | 0 |  | 0 |  | 0 | 15 | 0 | 0.00395 | 0 | 0 | 0 | 800-764 | RTS 20/ II | RTS 19/ I | 0.58875 | 0.71 |  | Práce |  |  |  | POL1_
|  | včetně zhotovení rohů, spojů a dilatací | [24 empty] | SPI
|  | K35 700mm : 1,2 |  | 1.2 | [22 empty] | VV | 0
414 | 764819212R00 | Odpadní trouby kruhové, průměr 100 mm, z lakovaného pozinkovaného plechu, , dodávka a montáž | m | 93 |  | 0 |  | 0 |  | 0 | 15 | 0 | 0.00317 | 0.29 | 0 | 0 | 800-764 | RTS 20/ II | RTS 19/ I | 0.219 | 20.37 |  | Práce |  |  |  | POL1_
|  | včetně kolena, objímky, spojovacího materiálu a zednické výpomoci. | [24 empty] | POP
|  | K27 : 86,8 |  | 86.8 | [22 empty] | VV | 0
|  | K28 : 6,2 |  | 6.2 | [22 empty] | VV | 0
415 | 764815212R00 | Žlaby podokapní půlkruhové, z lakovaného pozinkovaného plechu, rš 330 mm, dodávka a montáž | m | 61 |  | 0 |  | 0 |  | 0 | 15 | 0 | 0.0024 | 0.15 | 0 | 0 | 800-764 | RTS 20/ II | RTS 19/ I | 0.26 | 15.86 |  | Práce |  |  |  | POL1_
|  | včetně háků, čel, rohů, rovných hrdel a dilatací | [24 empty] | SPI
|  | včetně háku, čela a spojky. | [24 empty] | POP
|  | K25 : 57,2 |  | 57.2 | [22 empty] | VV | 0
|  | K26 : 3,8 |  | 3.8 | [22 empty] | VV | 0
416 | 764815810R00 | Ostatní prvky ke žlabům a odpadním troubám kotlík žlabový oválného tvaru o rozměru 310/100 mm, z lakovaného pozinkovaného plechu, , dodávka a montáž | kus | 6 |  | 0 |  | 0 |  | 0 | 15 | 0 | 0.0004 | 0 | 0 | 0 | 800-764 | RTS 20/ II | RTS 19/ I | 0.41 | 2.46 |  | Práce |  |  |  | POL1_
|  | 6 |  | 6 | [22 empty] | VV | 0
417 | 764814520R00 | Závětrná lišta , z lakovaného pozinkovaného plechu, rš 200 mm, dodávka a montáž | m | 7 |  | 0 |  | 0 |  | 0 | 15 | 0 | 0.00082 | 0.01 | 0 | 0 | 800-764 | RTS 20/ II | RTS 19/ I | 0.24 | 1.68 |  | Práce |  |  |  | POL1_
|  | K22 160mm : 7 |  | 7 | [22 empty] | VV | 0
418 | 764814537R00 | Závětrná lišta , z lakovaného pozinkovaného plechu, rš 375 mm, dodávka a montáž | m | 15.2 |  | 0 |  | 0 |  | 0 | 15 | 0 | 0.00153 | 0.02 | 0 | 0 | 800-764 | RTS 20/ II | RTS 19/ I | 0.24 | 3.65 |  | Práce |  |  |  | POL1_
|  | K22 430mm : 7 |  | 7 | [22 empty] | VV | 0
|  | K23 410mm : 7 |  | 7 | [22 empty] | VV | 0
|  | K 38 : 1,2 |  | 1.2 | [22 empty] | VV | 0
419 | 764816125R00 | Oplechování parapetů včetně rohů, lepené lepidlem, z lakovaného pozinkovaného plechu, rš 250 mm, dodávka a montáž | m | 27.66 |  | 0 |  | 0 |  | 0 | 15 | 0 | 0.00173 | 0.05 | 0 | 0 | 800-764 | RTS 20/ II | RTS 19/ I | 0.368 | 10.18 |  | Práce |  |  |  | POL1_
|  | včetně rohů | [24 empty] | SPI
|  | 245mm : | [24 empty] | VV | 0
|  | K1 : 1,02*3 |  | 3.06 | [22 empty] | VV | 0
|  | K2 : 1,62 |  | 1.62 | [22 empty] | VV | 0
|  | K12 : 0,98*21 |  | 20.58 | [22 empty] | VV | 0
|  | K15 : 1,2*2 |  | 2.4 | [22 empty] | VV | 0
420 | 764816127R00 | Oplechování parapetů včetně rohů, lepené lepidlem, z lakovaného pozinkovaného plechu, rš 270 mm, dodávka a montáž | m | 5.9 |  | 0 |  | 0 |  | 0 | 15 | 0 | 0.00221 | 0.01 | 0 | 0 | 800-764 | RTS 20/ II | RTS 19/ I | 0.28 | 1.65 |  | Práce |  |  |  | POL1_
|  | včetně rohů | [24 empty] | SPI
|  | včetně krytek a spojovacích prostředků. | [24 empty] | POP
|  | 255mm : | [24 empty] | VV | 0
|  | K14 : 0,98*4 |  | 3.92 | [22 empty] | VV | 0
|  | K16 : 0,66*3 |  | 1.98 | [22 empty] | VV | 0
421 | 764816140R00 | Oplechování parapetů včetně rohů, lepené lepidlem, z lakovaného pozinkovaného plechu, rš 400 mm, dodávka a montáž | m | 22.05 |  | 0 |  | 0 |  | 0 | 15 | 0 | 0.00287 | 0.06 | 0 | 0 | 800-764 | RTS 20/ II | RTS 19/ I | 0.42343 | 9.34 |  | Práce |  |  |  | POL1_
|  | včetně rohů | [24 empty] | SPI
|  | 355mm : | [24 empty] | VV | 0
|  | K17 : 0,57 |  | 0.57 | [22 empty] | VV | 0
|  | K18 : 0,66 |  | 0.66 | [22 empty] | VV | 0
|  | K19 : 0,45*4 |  | 1.8 | [22 empty] | VV | 0
|  | K20 : 1,35*4 |  | 5.4 | [22 empty] | VV | 0
|  | 365mm : | [24 empty] | VV | 0
|  | K21 : 1,02*3 |  | 3.06 | [22 empty] | VV | 0
|  | 395mm : | [24 empty] | VV | 0
|  | K4 : 1,32*8 |  | 10.56 | [22 empty] | VV | 0
422 | 764816141R00 | Oplechování parapetů včetně rohů, lepené lepidlem, z lakovaného pozinkovaného plechu, rš 405 mm, dodávka a montáž | m | 9.8 |  | 0 |  | 0 |  | 0 | 15 | 0 | 0.00391 | 0.04 | 0 | 0 | 800-764 | RTS 20/ II | RTS 19/ I | 0.3 | 2.94 |  | Práce |  |  |  | POL1_
|  | včetně rohů | [24 empty] | SPI
|  | včetně krytek a spojovacích prostředků. | [24 empty] | POP
|  | K11 : 0,98*10 |  | 9.8 | [22 empty] | VV | 0
423 | 764311822R00 | Demontáž krytiny hladké střešní z tabulí 2 x 1 m, plochy přes 25 m, sklonu do 30° | m2 | 107.2 |  | 0 |  | 0 |  | 0 | 15 | 0 | 0 | 0 | 0.00732 | 0.78 | 800-764 | RTS 20/ II | RTS 19/ I | 0.092 | 9.86 |  | Práce |  |  |  | POL1_
|  | skladba ploché střechy : | [24 empty] | VV | 0
|  | B51 autocad : 76,7 |  | 76.7 | [22 empty] | VV | 0
|  | B57 autocad : 30,5 |  | 30.5 | [22 empty] | VV | 0
424 | 764331830R00 | Demontáž lemování zdí na střechách s tvrdou krytinou, rš 250 a 330 mm, sklonu do 30° | m | 20.35 |  | 0 |  | 0 |  | 0 | 15 | 0 | 0 | 0 | 0.00205 | 0.04 | 800-764 | RTS 20/ II | RTS 19/ I | 0.046 | 0.94 |  | Práce |  |  |  | POL1_
|  | 6,6*2 |  | 13.2 | [22 empty] | VV | 0
|  | 7,15 |  | 7.15 | [22 empty] | VV | 0
425 | 764339811R00 | Demontáž lemování komínů, zděných ventilací a jiných střešních proniků na vlnité krytině, v ploše, sklonu přes 30 do 45° | m2 | 4.351 |  | 0 |  | 0 |  | 0 | 15 | 0 | 0 | 0 | 0.00721 | 0.03 | 800-764 | RTS 20/ II | RTS 19/ I | 0.1725 | 0.75 |  | Práce |  |  |  | POL1_
|  | 1,77*0,45 |  | 0.7965 | [22 empty] | VV | 0
|  | 1*1 |  | 1 | [22 empty] | VV | 0
|  | 0,1*0,1*3 |  | 0.03 | [22 empty] | VV | 0
|  | 1,4*0,45 |  | 0.63 | [22 empty] | VV | 0
|  | 1,1*0,45 |  | 0.495 | [22 empty] | VV | 0
|  | 1,67*0,45 |  | 0.7515 | [22 empty] | VV | 0
|  | 1,44*0,45 |  | 0.648 | [22 empty] | VV | 0
426 | 764352811R00 | Demontáž žlabů podokapních půlkruhových rovných, rš 330 mm, sklonu přes 30 do 45° | m | 42.56 |  | 0 |  | 0 |  | 0 | 15 | 0 | 0 | 0 | 0.00336 | 0.14 | 800-764 | RTS 20/ II | RTS 19/ I | 0.07935 | 3.38 |  | Práce |  |  |  | POL1_
|  | 13,6+8,96+4,9+4,1+4,1+1,9+5 |  | 42.56 | [22 empty] | VV | 0
427 | 764353861R00 | Demontáž žlabů nadřímsových čtyřhranných v lůžku, rš 800 mm, sklonu přes 30 do 45° | m | 17.5 |  | 0 |  | 0 |  | 0 | 15 | 0 | 0 | 0 | 0.00601 | 0.11 | 800-764 | RTS 20/ II | RTS 19/ I | 0.18515 | 3.24 |  | Práce |  |  |  | POL1_
428 | 764361811R00 | Demontáž střešních otvorů střešních oken a poklopů, na krytině vlnité a prejzové, sklonu přes 30 do 45° | kus | 3 |  | 0 |  | 0 |  | 0 | 15 | 0 | 0 | 0 | 0.02008 | 0.06 | 800-764 | RTS 20/ II | RTS 19/ I | 0.1196 | 0.36 |  | Práce |  |  |  | POL1_
|  | světlík - výlez : 3 |  | 3 | [22 empty] | VV | 0
429 | 764391821R00 | Demontáž ostatních prvků střešních závětrné lišty, rš 250 a 330 mm, sklonu přes 30 do 45° | m | 48.2 |  | 0 |  | 0 |  | 0 | 15 | 0 | 0 | 0 | 0.00192 | 0.09 | 800-764 | RTS 20/ II | RTS 19/ I | 0.06555 | 3.16 |  | Práce |  |  |  | POL1_
|  | 6,75+1+9,55+14,7+5,1+5,55+5,55 |  | 48.2 | [22 empty] | VV | 0
430 | 764392851R00 | Demontáž ostatních prvků střešních úžlabí, rš 660 mm, sklonu přes 30 do 45° | m | 18.2 |  | 0 |  | 0 |  | 0 | 15 | 0 | 0 | 0 | 0.00377 | 0.07 | 800-764 | RTS 20/ II | RTS 19/ I | 0.06555 | 1.19 |  | Práce |  |  |  | POL1_
|  | 9,1+9,1 |  | 18.2 | [22 empty] | VV | 0
431 | 764410850R00 | Demontáž oplechování parapetů rš od 100 do 330 mm | m | 67.08 |  | 0 |  | 0 |  | 0 | 15 | 0 | 0 | 0 | 0.00135 | 0.09 | 800-764 | RTS 20/ II | RTS 19/ I | 0.092 | 6.17 |  | Práce |  |  |  | POL1_
|  | 1. NP : | [24 empty] | VV | 0
|  | 00107 : 1,02*2 |  | 2.04 | [22 empty] | VV | 0
|  | 00106 : 1,02*2 |  | 2.04 | [22 empty] | VV | 0
|  | 00105 : 1,35+0,98 |  | 2.33 | [22 empty] | VV | 0
|  | 00108 : 0,45 |  | 0.45 | [22 empty] | VV | 0
|  | 00102 : 0,57 |  | 0.57 | [22 empty] | VV | 0
|  | 00101 : 0,66 |  | 0.66 | [22 empty] | VV | 0
|  | 10203 : 0,98 |  | 0.98 | [22 empty] | VV | 0
|  | 10301 : 0,98 |  | 0.98 | [22 empty] | VV | 0
|  | 10302 : 0,98*2 |  | 1.96 | [22 empty] | VV | 0
|  | 10502 : 0,16 |  | 0.16 | [22 empty] | VV | 0
|  | 10504 : 0,98*2 |  | 1.96 | [22 empty] | VV | 0
|  | 2.NP : | [24 empty] | VV | 0
|  | 00702 : 1,02*2 |  | 2.04 | [22 empty] | VV | 0
|  | 00302 : 1,02*2 |  | 2.04 | [22 empty] | VV | 0
|  | 00202 : 1,02*2 |  | 2.04 | [22 empty] | VV | 0
|  | 00603 : 1,02*2 |  | 2.04 | [22 empty] | VV | 0
|  | 00602 : 1,35 |  | 1.35 | [22 empty] | VV | 0
|  | 00601 : 0,8 |  | 0.8 | [22 empty] | VV | 0
|  | 00605 : 0,45 |  | 0.45 | [22 empty] | VV | 0
|  | 00201 : 0,98 |  | 0.98 | [22 empty] | VV | 0
|  | 00301 : 0,5 |  | 0.5 | [22 empty] | VV | 0
|  | 00701 : 0,5 |  | 0.5 | [22 empty] | VV | 0
|  | 00401 : 0,5 |  | 0.5 | [22 empty] | VV | 0
|  | 00402 : 0,98*2 |  | 1.96 | [22 empty] | VV | 0
|  | 00502 : 0,98*2 |  | 1.96 | [22 empty] | VV | 0
|  | 3.NP : | [24 empty] | VV | 0
|  | 01202 : 1,02*2 |  | 2.04 | [22 empty] | VV | 0
|  | 01102 : 1,02*2 |  | 2.04 | [22 empty] | VV | 0
|  | 01103 : 1,02*2 |  | 2.04 | [22 empty] | VV | 0
|  | 00903 : 1,02*2 |  | 2.04 | [22 empty] | VV | 0
|  | 00904 : 1,35 |  | 1.35 | [22 empty] | VV | 0
|  | 00906 : 0,45 |  | 0.45 | [22 empty] | VV | 0
|  | 00901 : 0,5 |  | 0.5 | [22 empty] | VV | 0
|  | 01104 : 0,98 |  | 0.98 | [22 empty] | VV | 0
|  | 01101 : 0,5 |  | 0.5 | [22 empty] | VV | 0
|  | 01201 : 0,5 |  | 0.5 | [22 empty] | VV | 0
|  | 01301 : 0,5 |  | 0.5 | [22 empty] | VV | 0
|  | 01302 : 0,98*2 |  | 1.96 | [22 empty] | VV | 0
|  | 01401 : 0,33 |  | 0.33 | [22 empty] | VV | 0
|  | 01402 : 0,98*2 |  | 1.96 | [22 empty] | VV | 0
|  | 4.NP : | [24 empty] | VV | 0
|  | 01802 : 1,02*2 |  | 2.04 | [22 empty] | VV | 0
|  | 01702 : 1,02*2 |  | 2.04 | [22 empty] | VV | 0
|  | 01602 : 1,02*2 |  | 2.04 | [22 empty] | VV | 0
|  | 01504 : 1,02*2 |  | 2.04 | [22 empty] | VV | 0
|  | 01503 : 1,35 |  | 1.35 | [22 empty] | VV | 0
|  | 01603 : 0,45 |  | 0.45 | [22 empty] | VV | 0
|  | 01505 : 0,5 |  | 0.5 | [22 empty] | VV | 0
|  | 01601 : 0,98 |  | 0.98 | [22 empty] | VV | 0
|  | 01701 : 0,5 |  | 0.5 | [22 empty] | VV | 0
|  | 01801 : 0,5 |  | 0.5 | [22 empty] | VV | 0
|  | 02001 : 0,5 |  | 0.5 | [22 empty] | VV | 0
|  | 01904 : 0,98*2 |  | 1.96 | [22 empty] | VV | 0
|  | 01901 : 0,9 |  | 0.9 | [22 empty] | VV | 0
|  | 01905 : 0,84 |  | 0.84 | [22 empty] | VV | 0
|  | 01903 : 0,98*2 |  | 1.96 | [22 empty] | VV | 0
432 | 764421830R00 | Demontáž oplechování říms rš od 100 do 200 mm | m | 63.3 |  | 0 |  | 0 |  | 0 | 15 | 0 | 0 | 0 | 0.00094 | 0.06 | 800-764 | RTS 20/ II | RTS 19/ I | 0.069 | 4.37 |  | Práce |  |  |  | POL1_
|  | parapet čelní pohled : 17,45*2 |  | 34.9 | [22 empty] | VV | 0
|  | nadokenní - čelní pohled B50 : 1,6*4 |  | 6.4 | [22 empty] | VV | 0
|  | 1,8*8 |  | 14.4 | [22 empty] | VV | 0
|  | 1,9*4 |  | 7.6 | [22 empty] | VV | 0
433 | 764422820R00 | Demontáž oplechování říms rš 900 mm | m | 17.5 |  | 0 |  | 0 |  | 0 | 15 | 0 | 0 | 0 | 0.00571 | 0.1 | 800-764 | RTS 20/ II | RTS 19/ I | 0.115 | 2.01 |  | Práce |  |  |  | POL1_
434 | 764430840R00 | Demontáž oplechování zdí a nadezdívek rš od 330 do 500 mm | m | 72.635 |  | 0 |  | 0 |  | 0 | 15 | 0 | 0 | 0 | 0.0023 | 0.17 | 800-764 | RTS 20/ II | RTS 19/ I | 0.1035 | 7.52 |  | Práce |  |  |  | POL1_
|  | 6,1+15+5,875+3,17+1,64+6,94 |  | 38.725 | [22 empty] | VV | 0
|  | B71 : 14,27+9,77 |  | 24.04 | [22 empty] | VV | 0
|  | B72 : 2,14+7,73 |  | 9.87 | [22 empty] | VV | 0
435 | 764454803R00 | Demontáž odpadních trub nebo součástí trub kruhových , o průměru 150 mm | m | 32 |  | 0 |  | 0 |  | 0 | 15 | 0 | 0 | 0 | 0.00356 | 0.11 | 800-764 | RTS 20/ II | RTS 19/ I | 0.0805 | 2.58 |  | Práce |  |  |  | POL1_
|  | 16*2 |  | 32 | [22 empty] | VV | 0
436 | 764814520xxx | Systémová ukončovací lišta | m | 60 |  | 0 |  | 0 |  | 0 | 15 | 0 | 0.00082 | 0.05 | 0 | 0 |  | Vlastní | RTS 18/ I | 0.24 | 14.4 |  | Práce |  |  |  | POL1_
|  | K32 : 60 |  | 60 | [22 empty] | VV | 0
437 | K/33 | Systémová ukončovací lišta včetně okapového systému dle výpisu klemp. prvků, D+ M | m | 8.9 |  | 0 |  | 0 |  | 0 | 15 | 0 | 0.00103 | 0.01 | 0 | 0 |  | Vlastní | Indiv | 0.24 | 2.14 |  | Práce |  |  |  | POL1_
|  | K33 : 8,9 |  | 8.9 | [22 empty] | VV | 0
438 | K36 | Mřížka větrací nerezová 400 x 150 mm, specifikace dle výpisu klemp. prvků, D+ M | ks | 1 |  | 0 |  | 0 |  | 0 | 15 | 0 | 0.002 | 0 | 0 | 0 |  | Vlastní | Indiv | 0 | 0 |  | Práce |  |  |  | POL1_
439 | K37 | Mřížka větrací nerezová d 110, specifikace dle výpisu klemp. prvků, D+ M | ks | 3 |  | 0 |  | 0 |  | 0 | 15 | 0 | 0.0005 | 0 | 0 | 0 |  | Vlastní | Indiv | 0 | 0 |  | Práce |  |  |  | POL1_
440 | K38 | Oplechování dilatace RŠ 90 - 370 mm, lak, specifikace dle výpisu klemp. prvků, D+ M | ks | 1 |  | 0 |  | 0 |  | 0 | 15 | 0 | 0.0005 | 0 | 0 | 0 |  | Vlastní | Indiv | 0 | 0 |  | Práce |  |  |  | POL1_
441 | K39 | Oplechování vyzděného zábradlí, lak. plech RŠ 500 mm vč. podkladního plechu, specifikace dle výpisu klemp. prvků, D+ M | m | 3.35 |  | 0 |  | 0 |  | 0 | 15 | 0 | 0.00247 | 0.01 | 0 | 0 |  | Vlastní | Indiv | 0.50365 | 1.69 |  | Práce |  |  |  | POL1_
442 | 998764103R00 | Přesun hmot pro konstrukce klempířské v objektech výšky do 24 m | t | 0.91525 |  | 0 |  | 0 |  | 0 | 15 | 0 | 0 | 0 | 0 | 0 | 800-764 | RTS 20/ II | RTS 19/ I | 4.947 | 4.53 |  | Přesun hmot |  |  |  | POL7_
|  | 50 m vodorovně | [24 empty] | SPI
|  | Hmotnosti z položek s pořadovými čísly: : | [24 empty] | VV | 0
|  | 407,408,409,410,411,412,413,414,415,416,417,418,419,420,421,422,436,437,438,439,440,441, : | [24 empty] | VV | 0
|  | Součet: : 0,91525 |  | 0.91525 | [22 empty] | VV | 0
Díl: | 765 | Krytiny tvrdé |  |  |  | 0 |  | 0 |  | 0 |  | 0 |  | 0.68 |  | 5.3 |  |  |  |  | 82.14 | [5 empty] | DIL
443 | 765312813R00 | Demontáž pálené krytiny z tašek drážkových, na sucho, k dalšímu použití | m2 | 224.9322 |  | 0 |  | 0 |  | 0 | 15 | 0 | 0 | 0 | 0.021 | 4.72 | 800-765 | RTS 20/ II | RTS 19/ I | 0.108 | 24.29 |  | Práce |  |  |  | POL1_
|  | 6,75*17,44 |  | 117.72 | [22 empty] | VV | 0
|  | 6,07*5,2 |  | 31.564 | [22 empty] | VV | 0
|  | 6,07*4,06 |  | 24.6442 | [22 empty] | VV | 0
|  | 6,92*4,95 |  | 34.254 | [22 empty] | VV | 0
|  | 2,5*6,7 |  | 16.75 | [22 empty] | VV | 0
444 | 765318861R00 | Demontáž pálené krytiny hřebenů a nároží z hřebenáčů, se zvětralou maltou, do suti | m | 25.13 |  | 0 |  | 0 |  | 0 | 15 | 0 | 0 | 0 | 0.023 | 0.58 | 800-765 | RTS 20/ II | RTS 19/ I | 0.08 | 2.01 |  | Práce |  |  |  | POL1_
|  | 17,45+7,68 |  | 25.13 | [22 empty] | VV | 0
445 | 765311723R00 | Krytina pálená doplňky drážková i bobrovka, větrací pás okapní 500/10 cm plastový, | m | 17.5 |  | 0 |  | 0 |  | 0 | 15 | 0 | 0.00011 | 0 | 0 | 0 | 800-765 | RTS 20/ II | RTS 19/ I | 0.05 | 0.88 |  | Práce |  |  |  | POL1_
|  | Dodávka a montáž větrací mřížky včetně spojovacích prostředků. | [24 empty] | POP
446 | 765312372R00 | Krytina pálená doplňky drážková, hák protisněhový, | kus | 200 |  | 0 |  | 0 |  | 0 | 15 | 0 | 0.0029 | 0.58 | 0 | 0 | 800-765 | RTS 20/ II | RTS 19/ I | 0.05 | 10 |  | Práce |  |  |  | POL1_
|  | Dodávka a montáž protisněhového háku. | [24 empty] | POP
|  | Z12 dle výpisu zám. prvk. : 200 |  | 200 | [22 empty] | VV | 0
447 | 765319211R00 | Krytina pálená Montáž zastřešení pálenou krytinou montáž krytiny, drážkové, střech jednoduchých, na sucho, spotřeba do 12 ks/m2, | m2 | 118.125 |  | 0 |  | 0 |  | 0 | 15 | 0 | 0 | 0 | 0 | 0 | 800-765 | RTS 20/ II | RTS 19/ I | 0.366 | 43.23 |  | Práce |  |  |  | POL1_
|  | 6,75*17,5 |  | 118.125 | [22 empty] | VV | 0
448 | 59660512.AR | taška větrací; pálená hlína; drážková, profilová; vodní drážka přerušovaná; l = 405,0 mm; š = 245 mm | kus | 30 |  | 0 |  | 0 |  | 0 | 15 | 0 | 0.0032 | 0.1 | 0 | 0 | SPCM | RTS 20/ II | RTS 19/ I | 0 | 0 |  | Specifikace |  |  |  | POL3_
|  | N85 : 30 |  | 30 | [22 empty] | VV | 0
449 | 998765103R00 | Přesun hmot pro krytiny tvrdé v objektech výšky do 24 m | t | 0.67792 |  | 0 |  | 0 |  | 0 | 15 | 0 | 0 | 0 | 0 | 0 | 800-765 | RTS 20/ II | RTS 19/ I | 2.557 | 1.73 |  | Přesun hmot |  |  |  | POL7_
|  | 50 m vodorovně | [24 empty] | SPI
|  | Hmotnosti z položek s pořadovými čísly: : | [24 empty] | VV | 0
|  | 445,446,448, : | [24 empty] | VV | 0
|  | Součet: : 0,67792 |  | 0.67792 | [22 empty] | VV | 0
Díl: | 766 | Konstrukce truhlářské |  |  |  | 0 |  | 0 |  | 0 |  | 0 |  | 7.23 |  | 2.28 |  |  |  |  | 135.74 | [5 empty] | DIL
450 | 766111820R00 | Demontáž dřevěných stěn plných | m2 | 7.16 |  | 0 |  | 0 |  | 0 | 15 | 0 | 0 | 0 | 0.01695 | 0.12 | 800-766 | RTS 20/ II | RTS 19/ I | 0.164 | 1.17 |  | Práce |  |  |  | POL1_
|  | včetně demontáže lišt a vysklení, | [24 empty] | SPI
|  | 00003 B38 : (1,99+1,59)*2 |  | 7.16 | [22 empty] | VV | 0
451 | 766231111R00 | Montáž schodů stahovacích půdních schodů | kus | 1 |  | 0 |  | 0 |  | 0 | 15 | 0 | 0 | 0 | 0 | 0 | 800-766 | RTS 20/ II | RTS 19/ I | 3.7 | 3.7 |  | Práce |  |  |  | POL1_
|  | výlez se žebříkem : | [24 empty] | VV | 0
|  | O32 : 1 |  | 1 | [22 empty] | VV | 0
452 | 766624045R00 | Montáž střešních oken rozměru 94/140 cm | kus | 5 |  | 0 |  | 0 |  | 0 | 15 | 0 | 0.00028 | 0 | 0 | 0 | 800-766 | RTS 20/ II | RTS 19/ I | 4.34 | 21.7 |  | Práce |  |  |  | POL1_
|  | O31 : 5 |  | 5 | [22 empty] | VV | 0
453 | 766624047R00 | Montáž střešních oken zateplovací sady | kus | 5 |  | 0 |  | 0 |  | 0 | 15 | 0 | 0.00028 | 0 | 0 | 0 | 800-766 | RTS 20/ II | RTS 19/ I | 0.728 | 3.64 |  | Práce |  |  |  | POL1_
|  | Odkaz na mn. položky pořadí 452 : 5,00000 |  | 5 | [22 empty] | VV | 5
454 | 766624064R00 | Montáž střešních oken zastiňujících rolet | kus | 5 |  | 0 |  | 0 |  | 0 | 15 | 0 | 0.00028 | 0 | 0 | 0 | 800-766 | RTS 20/ II | RTS 19/ I | 0.726 | 3.63 |  | Práce |  |  |  | POL1_
|  | Odkaz na mn. položky pořadí 452 : 5,00000 |  | 5 | [22 empty] | VV | 5
455 | 766662811R00 | Demontáž dveřních křídel prahů dveří jednokřídlových | kus | 37 |  | 0 |  | 0 |  | 0 | 15 | 0 | 0 | 0 | 0.0018 | 0.07 | 800-766 | RTS 20/ II | RTS 19/ I | 0.11 | 4.07 |  | Práce |  |  |  | POL1_
|  | Odkaz na mn. položky pořadí 274 : 37,00000 |  | 37 | [22 empty] | VV | 5
456 | 766694111R00 | Ostatní montáž parapetních desek dřevěných pro jakékoliv upevnění šířky do 300 mm, délky do 1000 mm | kus | 13 |  | 0 |  | 0 |  | 0 | 15 | 0 | 1e-05 | 0 | 0 | 0 | 800-766 | RTS 20/ II | RTS 19/ I | 0.40488 | 5.26 |  | Práce |  |  |  | POL1_
|  | T4 : 4 |  | 4 | [22 empty] | VV | 0
|  | T12 : 3 |  | 3 | [22 empty] | VV | 0
|  | T14 : 4 |  | 4 | [22 empty] | VV | 0
|  | T16 : 2 |  | 2 | [22 empty] | VV | 0
457 | 766694112R00 | Ostatní montáž parapetních desek dřevěných pro jakékoliv upevnění šířky do 300 mm, délky přes 1000 do 1600 mm | kus | 10 |  | 0 |  | 0 |  | 0 | 15 | 0 | 1e-05 | 0 | 0 | 0 | 800-766 | RTS 20/ II | RTS 19/ I | 0.5473 | 5.47 |  | Práce |  |  |  | POL1_
|  | T13 : 8 |  | 8 | [22 empty] | VV | 0
|  | T15 : 2 |  | 2 | [22 empty] | VV | 0
458 | 766694113R00 | Ostatní montáž parapetních desek dřevěných pro jakékoliv upevnění šířky do 300 mm, délky přes 1600 do 2600 mm | kus | 1 |  | 0 |  | 0 |  | 0 | 15 | 0 | 2e-05 | 0 | 0 | 0 | 800-766 | RTS 20/ II | RTS 19/ I | 0.74034 | 0.74 |  | Práce |  |  |  | POL1_
|  | T19 : 1 |  | 1 | [22 empty] | VV | 0
459 | 766694121R00 | Ostatní montáž parapetních desek dřevěných pro jakékoliv upevnění šířky přes 300 mm, délky do 1000 mm | kus | 29 |  | 0 |  | 0 |  | 0 | 15 | 0 | 2e-05 | 0 | 0 | 0 | 800-766 | RTS 20/ II | RTS 19/ I | 0.61086 | 17.71 |  | Práce |  |  |  | POL1_
|  | T5 : 1 |  | 1 | [22 empty] | VV | 0
|  | T6 : 2 |  | 2 | [22 empty] | VV | 0
|  | T10 : 2 |  | 2 | [22 empty] | VV | 0
|  | T11 : 24 |  | 24 | [22 empty] | VV | 0
460 | 766694122R00 | Ostatní montáž parapetních desek dřevěných pro jakékoliv upevnění šířky přes 300 mm, délky přes 1000 do 1600 mm | kus | 32 |  | 0 |  | 0 |  | 0 | 15 | 0 | 2e-05 | 0 | 0 | 0 | 800-766 | RTS 20/ II | RTS 19/ I | 1.197 | 38.3 |  | Práce |  |  |  | POL1_
|  | T1 : 3 |  | 3 | [22 empty] | VV | 0
|  | T2 : 1 |  | 1 | [22 empty] | VV | 0
|  | T3 : 1 |  | 1 | [22 empty] | VV | 0
|  | T7 : 4 |  | 4 | [22 empty] | VV | 0
|  | T8 : 16 |  | 16 | [22 empty] | VV | 0
|  | T9 : 3 |  | 3 | [22 empty] | VV | 0
|  | T17 : 3 |  | 3 | [22 empty] | VV | 0
|  | T20 : 1 |  | 1 | [22 empty] | VV | 0
461 | 766694124R00 | Ostatní montáž parapetních desek dřevěných pro jakékoliv upevnění šířky přes 300 mm, délky přes 2600 mm | kus | 1 |  | 0 |  | 0 |  | 0 | 15 | 0 | 3e-05 | 0 | 0 | 0 | 800-766 | RTS 20/ II | RTS 19/ I | 1.2335 | 1.23 |  | Práce |  |  |  | POL1_
|  | T18 : 1 |  | 1 | [22 empty] | VV | 0
462 | 766812840R00 | Demontáž kuchyňských linek délky přes 1800 do 2100 mnm | kus | 12 |  | 0 |  | 0 |  | 0 | 15 | 0 | 0 | 0 | 0.174 | 2.09 | 800-766 | RTS 20/ II | RTS 19/ I | 0.95 | 11.4 |  | Práce |  |  |  | POL1_
|  | 1.NP : | [24 empty] | VV | 0
|  | 00105 : 1 |  | 1 | [22 empty] | VV | 0
|  | 10503 : 1 |  | 1 | [22 empty] | VV | 0
|  | 2.NP : | [24 empty] | VV | 0
|  | 00301 : 1 |  | 1 | [22 empty] | VV | 0
|  | 00601 : 1 |  | 1 | [22 empty] | VV | 0
|  | 00501 : 1 |  | 1 | [22 empty] | VV | 0
|  | 3.NP : | [24 empty] | VV | 0
|  | 01104 : 1 |  | 1 | [22 empty] | VV | 0
|  | 00901 : 1 |  | 1 | [22 empty] | VV | 0
|  | 01301 : 1 |  | 1 | [22 empty] | VV | 0
|  | 01401 : 1 |  | 1 | [22 empty] | VV | 0
|  | 4.NP : | [24 empty] | VV | 0
|  | 01701 : 1 |  | 1 | [22 empty] | VV | 0
|  | 01502 : 1 |  | 1 | [22 empty] | VV | 0
|  | 01902 : 1 |  | 1 | [22 empty] | VV | 0
463 | KL1 | Linka kuchyňská, 300 cm, specifikace dle PD, D+ M | ks | 1 |  | 0 |  | 0 |  | 0 | 15 | 0 | 0.24 | 0.24 | 0 | 0 |  | Vlastní | Indiv | 0 | 0 |  | Práce |  |  |  | POL1_
464 | KL2 | Linka kuchyňská, 220+80 cm, specifikace dle PD, D+ M | ks | 7 |  | 0 |  | 0 |  | 0 | 15 | 0 | 0.24 | 1.68 | 0 | 0 |  | Vlastní | Indiv | 0 | 0 |  | Práce |  |  |  | POL1_
465 | KL3 | Linka kuchyňská, 260 cm, specifikace dle PD, D+ M | ks | 3 |  | 0 |  | 0 |  | 0 | 15 | 0 | 0.208 | 0.62 | 0 | 0 |  | Vlastní | Indiv | 0 | 0 |  | Práce |  |  |  | POL1_
466 | KL4 | Linka kuchyňská, 240 cm, specifikace dle PD, D+ M | ks | 6 |  | 0 |  | 0 |  | 0 | 15 | 0 | 0.192 | 1.15 | 0 | 0 |  | Vlastní | Indiv | 0 | 0 |  | Práce |  |  |  | POL1_
467 | KL5 | Linka kuchyňská, 200+80 cm, specifikace dle PD, D+ M | ks | 3 |  | 0 |  | 0 |  | 0 | 15 | 0 | 0.224 | 0.67 | 0 | 0 |  | Vlastní | Indiv | 0 | 0 |  | Práce |  |  |  | POL1_
468 | T21 | Rozebíratelná terasa 4,0x2,0 m, dle výpisu truhlářských prvků, D+M | ks | 1 |  | 0 |  | 0 |  | 0 | 15 | 0 | 0.1 | 0.1 | 0 | 0 |  | Vlastní | Indiv | 0 | 0 |  | Práce |  |  |  | POL1_
469 | T22 | Sklepní kóje, dle výpisu truhl. výrobků, D + M | m2 | 107.8 |  | 0 |  | 0 |  | 0 | 15 | 0 | 0.015 | 1.62 | 0 | 0 |  | Vlastní | Indiv | 0 | 0 |  | Práce |  |  |  | POL1_
|  | dle výpisu : 107,8 |  | 107.8 | [22 empty] | VV | 0
470 | T23 | Dveře sklepních kójí, dle výpisu truhl. výrobků, D + M | ks | 21 |  | 0 |  | 0 |  | 0 | 15 | 0 | 0.018 | 0.38 | 0 | 0 |  | Vlastní | Indiv | 0 | 0 |  | Práce |  |  |  | POL1_
471 | 032 | Střešní výlez vč. dvoudílného skládacího žebříku 900 x 700 mm, technické parametry a příslušenství dle výpisu "nové výplně otvorů obálky" | kus | 1 |  | 0 |  | 0 |  | 0 | 15 | 0 | 0.064 | 0.06 | 0 | 0 |  | Vlastní | Indiv | 0 | 0 |  | Specifikace |  |  |  | POL3_
472 | 60775321R | parapet vnitřní š = 150 mm; materiál - povrch laminátová fólie CPL; materiál - jádro vlhkuodolná DTD; dekor mramor, buk, zlatý dub, třešeň, aluminium, dub, pino | m | 10.76 |  | 0 |  | 0 |  | 0 | 15 | 0 | 0.00185 | 0.02 | 0 | 0 | SPCM | RTS 20/ II | RTS 19/ I | 0 | 0 |  | Specifikace |  |  |  | POL3_
|  | 140mm : | [24 empty] | VV | 0
|  | T14 : 0,98*4 |  | 3.92 | [22 empty] | VV | 0
|  | T15 : 1,2*2 |  | 2.4 | [22 empty] | VV | 0
|  | T16 : 1*2 |  | 2 | [22 empty] | VV | 0
|  | T19 : 2,44 |  | 2.44 | [22 empty] | VV | 0
473 | 60775322R | parapet vnitřní š = 200 mm; materiál - povrch laminátová fólie CPL; materiál - jádro vlhkuodolná DTD; dekor mramor, buk, zlatý dub, třešeň, aluminium, dub, pino | m | 1.65 |  | 0 |  | 0 |  | 0 | 15 | 0 | 0.00243 | 0 | 0 | 0 | SPCM | RTS 20/ II | RTS 19/ I | 0 | 0 |  | Specifikace |  |  |  | POL3_
|  | 160mm : | [24 empty] | VV | 0
|  | T12 : 0,55*3 |  | 1.65 | [22 empty] | VV | 0
474 | 60775323R | parapet vnitřní š = 250 mm; materiál - povrch laminátová fólie CPL; materiál - jádro vlhkuodolná DTD; dekor mramor, buk, zlatý dub, třešeň, aluminium, dub, pino | m | 9.96 |  | 0 |  | 0 |  | 0 | 15 | 0 | 0.00304 | 0.03 | 0 | 0 | SPCM | RTS 20/ II | RTS 19/ I | 0 | 0 |  | Specifikace |  |  |  | POL3_
|  | T13 : 1,02*8 |  | 8.16 | [22 empty] | VV | 0
|  | 210mm : | [24 empty] | VV | 0
|  | T4 : 0,45*4 |  | 1.8 | [22 empty] | VV | 0
475 | 60775325R | parapet vnitřní š = 350 mm; materiál - povrch laminátová fólie CPL; materiál - jádro vlhkuodolná DTD; dekor mramor, buk, zlatý dub, třešeň, aluminium, dub, pino | m | 51.18 |  | 0 |  | 0 |  | 0 | 15 | 0 | 0.00425 | 0.22 | 0 | 0 | SPCM | RTS 20/ II | RTS 19/ I | 0 | 0 |  | Specifikace |  |  |  | POL3_
|  | T7 : 1,08*4 |  | 4.32 | [22 empty] | VV | 0
|  | T11 : 0,98*24 |  | 23.52 | [22 empty] | VV | 0
|  | T18 : 2,97 |  | 2.97 | [22 empty] | VV | 0
|  | 330mm : | [24 empty] | VV | 0
|  | T8 : 1,02*16 |  | 16.32 | [22 empty] | VV | 0
|  | T9 : 1,35*3 |  | 4.05 | [22 empty] | VV | 0
476 | 60775327R | parapet vnitřní š = 500 mm; materiál - povrch laminátová fólie CPL; materiál - jádro vlhkuodolná DTD; dekor mramor, buk, zlatý dub, třešeň, aluminium, dub, pino | m | 4.41 |  | 0 |  | 0 |  | 0 | 15 | 0 | 0.00625 | 0.03 | 0 | 0 | SPCM | RTS 20/ II | RTS 19/ I | 0 | 0 |  | Specifikace |  |  |  | POL3_
|  | 420mm : | [24 empty] | VV | 0
|  | T3 : 1,35 |  | 1.35 | [22 empty] | VV | 0
|  | 370mm : | [24 empty] | VV | 0
|  | T17 : 1,02*3 |  | 3.06 | [22 empty] | VV | 0
477 | 60775328R | parapet vnitřní š = 600 mm; materiál - povrch laminátová fólie CPL; materiál - jádro vlhkuodolná DTD; dekor mramor, buk, zlatý dub, třešeň, aluminium, dub, pino | m | 9.56 |  | 0 |  | 0 |  | 0 | 15 | 0 | 0.00749 | 0.07 | 0 | 0 | SPCM | RTS 20/ II | RTS 19/ I | 0 | 0 |  | Specifikace |  |  |  | POL3_
|  | 630mm : | [24 empty] | VV | 0
|  | T1 : 1,02*3 |  | 3.06 | [22 empty] | VV | 0
|  | T2 : 1,57 |  | 1.57 | [22 empty] | VV | 0
|  | 610mm : | [24 empty] | VV | 0
|  | T5 : 0,57 |  | 0.57 | [22 empty] | VV | 0
|  | T6 : 0,66*2 |  | 1.32 | [22 empty] | VV | 0
|  | 510mm : | [24 empty] | VV | 0
|  | T10 : 0,98*2 |  | 1.96 | [22 empty] | VV | 0
|  | T20 : 1,08 |  | 1.08 | [22 empty] | VV | 0
478 | 611402661R | lemování pro střešní okno kombi; pro dvojici; rozteč 140 mm; lakovaný hliník; střešní krytina profilová; max. výška profilu 120 mm; š. okna 940 mm; h okna 1 180 mm | kus | 1 |  | 0 |  | 0 |  | 0 | 15 | 0 | 0.00875 | 0.01 | 0 | 0 | SPCM | RTS 20/ II | RTS 19/ I | 0 | 0 |  | Specifikace |  |  |  | POL3_
479 | 61140285R | lemování pro střešní okno lakovaný hliník; střešní krytina profilová; max. výška profilu 120 mm; š. okna 940 mm; h okna 1 180 mm; sklon střechy 15 až 90 °; manžeta šedá | kus | 3 |  | 0 |  | 0 |  | 0 | 15 | 0 | 0.0048 | 0.01 | 0 | 0 | SPCM | RTS 20/ II | RTS 19/ I | 0 | 0 |  | Specifikace |  |  |  | POL3_
480 | 611402xxxxT | okno střešní š = 940 mm; h = 1 180,0 mm; výklopné/kyvné; poplastované; oplechování lak. hliník, ovládání ruční; ventilační klapka; barva transparentní | kus | 5 |  | 0 |  | 0 |  | 0 | 15 | 0 | 0.0573 | 0.29 | 0 | 0 |  | Vlastní | Indiv | 0 | 0 |  | Specifikace |  |  |  | POL3_
|  | akusticky izolační trojsklo Rw = 42 dB | [24 empty] | POP
|  | Ug = 0,5 W/m2K | [24 empty] | POP
|  | Uw = 0,85 W/m2K | [24 empty] | POP
POP
|  | technické parametry a příslušenství dle výpisu "nové výplně otvorů obálky" | [24 empty] | POP
|  | Odkaz na mn. položky pořadí 452 : 5,00000 |  | 5 | [22 empty] | VV | 5
481 | 611405761R | žaluzie vnitřní hliník; horizontální; š. okna 940 mm; h okna 1 180 mm; lamely š=35 mm; ovládání spodní lištou a jezdcem | kus | 5 |  | 0 |  | 0 |  | 0 | 15 | 0 | 0.00167 | 0.01 | 0 | 0 | SPCM | RTS 20/ II | RTS 19/ I | 0 | 0 |  | Specifikace |  |  |  | POL3_
|  | Odkaz na mn. položky pořadí 452 : 5,00000 |  | 5 | [22 empty] | VV | 5
482 | 611405908R | sada zateplovací obsahuje izolační rám, hydroizolační fólie, drenážní žlábek; š. okna 940 mm; h okna 1 180 mm; materiál PE pěnový rám, PP fólie, ocelový žlábek | kus | 5 |  | 0 |  | 0 |  | 0 | 15 | 0 | 0.00381 | 0.02 | 0 | 0 | SPCM | RTS 20/ II | RTS 19/ I | 0 | 0 |  | Specifikace |  |  |  | POL3_
483 | 998766103R00 | Přesun hmot pro konstrukce truhlářské v objektech výšky do 24 m | t | 7.2406 |  | 0 |  | 0 |  | 0 | 15 | 0 | 0 | 0 | 0 | 0 | 800-766 | RTS 20/ II | RTS 19/ I | 2.447 | 17.72 |  | Přesun hmot |  |  |  | POL7_
|  | 50 m vodorovně | [24 empty] | SPI
|  | Hmotnosti z položek s pořadovými čísly: : | [24 empty] | VV | 0
|  | 452,453,454,456,457,458,459,460,461,463,464,465,466,467,468,469,470,471,472,473,474,475,476,477,478, : | [24 empty] | VV | 0
|  | 479,480,481,482, : | [24 empty] | VV | 0
|  | Součet: : 7,24063 |  | 7.2406 | [22 empty] | VV | 0
Díl: | 767 | Konstrukce zámečnické |  |  |  | 0 |  | 0 |  | 0 |  | 0 |  | 25.39 |  | 3.05 |  |  |  |  | 3677.2 | [5 empty] | DIL
484 | 728618214R00 | Ventilační turbíny montáž ventilační turbíny s dodávkou, průměr 356 mm, provedení hliník - bezbarvé | kus | 1 |  | 0 |  | 0 |  | 0 | 15 | 0 | 0.00382 | 0 | 0 | 0 | 800-728 | RTS 20/ II | RTS 19/ I | 2.2 | 2.2 |  | Práce |  |  |  | POL1_
|  | Z/33 : 1 |  | 1 | [22 empty] | VV | 0
485 | 767581801R00 | Demontáž podhledů kazet | m2 | 40.9 |  | 0 |  | 0 |  | 0 | 15 | 0 | 0 | 0 | 0.005 | 0.2 | 800-767 | RTS 20/ II | RTS 19/ I | 0.51 | 20.86 |  | Práce |  |  |  | POL1_
|  | 2.NP : | [24 empty] | VV | 0
|  | 00401 : 11,4 |  | 11.4 | [22 empty] | VV | 0
|  | 4.NP : | [24 empty] | VV | 0
|  | 01901 : 1,5 |  | 1.5 | [22 empty] | VV | 0
|  | 01902 : 7,8 |  | 7.8 | [22 empty] | VV | 0
|  | 01903 : 17,2 |  | 17.2 | [22 empty] | VV | 0
|  | 01905 : 3 |  | 3 | [22 empty] | VV | 0
486 | 767582800R00 | Demontáž podhledů roštů | m2 | 40.9 |  | 0 |  | 0 |  | 0 | 15 | 0 | 0 | 0 | 0.002 | 0.08 | 800-767 | RTS 20/ II | RTS 19/ I | 0.1 | 4.09 |  | Práce |  |  |  | POL1_
|  | Odkaz na mn. položky pořadí 485 : 40,90000 |  | 40.9 | [22 empty] | VV | 5
487 | 767647912R00 | Oprava a údržba dveří výměna klik a štítků | sada | 1 |  | 0 |  | 0 |  | 0 | 15 | 0 | 1e-05 | 0 | 0.005 | 0.01 | 800-767 | RTS 20/ II | RTS 19/ I | 0.464 | 0.46 |  | Práce |  |  |  | POL1_
|  | N92 vstupní dveře dem. a zp mont. : 1 |  | 1 | [22 empty] | VV | 0
488 | 767647917R00 | Oprava a údržba dveří výměna stavěče křídel | kus | 1 |  | 0 |  | 0 |  | 0 | 15 | 0 | 1e-05 | 0 | 0.00015 | 0 | 800-767 | RTS 20/ II | RTS 19/ I | 0.135 | 0.14 |  | Práce |  |  |  | POL1_
|  | N92 vstupní dveře dem. a zp mont. : 1 |  | 1 | [22 empty] | VV | 0
489 | 767647918R00 | Oprava a údržba dveří výměna zástrče | kus | 2 |  | 0 |  | 0 |  | 0 | 15 | 0 | 1e-05 | 0 | 0.0005 | 0 | 800-767 | RTS 20/ II | RTS 19/ I | 0.317 | 0.63 |  | Práce |  |  |  | POL1_
|  | N92 vstupní dveře dem. a zp mont. : 2 |  | 2 | [22 empty] | VV | 0
490 | 767712812R00 | Demontáž výkladců zapuštěných svařovaných | m2 | 5.418 |  | 0 |  | 0 |  | 0 | 15 | 0 | 0 | 0 | 0.018 | 0.1 | 800-767 | RTS 20/ II | RTS 19/ I | 0.888 | 4.81 |  | Práce |  |  |  | POL1_
|  | 1.NP : | [24 empty] | VV | 0
|  | 10201 : 2,52*2,15 |  | 5.418 | [22 empty] | VV | 0
491 | 767843130R00 | Ochranný systém proti pádu osob nerezový kotvicí bod, délky 300 mm, osazený do tenké dřevěné konstrukce (bednění nebo OSB desky) | kus | 20 |  | 0 |  | 0 |  | 0 | 15 | 0 | 0.0025 | 0.05 | 0 | 0 | 800-767 | RTS 20/ II | RTS 19/ I | 2.64 | 52.8 |  | Práce |  |  |  | POL1_
|  | záchytný systém - bod U1 : 14 |  | 14 | [22 empty] | VV | 0
|  | záchytný systém - bod U1x : 6 |  | 6 | [22 empty] | VV | 0
492 | 767843140R00 | Ochranný systém proti pádu osob nerezový kotvicí bod, délky 400 mm, osazený do tenké dřevěné konstrukce (bednění nebo OSB desky) | kus | 1 |  | 0 |  | 0 |  | 0 | 15 | 0 | 0.00263 | 0 | 0 | 0 | 800-767 | RTS 20/ II | RTS 19/ I | 2.64 | 2.64 |  | Práce |  |  |  | POL1_
|  | záchytný systém - bod U2 : 1 |  | 1 | [22 empty] | VV | 0
493 | 767849116R00 | Ochranný systém proti pádu osob nerezové lano, průměr 6 mm, | m | 27 |  | 0 |  | 0 |  | 0 | 15 | 0 | 0.00015 | 0 | 0 | 0 | 800-767 | RTS 20/ II | RTS 19/ I | 0.176 | 4.75 |  | Práce |  |  |  | POL1_
|  | záchytný systém - pernamentní lano ( 3 úseky ) : 27,0 |  | 27 | [22 empty] | VV | 0
494 | 767849121R00 | Ochranný systém proti pádu osob napínací nerezová koncovka k lanu, průměr 6 mm, | kus | 3 |  | 0 |  | 0 |  | 0 | 15 | 0 | 0.00039 | 0 | 0 | 0 | 800-767 | RTS 20/ II | RTS 19/ I | 0.2172 | 0.65 |  | Práce |  |  |  | POL1_
|  | záchytný systém - příslušenství : 3 |  | 3 | [22 empty] | VV | 0
495 | 767849123R00 | Ochranný systém proti pádu osob pevná nerezová koncovka k lanu pr. 6 mm, délky 140 mm, | kus | 3 |  | 0 |  | 0 |  | 0 | 15 | 0 | 0.00016 | 0 | 0 | 0 | 800-767 | RTS 20/ II | RTS 19/ I | 0.02 | 0.06 |  | Práce |  |  |  | POL1_
|  | záchytný systém - příslušenství : 3 |  | 3 | [22 empty] | VV | 0
496 | 767849125xxx | Ochranný systém proti pádu osob - revize záchytného systému a předání do provozu | kus | 1 |  | 0 |  | 0 |  | 0 | 15 | 0 | 0.00023 | 0 | 0 | 0 | 800-767 | Vlastní | Indiv | 0.02 | 0.02 |  | Práce |  |  |  | POL1_
497 | 767849131R00 | Ochranný systém proti pádu osob štítek k označení jednotlivých úseků kotevního vedení, , | kus | 3 |  | 0 |  | 0 |  | 0 | 15 | 0 | 0.00021 | 0 | 0 | 0 | 800-767 | RTS 20/ II | RTS 19/ I | 0.02 | 0.06 |  | Práce |  |  |  | POL1_
|  | záchytný systém - příslušenství : 3 |  | 3 | [22 empty] | VV | 0
498 | 767849133Rxx | Ochranný systém proti pádu osob ztužující nerezová trubka délky 300 mm | kus | 6 |  | 0 |  | 0 |  | 0 | 15 | 0 | 0.00065 | 0 | 0 | 0 | 800-767 | Vlastní | RTS 18/ I | 0.2172 | 1.3 |  | Práce |  |  |  | POL1_
|  | záchytný systém - bod U1x : 6 |  | 6 | [22 empty] | VV | 0
499 | 767851803R00 | Demontáž komínových lávek celé lávky | m | 21.04 |  | 0 |  | 0 |  | 0 | 15 | 0 | 0 | 0 | 0.035 | 0.74 | 800-767 | RTS 20/ II | RTS 19/ I | 0.37 | 7.78 |  | Práce |  |  |  | POL1_
|  | Včetně demontáže zábradlí. | [24 empty] | POP
|  | komínová lávka : 16,57+4,47 |  | 21.04 | [22 empty] | VV | 0
500 | 767914830R00 | Demontáž oplocení demontáž rámového oplocení, výšky do 2,0 m | m | 4.39 |  | 0 |  | 0 |  | 0 | 15 | 0 | 0 | 0 | 0.00925 | 0.04 | 800-767 | RTS 20/ II | RTS 19/ I | 0.287 | 1.26 |  | Práce |  |  |  | POL1_
|  | B73 : 4,39 |  | 4.39 | [22 empty] | VV | 0
501 | 767995103R00 | Výroba a montáž atypických kovovových doplňků staveb hmotnosti přes 10 do 20 kg | kg | 8298.4 |  | 0 |  | 0 |  | 0 | 15 | 0 | 6e-05 | 0.5 | 0 | 0 | 800-767 | RTS 20/ II | RTS 19/ I | 0.221 | 1833.95 |  | Práce |  |  |  | POL1_
|  | zesílení zhlaví trámů ................... 328 ks : | [24 empty] | VV | 0
|  | U 200 / 500 mm : 0,5*25,3*2*328 |  | 8298.4 | [22 empty] | VV | 0
502 | 767995105R00 | Výroba a montáž atypických kovovových doplňků staveb hmotnosti přes 50 do 100 kg | kg | 77.6284 |  | 0 |  | 0 |  | 0 | 15 | 0 | 5e-05 | 0 | 0 | 0 | 800-767 | RTS 20/ II | RTS 19/ I | 0.084 | 6.52 |  | Práce |  |  |  | POL1_
|  | nová pavlač N75 I160 : 1,45*17,9*2 |  | 51.91 | [22 empty] | VV | 0
|  | trapéz plech : 1,2*1,9*11,28 |  | 25.7184 | [22 empty] | VV | 0
503 | 767995107R00 | Výroba a montáž atypických kovovových doplňků staveb hmotnosti přes 250 do 500 kg | kg | 3322.23 |  | 0 |  | 0 |  | 0 | 15 | 0 | 5e-05 | 0.17 | 0 | 0 | 800-767 | RTS 20/ II | RTS 19/ I | 0.044 | 146.18 |  | Práce |  |  |  | POL1_
|  | ocelové nosníky dle statiky I 180 : | [24 empty] | VV | 0
|  | ON 1 : 5,85*4*21,9*2 |  | 1024.92 | [22 empty] | VV | 0
|  | ON 2 : 4,9*4*21,9*2 |  | 858.48 | [22 empty] | VV | 0
|  | ON 3 : 5,95*6*21,9 |  | 781.83 | [22 empty] | VV | 0
|  | ON 4 : 5*6*21,9 |  | 657 | [22 empty] | VV | 0
504 | 767995108R00 | Výroba a montáž atypických kovovových doplňků staveb hmotnosti přes 500 kg | kg | 5499.3274 |  | 0 |  | 0 |  | 0 | 15 | 0 | 5e-05 | 0.27 | 0 | 0 | 800-767 | RTS 20/ II | RTS 19/ I | 0.034 | 186.98 |  | Práce |  |  |  | POL1_
|  | dle legendy prvků krovu : | [24 empty] | VV | 0
|  | M1 : 6,76*42,6*7 |  | 2015.832 | [22 empty] | VV | 0
|  | M2 : 0,3*42,6*7 |  | 89.46 | [22 empty] | VV | 0
|  | M3 : 5,64*42,6*8 |  | 1922.112 | [22 empty] | VV | 0
|  | M4 : 3,44*42,6*7 |  | 1025.808 | [22 empty] | VV | 0
|  | M1a : 0,35*0,2*78,5/1000*7 |  | 0.03847 | [22 empty] | VV | 0
|  | M3a : 0,35*0,35*78,5/1000*8 |  | 0.07693 | [22 empty] | VV | 0
|  | Odkaz na mn. položky pořadí 548 : 446,00000 |  | 446 | [22 empty] | VV | 5
505 | 767996803R00 | Demontáž ostatních doplňků staveb atypických konstrukcí o hmotnosti přes 100 do 250 kg | kg | 602.775 |  | 0 |  | 0 |  | 0 | 15 | 0 | 5e-05 | 0.03 | 0.001 | 0.6 | 800-767 | RTS 20/ II | RTS 19/ I | 0.041 | 24.71 |  | Práce |  |  |  | POL1_
|  | stříška B47 : 0,93*9*25 |  | 209.25 | [22 empty] | VV | 0
|  | 1,26*4,25*25 |  | 133.875 | [22 empty] | VV | 0
|  | 1,46*4,1*25 |  | 149.65 | [22 empty] | VV | 0
|  | mříže pletivo B48 : (1,2+4,3)*20 |  | 110 | [22 empty] | VV | 0
506 | 767996804R00 | Demontáž ostatních doplňků staveb atypických konstrukcí o hmotnosti přes 250 do 500 kg | kg | 1281.6 |  | 0 |  | 0 |  | 0 | 15 | 0 | 5e-05 | 0.06 | 0.001 | 1.28 | 800-767 | RTS 20/ II | RTS 19/ I | 0.037 | 47.42 |  | Práce |  |  |  | POL1_
|  | zábradlí B39 : | [24 empty] | VV | 0
|  | 2.NP : (1,15+8,92+3,1+4,22+1,87+4,73)*15 |  | 359.85 | [22 empty] | VV | 0
|  | 3.NP : (1,15+8,92+3,1+4,22+1,87+4,73)*15 |  | 359.85 | [22 empty] | VV | 0
|  | 4.NP : (1,15+8,92+3,1+4,22+1,87+4,73)*15 |  | 359.85 | [22 empty] | VV | 0
|  | 5.NP : (1,18+4,25+1,87+6,17)*15 |  | 202.05 | [22 empty] | VV | 0
507 | 23001025xxx | Montáž trubky ocelové závitové d 60 mm, do zemního vrutu včetně víka, dle výpisu zám. prvků, D+ M | m | 22 |  | 0 |  | 0 |  | 0 | 15 | 0 | 5e-05 | 0 | 0 | 0 |  | Vlastní | Indiv | 0.13132 | 2.89 |  | Práce |  |  |  | POL1_
|  | Z31 : 22 |  | 22 | [22 empty] | VV | 0
508 | 767586101xxx | Nosný rošt pro krycí vrstvu pavlače cemontotřískovými deskami, D+M | m2 | 100.626 |  | 0 |  | 0 |  | 0 | 15 | 0 | 0.00265 | 0.27 | 0 | 0 |  | Vlastní | RTS 18/ I | 0.52 | 52.33 |  | Práce |  |  |  | POL1_
|  | Dodávka a montáž hlavního profilu, příčných profilů, obvodového profilu a zavěšovacího prvku. | [24 empty] | POP
|  | N60 : 8,95*1,2*3 |  | 32.22 | [22 empty] | VV | 0
|  | 3,86*1,2*3 |  | 13.896 | [22 empty] | VV | 0
|  | u schodiště autocad : 13,06*3 |  | 39.18 | [22 empty] | VV | 0
|  | 4.NP autocad : 13,06 |  | 13.06 | [22 empty] | VV | 0
|  | 515 : 2,27 |  | 2.27 | [22 empty] | VV | 0
509 | 767822xxx | Sestava listovních schránek, 20 ks, D+M | kus | 1 |  | 0 |  | 0 |  | 0 | 15 | 0 | 0.098 | 0.1 | 0 | 0 |  | Vlastní | Indiv | 6.26 | 6.26 |  | Práce |  |  |  | POL1_
|  | N6 : 1 |  | 1 | [22 empty] | VV | 0
510 | Z/28 | Stropní ocelová dvířka 1000 x 1200 mm, dle výpisu zám. prvků D + M | ks | 1 |  | 0 |  | 0 |  | 0 | 15 | 0 | 0.02395 | 0.02 | 0 | 0 |  | Vlastní | Indiv | 0 | 0 |  | Práce |  |  |  | POL1_
511 | Z/29 | Zábradlí ocelové u oken 1350x240 mm, kotvení, povrch úprava, specifikace dle výpisu zám. výrobků, D+ M | ks | 2 |  | 0 |  | 0 |  | 0 | 15 | 0 | 0.015 | 0.03 | 0 | 0 |  | Vlastní | Indiv | 0 | 0 |  | Práce |  |  |  | POL1_
512 | Z1 | Rampa nájezdová, duralová, protiskluzový povrch, dle výpisu zám. prvků, D + M | ks | 2 |  | 0 |  | 0 |  | 0 | 15 | 0 | 0.004 | 0.01 | 0 | 0 |  | Vlastní | Indiv | 0 | 0 |  | Práce |  |  |  | POL1_
513 | Z10 | Plošina pro klimatizační jednotku 800 x 1000 mm, dle výpisu zám. prvků, D + M | ks | 1 |  | 0 |  | 0 |  | 0 | 15 | 0 | 0.06 | 0.06 | 0 | 0 |  | Vlastní | Indiv | 0 | 0 |  | Práce |  |  |  | POL1_
514 | Z11 | Revizní lávka dle výpisu zám. prvků, D + M | ks | 1 |  | 0 |  | 0 |  | 0 | 15 | 0 | 0.5 | 0.5 | 0 | 0 |  | Vlastní | Indiv | 0 | 0 |  | Práce |  |  |  | POL1_
515 | Z14 | Zábradlí ocelové, 5885 x 1100 mm, včetně povrch úpravy, dle výpisu zám. prvků, D+ M | ks | 1 |  | 0 |  | 0 |  | 0 | 15 | 0 | 0.13 | 0.13 | 0 | 0 |  | Vlastní | Indiv | 0 | 0 |  | Práce |  |  |  | POL1_
516 | Z15 | Renovace schodišťového zábradlí 1245 x 1815 mm, dle výpisu zám. prvků | ks | 4 |  | 0 |  | 0 |  | 0 | 15 | 0 | 0 | 0 | 0 | 0 |  | Vlastní | Indiv | 0 | 0 |  | Práce |  |  |  | POL1_
517 | Z16 | Renovace schodišťového zábradlí 1245 x 4235 mm, dle výpisu zám. prvků | ks | 4 |  | 0 |  | 0 |  | 0 | 15 | 0 | 0 | 0 | 0 | 0 |  | Vlastní | Indiv | 0 | 0 |  | Práce |  |  |  | POL1_
518 | Z17 | Renovace schodišťového zábradlí 1245 x 4635 mm, dle výpisu zám. prvků | ks | 1 |  | 0 |  | 0 |  | 0 | 15 | 0 | 0 | 0 | 0 | 0 |  | Vlastní | Indiv | 0 | 0 |  | Práce |  |  |  | POL1_
519 | Z18 | Renovace schodišťového zábradlí 1245 x 2060 mm, dle výpisu zám. prvků | ks | 1 |  | 0 |  | 0 |  | 0 | 15 | 0 | 0 | 0 | 0 | 0 |  | Vlastní | Indiv | 0 | 0 |  | Práce |  |  |  | POL1_
520 | Z19 | Zábradlí ocelové, 2965 x 1100 mm, včetně povrch. úpravy, dle výpisu zám. prvků, D+ M | ks | 3 |  | 0 |  | 0 |  | 0 | 15 | 0 | 0.07 | 0.21 | 0 | 0 |  | Vlastní | Indiv | 0 | 0 |  | Práce |  |  |  | POL1_
521 | Z2 | Zábradlí ocelové, 3815 x 1100 mm, včetně povrch. úpravy, dle výpisu zám. prvků, D+ M | ks | 3 |  | 0 |  | 0 |  | 0 | 15 | 0 | 0.08 | 0.24 | 0 | 0 |  | Vlastní | Indiv | 0 | 0 |  | Práce |  |  |  | POL1_
522 | Z20 | Zábradlí ocelové, 4460 x 1100 mm, včetně povrch úpravy, dle výpisu zám. prvků, D+ M | ks | 1 |  | 0 |  | 0 |  | 0 | 15 | 0 | 0.12 | 0.12 | 0 | 0 |  | Vlastní | Indiv | 0 | 0 |  | Práce |  |  |  | POL1_
523 | Z21 | Zábradlí ocelové, 1470 x 1100 mm, včetně povrchové úpravy, dle výpisu zám. prvků, D+ M | ks | 1 |  | 0 |  | 0 |  | 0 | 15 | 0 | 0.08 | 0.08 | 0 | 0 |  | Vlastní | Indiv | 0 | 0 |  | Práce |  |  |  | POL1_
524 | Z22 | Oplocení kontejnerového stání, dle výpisu zámečnických prvků, D + M | ks | 1 |  | 0 |  | 0 |  | 0 | 15 | 0 | 0.24 | 0.24 | 0 | 0 |  | Vlastní | Indiv | 0 | 0 |  | Práce |  |  |  | POL1_
525 | Z23 | Stropní ocelová dvířka 1000 x 1200 mm, dle výpisu zám. prvků D + M | kus | 5 |  | 0 |  | 0 |  | 0 | 15 | 0 | 0.02395 | 0.12 | 0 | 0 |  | Vlastní | Indiv | 1.89 | 9.45 |  | Práce |  |  |  | POL1_
|  | Položka obsahuje prořezání otvoru, osazení a dodávku rámu s dvířky včetně prošroubování a tmelení. | [24 empty] | POP
526 | Z24 | Stropní ocelová dvířka 500 x 650 mm, dle výpisu zám. prvků D + M | ks | 3 |  | 0 |  | 0 |  | 0 | 15 | 0 | 0.026 | 0.08 | 0 | 0 |  | Vlastní | Indiv | 0 | 0 |  | Práce |  |  |  | POL1_
527 | Z25 | Konstrukce pro popínavé rostliny, dle výpisu zám. prvků, D + M | ks | 1 |  | 0 |  | 0 |  | 0 | 15 | 0 | 0 | 0 | 0 | 0 |  | Vlastní | Indiv | 0 | 0 |  | Práce |  |  |  | POL1_
|  | 400 m2 : 1 |  | 1 | [22 empty] | VV | 0
528 | Z26 | Stříška nad pavlačí, 7065 x 1100 mm, dle výpisu zám. prvků, D + M | ks | 1 |  | 0 |  | 0 |  | 0 | 15 | 0 | 0.28 | 0.28 | 0 | 0 |  | Vlastní | Indiv | 0 | 0 |  | Práce |  |  |  | POL1_
529 | Z27 | Stříška nad pavlačí, 3865 x 1100 mm, dle výpisu zám. prvků, D + M | ks | 1 |  | 0 |  | 0 |  | 0 | 15 | 0 | 0.15 | 0.15 | 0 | 0 |  | Vlastní | Indiv | 0 | 0 |  | Práce |  |  |  | POL1_
530 | Z3 | Zábradlí ocelové, (1140+9060) x 1100 mm, včetně povrchové úpravy, dle výpisu zám. prvků, D+ M | ks | 3 |  | 0 |  | 0 |  | 0 | 15 | 0 | 0.2 | 0.6 | 0 | 0 |  | Vlastní | Indiv | 0 | 0 |  | Práce |  |  |  | POL1_
531 | Z30 | Ocelová konstrukce schodiště, dle výpisu zám. prvků, D + M | ks | 1 |  | 0 |  | 0 |  | 0 | 15 | 0 | 0.06 | 0.06 | 0 | 0 |  | Vlastní | Indiv | 0 | 0 |  | Práce |  |  |  | POL1_
532 | Z32 | Ocelová mříž 1850 x 1000 mm, včetně povrchové úpravy, techn. specifikace dle PD, D+ M | ks | 1 |  | 0 |  | 0 |  | 0 | 15 | 0 | 0.167 | 0.17 | 0 | 0 |  | Vlastní | Indiv | 0 | 0 |  | Práce |  |  |  | POL1_
533 | Z34 | Schodišťové madlo dřevěné s konzolami dle výpisu zám. prvků, D+ M | bm | 43 |  | 0 |  | 0 |  | 0 | 15 | 0 | 0.03 | 1.29 | 0 | 0 |  | Vlastní | Indiv | 0.336 | 14.45 |  | Práce |  |  |  | POL1_
|  | 43,0 |  | 43 | [22 empty] | VV | 0
534 | Z4 | Zábradlí ocelové, 4185 x 900 mm, včetně povrchové úpravy, dle výpisu zám. prvků, D+ M | ks | 2 |  | 0 |  | 0 |  | 0 | 15 | 0 | 0.1 | 0.2 | 0 | 0 |  | Vlastní | Indiv | 0 | 0 |  | Práce |  |  |  | POL1_
535 | Z5 | Ocelová revizní dvířka rozvaděče, 520 x 350 mm, dle výpisu zám. prvků, D+ M | kus | 1 |  | 0 |  | 0 |  | 0 | 15 | 0 | 0.0029 | 0 | 0 | 0 |  | Vlastní | Indiv | 0 | 0 |  | Práce |  |  |  | POL1_
536 | Z6 | Ocelová revizní dvířka hl. uzávěru plynu, 450 x 450 mm, dle výpisu zám. prvků, D+ M | ks | 1 |  | 0 |  | 0 |  | 0 | 15 | 0 | 0.0032 | 0 | 0 | 0 |  | Vlastní | Indiv | 0 | 0 |  | Práce |  |  |  | POL1_
537 | Z8 | Zábradlí ocelové, (1140+2000) x 1100 mm, včetně povrch. úpravy, dle výpisu zám. prvků, D+ M | ks | 1 |  | 0 |  | 0 |  | 0 | 15 | 0 | 0.07 | 0.07 | 0 | 0 |  | Vlastní | Indiv | 0 | 0 |  | Práce |  |  |  | POL1_
538 | Z9 | Plošina pro klimatizační jednotku 800 x 1000 mm, dle výpisu zám. prvků, D + M | ks | 2 |  | 0 |  | 0 |  | 0 | 15 | 0 | 0.05 | 0.1 | 0 | 0 |  | Vlastní | Indiv | 0 | 0 |  | Práce |  |  |  | POL1_
539 | O17 | Dveře protipožární ocelové jednokřídlové 1000 x 2020 mm, včetně zárubně, panikové kování, D+M, technické parametry a příslušenství dle výpisu "nové výplně otvorů obálky" | kus | 1 |  | 0 |  | 0 |  | 0 | 15 | 0 | 0.05747 | 0.06 | 0 | 0 |  | Vlastní | Součtová | 291.4054 | 291.41 |  | Agregovaná položka |  |  |  | POL2_
540 | O18 | Dveře protipožární ocelové jednokřídlové 870 x 2020 mm, včetně zárubně, panikové kování, D+M, technické parametry a příslušenství dle výpisu "nové výplně otvorů obálky" | kus | 1 |  | 0 |  | 0 |  | 0 | 15 | 0 | 0.05747 | 0.06 | 0 | 0 |  | Vlastní | Součtová | 291.4054 | 291.41 |  | Agregovaná položka |  |  |  | POL2_
541 | O19 | Dveře protipožární ocelové jednokřídlové 900 x 1950 mm, včetně zárubně, panikové kování, D+M, technické parametry a příslušenství dle výpisu "nové výplně otvorů obálky" | kus | 1 |  | 0 |  | 0 |  | 0 | 15 | 0 | 0.05747 | 0.06 | 0 | 0 |  | Vlastní | Součtová | 291.4054 | 291.41 |  | Agregovaná položka |  |  |  | POL2_
542 | O33 | Revizní dvířka do půdního prostoru kovová 600 x 1200 mm, D+M, technické parametry a příslušenství dle výpisu "nové výplně otvorů obálky" | kus | 1 |  | 0 |  | 0 |  | 0 | 15 | 0 | 0.05747 | 0.06 | 0 | 0 |  | Vlastní | Indiv | 291.4054 | 291.41 |  | Agregovaná položka |  |  |  | POL2_
543 | 13388440R | tyč ocelová profilová válcovaná za tepla 11375 (S 235JR); průřez HEB; výška 160 mm | t | 5.4575 |  | 0 |  | 0 |  | 0 | 15 | 0 | 1 | 5.46 | 0 | 0 | SPCM | RTS 20/ II | RTS 19/ I | 0 | 0 |  | Specifikace |  |  |  | POL3_
|  | dle legendy prvků krovu : | [24 empty] | VV | 0
|  | M1 : 6,76*42,6/1000*7 |  | 2.0158 | [22 empty] | VV | 0
|  | M2 : 0,3*42,6/1000*7 |  | 0.08946 | [22 empty] | VV | 0
|  | M3 : 5,64*42,6/1000*8 |  | 1.9221 | [22 empty] | VV | 0
|  | M4 : 3,44*42,6/1000*7 |  | 1.0258 | [22 empty] | VV | 0
|  | Koeficient prořez a řezání: 0,08 |  | 0.40426 | [22 empty] | VV | 4
544 | 13480910R | tyč ocelová profilová válcovaná za tepla 11375 (S235JR); průřez I; výška 180 mm | t | 3.588 |  | 0 |  | 0 |  | 0 | 15 | 0 | 1 | 3.59 | 0 | 0 | SPCM | RTS 20/ II | RTS 19/ I | 0 | 0 |  | Specifikace |  |  |  | POL3_
|  | ocelové nosníky dle statiky I 180 : | [24 empty] | VV | 0
|  | ON 1 : 5,85*4*21,9/1000*2 |  | 1.0249 | [22 empty] | VV | 0
|  | ON 2 : 4,9*4*21,9/1000*2 |  | 0.85848 | [22 empty] | VV | 0
|  | ON 3 : 5,95*6*21,9/1000 |  | 0.78183 | [22 empty] | VV | 0
|  | ON 4 : 5*6*21,9/1000 |  | 0.657 | [22 empty] | VV | 0
|  | Koeficient řezání a prořez: 0,08 |  | 0.26578 | [22 empty] | VV | 4
545 | 13483415R | tyč ocelová profilová válcovaná za tepla S235 (11375); průřez U; výška 200 mm | t | 9.2942 |  | 0 |  | 0 |  | 0 | 15 | 0 | 1 | 9.29 | 0 | 0 | SPCM | RTS 20/ II | RTS 19/ I | 0 | 0 |  | Specifikace |  |  |  | POL3_
|  | zesílení zhlaví trámů ................... 328 ks : | [24 empty] | VV | 0
|  | U 200 / 500 mm : 0,5*25,3*2*328/1000 |  | 8.2984 | [22 empty] | VV | 0
|  | Koeficient prořez a řezání: 0,12 |  | 0.99581 | [22 empty] | VV | 4
546 | 13611228R | plech ocelový válcovaný za tepla 11375 (S235JR); povrch hladký; tl. 10,00 mm | t | 0.12463 |  | 0 |  | 0 |  | 0 | 15 | 0 | 1 | 0.12 | 0 | 0 | SPCM | RTS 20/ II | RTS 19/ I | 0 | 0 |  | Specifikace |  |  |  | POL3_
|  | dle legendy prvků krovu : | [24 empty] | VV | 0
|  | M1a : 0,35*0,2*78,5/1000*7 |  | 0.03847 | [22 empty] | VV | 0
|  | M3a : 0,35*0,35*78,5/1000*8 |  | 0.07693 | [22 empty] | VV | 0
|  | Koeficient prořez a řezání: 0,08 |  | 0.00923 | [22 empty] | VV | 4
547 | 15484545R | profil ocelový trapézový 60/235; tl. 1,00 mm; výška vlny 60,0 mm; pozinkováno; délka min. 1,8 do max. 22 m; rozvinutá šíře 1 250 mm; skladebná šíře 940 mm; prosvětlovací provedení | m2 | 2.622 |  | 0 |  | 0 |  | 0 | 15 | 0 | 0.01044 | 0.03 | 0 | 0 | SPCM | RTS 20/ II | RTS 19/ I | 0 | 0 |  | Specifikace |  |  |  | POL3_
|  | nová pavlač N75 : 1,2*1,9 |  | 2.28 | [22 empty] | VV | 0
|  | Koeficient přeložení a prořez: 0,15 |  | 0.342 | [22 empty] | VV | 4
548 | 55399993.AR | výrobek kovový | kg | 446 |  | 0 |  | 0 |  | 0 | 15 | 0 | 0.001 | 0.45 | 0 | 0 | SPCM | RTS 20/ II | RTS 19/ I | 0 | 0 |  | Specifikace |  |  |  | POL3_
|  | krov 8% : 446 |  | 446 | [22 empty] | VV | 0
549 | 998767103R00 | Přesun hmot pro kovové stavební doplňk. konstrukce v objektech výšky do 24 m | t | 25.1703 |  | 0 |  | 0 |  | 0 | 15 | 0 | 0 | 0 | 0 | 0 | 800-767 | RTS 20/ II | RTS 19/ I | 3.016 | 75.91 |  | Přesun hmot |  |  |  | POL7_
|  | 50 m vodorovně | [24 empty] | SPI
|  | Hmotnosti z položek s pořadovými čísly: : | [24 empty] | VV | 0
|  | 484,487,488,489,491,492,493,494,495,496,497,498,501,502,503,504,505,506,507,508,509,510,511,512,513, : | [24 empty] | VV | 0
|  | 514,515,520,521,522,523,524,525,526,528,529,530,531,532,533,534,535,536,537,538,543,544,545,546,547, : | [24 empty] | VV | 0
|  | 548, : | [24 empty] | VV | 0
|  | Součet: : 25,17028 |  | 25.1703 | [22 empty] | VV | 0
Díl: | 769 | Otvorové prvky z plastu |  |  |  | 0 |  | 0 |  | 0 |  | 0 |  | 2.4 |  | 0 |  |  |  |  | 339.59 | [5 empty] | DIL
550 | 766601213RT2 | Těsnění připojovací spáry spára ostění, interiér - fólie parotěsná šířky 100 mm samolepicí, výplň PU pěnou, exteriér - fólie paropropustná šířky 100 mm samolepicí, | m | 657.89 |  | 0 |  | 0 |  | 0 | 15 | 0 | 0 | 0 | 0 | 0 | 800-766 | RTS 20/ II | RTS 19/ I | 0.3 | 197.37 |  | Práce |  |  |  | POL1_
|  | Odkaz na mn. položky pořadí 551 : 119,88000 |  | 119.88 | [22 empty] | VV | 5
|  | Odkaz na mn. položky pořadí 552 : 64,39000 |  | 64.39 | [22 empty] | VV | 5
|  | Odkaz na mn. položky pořadí 553 : 62,98000 |  | 62.98 | [22 empty] | VV | 5
|  | stávající okna nedemontovaná : | [24 empty] | VV | 0
|  | O1 : (1,02+1,87)*2*24 |  | 138.72 | [22 empty] | VV | 0
|  | O2 : (0,98+1,87)*2*19 |  | 108.3 | [22 empty] | VV | 0
|  | O3 : (1,35+1,87)*2*4 |  | 25.76 | [22 empty] | VV | 0
|  | O4 : (0,66+1,87)*2*1 |  | 5.06 | [22 empty] | VV | 0
|  | O5 : (0,45+0,7)*2*4 |  | 9.2 | [22 empty] | VV | 0
|  | O6 : (0,66+0,43)*2*2 |  | 4.36 | [22 empty] | VV | 0
|  | ocel. dveře : | [24 empty] | VV | 0
|  | O13 : (1,0+2,15)*2*18 |  | 113.4 | [22 empty] | VV | 0
|  | O14 : (0,9+2,02)*2*1 |  | 5.84 | [22 empty] | VV | 0
551 | 766711001R00 | Montáž otvorových prvků plastových oken a balkonových dveří, | m | 119.88 |  | 0 |  | 0 |  | 0 | 15 | 0 | 2e-05 | 0 | 0 | 0 | 800-766 | RTS 20/ II | RTS 19/ I | 0.468 | 56.1 |  | Práce |  |  |  | POL1_
|  | zpětná montáž demontovaných oken : | [24 empty] | VV | 0
|  | O1a : (1,02+1,87)*2*3 |  | 17.34 | [22 empty] | VV | 0
|  | O2a : (0,98+1,87)*2*2 |  | 11.4 | [22 empty] | VV | 0
|  | nová okna : | [24 empty] | VV | 0
|  | O20 : (1+1,44+1,67+2,44+2,35)*1 |  | 8.9 | [22 empty] | VV | 0
|  | O21 : (2,97+2,5)*2*1 |  | 10.94 | [22 empty] | VV | 0
|  | O22 : (1,02+2,29)*2*3 |  | 19.86 | [22 empty] | VV | 0
|  | O23 : (0,72+0,4)*2*3 |  | 6.72 | [22 empty] | VV | 0
|  | O26 : (0,57+1,87)*2*1 |  | 4.88 | [22 empty] | VV | 0
|  | O29 : (0,98+1,25)*2*4 |  | 17.84 | [22 empty] | VV | 0
|  | O30 : (1,2+1,25)*2*2 |  | 9.8 | [22 empty] | VV | 0
|  | O34 : (0,98+2,07)*2*2 |  | 12.2 | [22 empty] | VV | 0
552 | 766711021R00 | Montáž otvorových prvků plastových vstupních dveří, | m | 64.39 |  | 0 |  | 0 |  | 0 | 15 | 0 | 2e-05 | 0 | 0 | 0 | 800-766 | RTS 20/ II | RTS 19/ I | 0.757 | 48.74 |  | Práce |  |  |  | POL1_
|  | nové vstupní dveře : | [24 empty] | VV | 0
|  | O10 : (1,02+2,74)*2*1 |  | 7.52 | [22 empty] | VV | 0
|  | O11 - dveře : (1,06+2,925)*2*1 |  | 7.97 | [22 empty] | VV | 0
|  | O11 - výkladec : (1,55+0,65+2,29)*2*1 |  | 8.98 | [22 empty] | VV | 0
|  | O12 : (0,98+2,7)*2*2 |  | 14.72 | [22 empty] | VV | 0
|  | O16 : (1+2,15)*2*4 |  | 25.2 | [22 empty] | VV | 0
553 | 766711001xxx | Montáž oken a balkonových dveří hliníkových s požární odolností | m | 62.98 |  | 0 |  | 0 |  | 0 | 15 | 0 | 2e-05 | 0 | 0 | 0 |  | Vlastní | Indiv | 0.468 | 29.47 |  | Práce |  |  |  | POL1_
|  | O24 : (0,66+0,43)*2*1 |  | 2.18 | [22 empty] | VV | 0
|  | O25 : (0,98+1,87)*2*1 |  | 5.7 | [22 empty] | VV | 0
|  | O27 : (0,66+1,87)*2*1 |  | 5.06 | [22 empty] | VV | 0
|  | O28 : (0,98+1,8)*2*9 |  | 50.04 | [22 empty] | VV | 0
554 | 7695412xxx | Údržba oken, seřízení, doplnění kování krytek, těsnění apod. | kpl | 1 |  | 0 |  | 0 |  | 0 | 15 | 0 | 0 | 0 | 0 | 0 |  | Vlastní | Indiv | 2.03 | 2.03 |  | Práce |  |  |  | POL1_
|  | Údržba stávajících oken, seřízení, doplnění kování krytek, těsnění apod. | [24 empty] | POP
POP
|  | Stávající výplně otvorů ( dle výpisu výplní ) : | [24 empty] | POP
|  | 01 okno .................. 1020 x 1870 mm ............. 24 ks | [24 empty] | POP
|  | 01a okno ................. 1020 x 1870 mm ............. 3 ks | [24 empty] | POP
|  | 02 okno .................... 980 x 1870 mm ............. 19 ks | [24 empty] | POP
|  | 02a okno ................... 980 x 1870 mm ............. 2 ks | [24 empty] | POP
|  | 03 okno .................. 1350 x 1870 mm ............. 4 ks | [24 empty] | POP
|  | 04 okno .................... 660 x 1870 mm ............. 1 ks | [24 empty] | POP
|  | 05 okno ...................... 450 x 700 mm ............. 4 ks | [24 empty] | POP
|  | 06 okno ...................... 660 x 430 mm ............. 2 ks | [24 empty] | POP
|  | 07 dveře .................. 1000 x 2570 mm ............. 1 ks | [24 empty] | POP
555 | O10 | Dveře vchodové hliníkové 1020 x 2740 mm, technické parametry a příslušenství dle výpisu "nové výplně otvorů obálky" | kus | 1 |  | 0 |  | 0 |  | 0 | 15 | 0 | 0.042 | 0.04 | 0 | 0 |  | Vlastní | Indiv | 0 | 0 |  | Specifikace |  |  |  | POL3_
556 | O11 | Dveře vchodové hliníkové 1000 x 2930 mm s výkladcem 1620+650 x 2290 mm, technické parametry a příslušenství dle výpisu "nové výplně otvorů obálky" | kus | 1 |  | 0 |  | 0 |  | 0 | 15 | 0 | 0.16 | 0.16 | 0 | 0 |  | Vlastní | Indiv | 0 | 0 |  | Specifikace |  |  |  | POL3_
557 | O12 | Dveře terasové plastové 980 x 2700 mm, technické parametry a příslušenství dle výpisu "nové výplně otvorů obálky" | kus | 1 |  | 0 |  | 0 |  | 0 | 15 | 0 | 0.042 | 0.04 | 0 | 0 |  | Vlastní | Indiv | 0 | 0 |  | Specifikace |  |  |  | POL3_
|  | 1 |  | 1 | [22 empty] | VV | 0
558 | O13 | Dveře vchodové ocelové protipožární 1000 x 2150 mm, D+ M, technické parametry a příslušenství dle výpisu "nové výplně otvorů obálky" | kus | 18 |  | 0 |  | 0 |  | 0 | 15 | 0 | 0.042 | 0.76 | 0 | 0 |  | Vlastní | Indiv | 0 | 0 |  | Specifikace |  |  |  | POL3_
559 | O14 | Dveře vchodové ocelové protipožární 900 x 2020 mm, D+ M, technické parametry a příslušenství dle výpisu "nové výplně otvorů obálky" | kus | 1 |  | 0 |  | 0 |  | 0 | 15 | 0 | 0.062 | 0.06 | 0 | 0 |  | Vlastní | Indiv | 0 | 0 |  | Specifikace |  |  |  | POL3_
560 | O16 | Dveře vchodové plastové 1000 x 2150 mm, technické parametry a příslušenství dle výpisu "nové výplně otvorů obálky" | kus | 4 |  | 0 |  | 0 |  | 0 | 15 | 0 | 0.042 | 0.17 | 0 | 0 |  | Vlastní | Indiv | 0 | 0 |  | Specifikace |  |  |  | POL3_
|  | 4 |  | 4 | [22 empty] | VV | 0
561 | O20 | Balkonová sestava plastová 2440 x 2350 mm, technické parametry a příslušenství dle výpisu "nové výplně otvorů obálky" | kus | 1 |  | 0 |  | 0 |  | 0 | 15 | 0 | 0.091 | 0.09 | 0 | 0 |  | Vlastní | Indiv | 0 | 0 |  | Specifikace |  |  |  | POL3_
562 | O21 | Balkonová sestava plastová 2970 x 2500 mm, technické parametry a příslušenství dle výpisu "nové výplně otvorů obálky" | kus | 1 |  | 0 |  | 0 |  | 0 | 15 | 0 | 0.1 | 0.1 | 0 | 0 |  | Vlastní | Indiv | 0 | 0 |  | Specifikace |  |  |  | POL3_
563 | O22 | Okno plastové 1020 x 2290 mm, technické parametry a příslušenství dle výpisu "nové výplně otvorů obálky" | kus | 3 |  | 0 |  | 0 |  | 0 | 15 | 0 | 0.025 | 0.08 | 0 | 0 |  | Vlastní | Indiv | 0 | 0 |  | Specifikace |  |  |  | POL3_
564 | O23 | Okno plastové 720 x 400 mm, technické parametry a příslušenství dle výpisu "nové výplně otvorů obálky" | kus | 3 |  | 0 |  | 0 |  | 0 | 15 | 0 | 0.0095 | 0.03 | 0 | 0 |  | Vlastní | Indiv | 0 | 0 |  | Specifikace |  |  |  | POL3_
565 | O24 | Okno hliníkové protipožární 660 x 430 mm, technické parametry a příslušenství dle výpisu "nové výplně otvorů obálky" | kus | 1 |  | 0 |  | 0 |  | 0 | 15 | 0 | 0.0095 | 0.01 | 0 | 0 |  | Vlastní | Indiv | 0 | 0 |  | Specifikace |  |  |  | POL3_
566 | O25 | Okno hliníkové protipožární 980 x 1870 mm, technické parametry a příslušenství dle výpisu "nové výplně otvorů obálky" | kus | 1 |  | 0 |  | 0 |  | 0 | 15 | 0 | 0.056 | 0.06 | 0 | 0 |  | Vlastní | Indiv | 0 | 0 |  | Specifikace |  |  |  | POL3_
567 | O26 | Okno plastové 570 x 1870 mm, technické parametry a příslušenství dle výpisu "nové výplně otvorů obálky" | kus | 1 |  | 0 |  | 0 |  | 0 | 15 | 0 | 0.043 | 0.04 | 0 | 0 |  | Vlastní | Indiv | 0 | 0 |  | Specifikace |  |  |  | POL3_
568 | O27 | Okno hliníkové protipožární 660 x 1870 mm, technické parametry a příslušenství dle výpisu "nové výplně otvorů obálky" | kus | 1 |  | 0 |  | 0 |  | 0 | 15 | 0 | 0.043 | 0.04 | 0 | 0 |  | Vlastní | Indiv | 0 | 0 |  | Specifikace |  |  |  | POL3_
569 | O28 | Okno hliníkové protipožární 980 x 1800 mm, technické parametry a příslušenství dle výpisu "nové výplně otvorů obálky" | kus | 9 |  | 0 |  | 0 |  | 0 | 15 | 0 | 0.056 | 0.5 | 0 | 0 |  | Vlastní | Indiv | 0 | 0 |  | Specifikace |  |  |  | POL3_
570 | O29 | Okno plastové 980 x 1250 mm, technické parametry a příslušenství dle výpisu "nové výplně otvorů obálky" | kus | 4 |  | 0 |  | 0 |  | 0 | 15 | 0 | 0.025 | 0.1 | 0 | 0 |  | Vlastní | Indiv | 0 | 0 |  | Specifikace |  |  |  | POL3_
571 | O30 | Okno plastové 1200 x 1250 mm, technické parametry a příslušenství dle výpisu "nové výplně otvorů obálky" | kus | 2 |  | 0 |  | 0 |  | 0 | 15 | 0 | 0.025 | 0.05 | 0 | 0 |  | Vlastní | Indiv | 0 | 0 |  | Specifikace |  |  |  | POL3_
572 | O34 | Okno plastové 980 x 2070 mm, technické parametry a příslušenství dle výpisu "nové výplně otvorů obálky" | kus | 2 |  | 0 |  | 0 |  | 0 | 15 | 0 | 0.035 | 0.07 | 0 | 0 |  | Vlastní | Indiv | 0 | 0 |  | Specifikace |  |  |  | POL3_
573 | 998766103R00 | Přesun hmot pro konstrukce truhlářské v objektech výšky do 24 m | t | 2.4049 |  | 0 |  | 0 |  | 0 | 15 | 0 | 0 | 0 | 0 | 0 | 800-766 | RTS 20/ II | RTS 19/ I | 2.447 | 5.88 |  | Přesun hmot |  |  |  | POL7_
|  | 50 m vodorovně | [24 empty] | SPI
|  | Hmotnosti z položek s pořadovými čísly: : | [24 empty] | VV | 0
|  | 551,552,553,555,556,557,558,559,560,561,562,563,564,565,566,567,568,569,570,571,572, : | [24 empty] | VV | 0
|  | Součet: : 2,40494 |  | 2.4049 | [22 empty] | VV | 0
Díl: | 771 | Podlahy z dlaždic a obklady |  |  |  | 0 |  | 0 |  | 0 |  | 0 |  | 5.52 |  | 0 |  |  |  |  | 295.3 | [5 empty] | DIL
574 | 771101210R00 | Příprava podkladu pod dlažby penetrace podkladu pod dlažby | m2 | 195.5721 |  | 0 |  | 0 |  | 0 | 15 | 0 | 0.00021 | 0.04 | 0 | 0 | 800-771 | RTS 20/ II | RTS 19/ I | 0.05 | 9.78 |  | Práce |  |  |  | POL1_
|  | 1.NP : | [24 empty] | VV | 0
|  | 101 vstup do 124 : 0,75 |  | 0.75 | [22 empty] | VV | 0
|  | 105 : 4,35 |  | 4.35 | [22 empty] | VV | 0
|  | 107 : 1,27 |  | 1.27 | [22 empty] | VV | 0
|  | 111 : 4,25 |  | 4.25 | [22 empty] | VV | 0
|  | 114 : 46,76 |  | 46.76 | [22 empty] | VV | 0
|  | schody N10 : 0,43*1,02 |  | 0.4386 | [22 empty] | VV | 0
|  | 0,3*1,02 |  | 0.306 | [22 empty] | VV | 0
|  | 0,175*1,02 |  | 0.1785 | [22 empty] | VV | 0
|  | 0,2*1,02 |  | 0.204 | [22 empty] | VV | 0
|  | 115 : 1,55 |  | 1.55 | [22 empty] | VV | 0
|  | 116 : 1,74 |  | 1.74 | [22 empty] | VV | 0
|  | 117 : 2,56 |  | 2.56 | [22 empty] | VV | 0
|  | 118 schody N11 : 0,125*1 |  | 0.125 | [22 empty] | VV | 0
|  | 0,3*1 |  | 0.3 | [22 empty] | VV | 0
|  | 0,3*1 |  | 0.3 | [22 empty] | VV | 0
|  | 0,16*1 |  | 0.16 | [22 empty] | VV | 0
|  | 0,16*1 |  | 0.16 | [22 empty] | VV | 0
|  | 0,16*1 |  | 0.16 | [22 empty] | VV | 0
|  | N17 : 0,7*1 |  | 0.7 | [22 empty] | VV | 0
|  | 119 : 6,31 |  | 6.31 | [22 empty] | VV | 0
|  | 120 : 0,69 |  | 0.69 | [22 empty] | VV | 0
|  | 122 : 0,87 |  | 0.87 | [22 empty] | VV | 0
|  | 123 : 1,44 |  | 1.44 | [22 empty] | VV | 0
|  | 124 : 1,73 |  | 1.73 | [22 empty] | VV | 0
|  | 2.NP : | [24 empty] | VV | 0
|  | 204 : 5,36 |  | 5.36 | [22 empty] | VV | 0
|  | 209 : 1,17 |  | 1.17 | [22 empty] | VV | 0
|  | 213 : 6,1 |  | 6.1 | [22 empty] | VV | 0
|  | 219 : 5,66 |  | 5.66 | [22 empty] | VV | 0
|  | 222 : 4,62 |  | 4.62 | [22 empty] | VV | 0
|  | 3.NP : | [24 empty] | VV | 0
|  | 304 : 5,36 |  | 5.36 | [22 empty] | VV | 0
|  | 307 : 1,19 |  | 1.19 | [22 empty] | VV | 0
|  | 309 : 4,29 |  | 4.29 | [22 empty] | VV | 0
|  | 313 : 6,1 |  | 6.1 | [22 empty] | VV | 0
|  | 319 : 5,66 |  | 5.66 | [22 empty] | VV | 0
|  | 322 : 4,62 |  | 4.62 | [22 empty] | VV | 0
|  | 4.NP : | [24 empty] | VV | 0
|  | 404 : 5,36 |  | 5.36 | [22 empty] | VV | 0
|  | 407 : 1,19 |  | 1.19 | [22 empty] | VV | 0
|  | 409 : 4,65 |  | 4.65 | [22 empty] | VV | 0
|  | 413 : 6,1 |  | 6.1 | [22 empty] | VV | 0
|  | 419 : 5,66 |  | 5.66 | [22 empty] | VV | 0
|  | 422 : 4,62 |  | 4.62 | [22 empty] | VV | 0
|  | 5.NP : | [24 empty] | VV | 0
|  | 503 : 6,87 |  | 6.87 | [22 empty] | VV | 0
|  | 507 : 3,95 |  | 3.95 | [22 empty] | VV | 0
|  | 510 : 6,21 |  | 6.21 | [22 empty] | VV | 0
|  | 517 : 5,66 |  | 5.66 | [22 empty] | VV | 0
|  | N36 : | [24 empty] | VV | 0
|  | atrium autocad : 14,3 |  | 14.3 | [22 empty] | VV | 0
|  | 125 autocad : 3,57 |  | 3.57 | [22 empty] | VV | 0
575 | 771275106RT8 | Montáž obkladů schodišť z dlaždic keramických hladkých, 200 x 100 mm, do flexibilního tmele, C2TES1, Ardex X7G (flex.lepidlo), Ardex FL (spár.hmota) | m2 | 2.3321 |  | 0 |  | 0 |  | 0 | 15 | 0 | 0.00305 | 0.01 | 0 | 0 | 800-771 | RTS 18/ I | RTS 18/ I | 1.55 | 3.61 |  | Práce |  |  |  | POL1_
|  | 114 schody N10 : 0,43*1,02 |  | 0.4386 | [22 empty] | VV | 0
|  | 0,3*1,02 |  | 0.306 | [22 empty] | VV | 0
|  | 0,175*1,02 |  | 0.1785 | [22 empty] | VV | 0
|  | 0,2*1,02 |  | 0.204 | [22 empty] | VV | 0
|  | 118 schody N11 : 0,125*1 |  | 0.125 | [22 empty] | VV | 0
|  | 0,3*1 |  | 0.3 | [22 empty] | VV | 0
|  | 0,3*1 |  | 0.3 | [22 empty] | VV | 0
|  | 0,16*1 |  | 0.16 | [22 empty] | VV | 0
|  | 0,16*1 |  | 0.16 | [22 empty] | VV | 0
|  | 0,16*1 |  | 0.16 | [22 empty] | VV | 0
576 | 771475014RT7 | Montáž soklíků z dlaždic keramických výšky 100 mm, soklíků vodorovných, kladených do flexibilního tmele | m | 18.61 |  | 0 |  | 0 |  | 0 | 15 | 0 | 0.0003 | 0.01 | 0 | 0 | 800-771 | RTS 20/ II | RTS 19/ I | 0.236 | 4.39 |  | Práce |  |  |  | POL1_
|  | 101 vstup do 124 : 0,7+0,9+0,7-0,8 |  | 1.5 | [22 empty] | VV | 0
|  | 119-120 : 3,13+0,35+0,075+0,35+0,68+1,03+0,75+0,075+0,75+1,38+1,26+0,9+2,46+1,5-0,7-0,7-0,7 |  | 12.59 | [22 empty] | VV | 0
|  | 124 : 1,75+1,26+0,6+0,41+1,15+0,85-0,7-0,8 |  | 4.52 | [22 empty] | VV | 0
577 | 771575118R00 | Montáž podlah z dlaždic keramických 600 x 600 mm, režných nebo glazovaných, hladkých, kladených do flexibilního tmele | m2 | 192.49 |  | 0 |  | 0 |  | 0 | 15 | 0 | 0.00693 | 1.33 | 0 | 0 | 800-771 | RTS 20/ II | RTS 19/ I | 1.3466 | 259.21 |  | Práce |  |  |  | POL1_
|  | 1.NP : | [24 empty] | VV | 0
|  | 105 : 4,35 |  | 4.35 | [22 empty] | VV | 0
|  | 107 : 1,27 |  | 1.27 | [22 empty] | VV | 0
|  | 111 : 4,25 |  | 4.25 | [22 empty] | VV | 0
|  | 114 : 46,76 |  | 46.76 | [22 empty] | VV | 0
|  | 115 : 1,55 |  | 1.55 | [22 empty] | VV | 0
|  | 116 : 1,74 |  | 1.74 | [22 empty] | VV | 0
|  | 117 : 2,56 |  | 2.56 | [22 empty] | VV | 0
|  | 118 N17 : 0,7*1 |  | 0.7 | [22 empty] | VV | 0
|  | 119 : 6,31 |  | 6.31 | [22 empty] | VV | 0
|  | 120 : 0,69 |  | 0.69 | [22 empty] | VV | 0
|  | 122 : 0,87 |  | 0.87 | [22 empty] | VV | 0
|  | 123 : 1,44 |  | 1.44 | [22 empty] | VV | 0
|  | 124 : 1,73 |  | 1.73 | [22 empty] | VV | 0
|  | 2.NP : | [24 empty] | VV | 0
|  | 204 : 5,36 |  | 5.36 | [22 empty] | VV | 0
|  | 209 : 1,17 |  | 1.17 | [22 empty] | VV | 0
|  | 213 : 6,1 |  | 6.1 | [22 empty] | VV | 0
|  | 219 : 5,66 |  | 5.66 | [22 empty] | VV | 0
|  | 222 : 4,62 |  | 4.62 | [22 empty] | VV | 0
|  | 3.NP : | [24 empty] | VV | 0
|  | 304 : 5,36 |  | 5.36 | [22 empty] | VV | 0
|  | 307 : 1,19 |  | 1.19 | [22 empty] | VV | 0
|  | 309 : 4,29 |  | 4.29 | [22 empty] | VV | 0
|  | 313 : 6,1 |  | 6.1 | [22 empty] | VV | 0
|  | 319 : 5,66 |  | 5.66 | [22 empty] | VV | 0
|  | 322 : 4,62 |  | 4.62 | [22 empty] | VV | 0
|  | 4.NP : | [24 empty] | VV | 0
|  | 404 : 5,36 |  | 5.36 | [22 empty] | VV | 0
|  | 407 : 1,19 |  | 1.19 | [22 empty] | VV | 0
|  | 409 : 4,65 |  | 4.65 | [22 empty] | VV | 0
|  | 413 : 6,1 |  | 6.1 | [22 empty] | VV | 0
|  | 419 : 5,66 |  | 5.66 | [22 empty] | VV | 0
|  | 422 : 4,62 |  | 4.62 | [22 empty] | VV | 0
|  | 5.NP : | [24 empty] | VV | 0
|  | 503 : 6,87 |  | 6.87 | [22 empty] | VV | 0
|  | 507 : 3,95 |  | 3.95 | [22 empty] | VV | 0
|  | 510 : 6,21 |  | 6.21 | [22 empty] | VV | 0
|  | 517 : 5,66 |  | 5.66 | [22 empty] | VV | 0
|  | N36 : | [24 empty] | VV | 0
|  | atrium autocad : 14,3 |  | 14.3 | [22 empty] | VV | 0
|  | 125 autocad : 3,57 |  | 3.57 | [22 empty] | VV | 0
578 | 771578011R00 | Zvláštní úpravy spár spára podlaha-stěna silikonem | m | 261.562 |  | 0 |  | 0 |  | 0 | 15 | 0 | 4e-05 | 0.01 | 0 | 0 | 800-771 | RTS 20/ II | RTS 19/ I | 0.07 | 18.31 |  | Práce |  |  |  | POL1_
|  | vč. dodávky a montáže silikonu. | [24 empty] | POP
|  | 1.NP : | [24 empty] | VV | 0
|  | 105 : (1,85+2,35)*2 |  | 8.4 | [22 empty] | VV | 0
|  | -0,8 |  | -0.8 | [22 empty] | VV | 0
|  | 107 : 1,13+1,22+0,9+0,15+0,15+0,48+0,23 |  | 4.26 | [22 empty] | VV | 0
|  | 111 : (2,3+1,85)*2 |  | 8.3 | [22 empty] | VV | 0
|  | -0,9 |  | -0.9 | [22 empty] | VV | 0
|  | 114 : 8,77+5,3+8,67+5,3 |  | 28.04 | [22 empty] | VV | 0
|  | -0,9*2 |  | -1.8 | [22 empty] | VV | 0
|  | 115 : 0,8+1+0,8 |  | 2.6 | [22 empty] | VV | 0
|  | 116 : (1,12+1,55)*2 |  | 5.34 | [22 empty] | VV | 0
|  | -0,7 |  | -0.7 | [22 empty] | VV | 0
|  | 117 : (1,65+1,55)*2 |  | 6.4 | [22 empty] | VV | 0
|  | -0,7 |  | -0.7 | [22 empty] | VV | 0
|  | 119-120 : 3,13+0,35+0,075+0,35+0,68+1,03+0,75+0,075+0,75+1,38+1,26+0,9+2,46+1,5-0,7-0,7-0,7 |  | 12.59 | [22 empty] | VV | 0
|  | 122 : 1,02+0,92+0,9+1,02-0,7-0,7 |  | 2.46 | [22 empty] | VV | 0
|  | 123 : 1,55+0,9+1,64+0,9-0,7 |  | 4.29 | [22 empty] | VV | 0
|  | 124 : 1,75+1,26+0,6+0,41+1,15+0,85-0,7-0,8 |  | 4.52 | [22 empty] | VV | 0
|  | 125 : 2,5+1,51+2,15+1,47 |  | 7.63 | [22 empty] | VV | 0
|  | -0,9 |  | -0.9 | [22 empty] | VV | 0
|  | 2.NP : | [24 empty] | VV | 0
|  | 204 : (1,8+2,98)*2 |  | 9.56 | [22 empty] | VV | 0
|  | -0,8 |  | -0.8 | [22 empty] | VV | 0
|  | 209 : (1,78+2,25)*2 |  | 8.06 | [22 empty] | VV | 0
|  | -0,8 |  | -0.8 | [22 empty] | VV | 0
|  | 213 : 2,36+2,75+2,7+2,76 |  | 10.57 | [22 empty] | VV | 0
|  | -0,8 |  | -0.8 | [22 empty] | VV | 0
|  | 219 : 2,71+2,16+2,24+1,3+0,15+0,9 |  | 9.46 | [22 empty] | VV | 0
|  | -0,8 |  | -0.8 | [22 empty] | VV | 0
|  | 222 : (2,5+1,85)*2 |  | 8.7 | [22 empty] | VV | 0
|  | -0,8 |  | -0.8 | [22 empty] | VV | 0
|  | 3.NP : | [24 empty] | VV | 0
|  | 304 : (1,8+2,98)*2 |  | 9.56 | [22 empty] | VV | 0
|  | -0,8 |  | -0.8 | [22 empty] | VV | 0
|  | 309 : (1,78+2,25)*2 |  | 8.06 | [22 empty] | VV | 0
|  | -0,8 |  | -0.8 | [22 empty] | VV | 0
|  | 313 : 2,36+2,75+2,7+2,76 |  | 10.57 | [22 empty] | VV | 0
|  | -0,8 |  | -0.8 | [22 empty] | VV | 0
|  | 319 : 2,71+2,16+2,24+1,3+0,15+0,9 |  | 9.46 | [22 empty] | VV | 0
|  | -0,8 |  | -0.8 | [22 empty] | VV | 0
|  | 322 : (2,5+1,85)*2 |  | 8.7 | [22 empty] | VV | 0
|  | -0,8 |  | -0.8 | [22 empty] | VV | 0
|  | 4.NP : | [24 empty] | VV | 0
|  | 404 : (1,8+2,98)*2 |  | 9.56 | [22 empty] | VV | 0
|  | -0,8 |  | -0.8 | [22 empty] | VV | 0
|  | 409 : (1,78+2,25)*2 |  | 8.06 | [22 empty] | VV | 0
|  | -0,8 |  | -0.8 | [22 empty] | VV | 0
|  | 413 : 2,36+2,75+2,7+2,76 |  | 10.57 | [22 empty] | VV | 0
|  | -0,8 |  | -0.8 | [22 empty] | VV | 0
|  | 419 : 2,71+2,16+2,24+1,3+0,15+0,9 |  | 9.46 | [22 empty] | VV | 0
|  | -0,8 |  | -0.8 | [22 empty] | VV | 0
|  | 422 : (2,5+1,85)*2 |  | 8.7 | [22 empty] | VV | 0
|  | -0,8 |  | -0.8 | [22 empty] | VV | 0
|  | 5.NP : | [24 empty] | VV | 0
|  | 503 : 2,26+2,7+2,56+2,71 |  | 10.23 | [22 empty] | VV | 0
|  | -0,8 |  | -0.8 | [22 empty] | VV | 0
|  | 507 : 1,05+0,16+0,88+1,24+3,34-0,6 |  | 6.07 | [22 empty] | VV | 0
|  | 510 : (2,25+2,61)*2 |  | 9.72 | [22 empty] | VV | 0
|  | -0,8 |  | -0.8 | [22 empty] | VV | 0
|  | 514 : 1,33+0,2+0,3+0,3+1,5+0,3+0,3+1,21+4,4 |  | 9.84 | [22 empty] | VV | 0
|  | 517 : 2,73+2,16+2,26+1,3+0,15+0,9-0,8 |  | 8.7 | [22 empty] | VV | 0
|  | 521 : 3,65+1,48*0,15+0,15+0,15+0,15-0,9-0,9 |  | 2.522 | [22 empty] | VV | 0
579 | 597642070R | dlažba keramická š = 600 mm; l = 600 mm; h = 9,0 mm; povrch matný; pro interiér i exteriér | m2 | 214.3043 |  | 0 |  | 0 |  | 0 | 15 | 0 | 0.0192 | 4.11 | 0 | 0 | SPCM | RTS 20/ II | RTS 19/ I | 0 | 0 |  | Specifikace |  |  |  | POL3_
|  | Odkaz na mn. položky pořadí 577 : 192,49000 |  | 192.49 | [22 empty] | VV | 5
|  | Odkaz na mn. položky pořadí 575 : 2,33210 |  | 2.3321 | [22 empty] | VV | 5
|  | Koeficient prořez: 0,1 |  | 19.4822 | [22 empty] | VV | 4
580 | 597642410R | dlažba keramická sokl; š = 80 mm; l = 300 mm; h = 9,0 mm; povrch matný; pro interiér i exteriér | kus | 21 |  | 0 |  | 0 |  | 0 | 15 | 0 | 0.00045 | 0.01 | 0 | 0 | SPCM | RTS 20/ II | RTS 19/ I | 0 | 0 |  | Specifikace |  |  |  | POL3_
|  | 21 |  | 21 | [22 empty] | VV | 0
581 | 998771203R00 | Přesun hmot pro podlahy z dlaždic v objektech výšky do 24 m | % |  |  | 0 |  | 0 |  | 0 | 15 | 0 | 0 | 0 | 0 | 0 | 800-771 | RTS 20/ II | RTS 19/ I | 0 | 0 |  | Přesun hmot |  |  |  | POL7_
|  | 50 m vodorovně | [24 empty] | SPI
Díl: | 775 | Podlahy vlysové a parketové |  |  |  | 0 |  | 0 |  | 0 |  | 0 |  | 0 |  | 1.17 |  |  |  |  | 13.99 | [5 empty] | DIL
582 | 775521800R00 | Demontáž podlah vlysových přibíjených včetně lišt | m2 | 58.3 |  | 0 |  | 0 |  | 0 | 15 | 0 | 0 | 0 | 0.02 | 1.17 | 800-775 | RTS 20/ II | RTS 19/ I | 0.24 | 13.99 |  | Práce |  |  |  | POL1_
|  | 3.NP : | [24 empty] | VV | 0
|  | 01402 : 18 |  | 18 | [22 empty] | VV | 0
|  | 4.NP : | [24 empty] | VV | 0
|  | 01503 : 18,2 |  | 18.2 | [22 empty] | VV | 0
|  | 01504 : 22,1 |  | 22.1 | [22 empty] | VV | 0
Díl: | 776 | Podlahy povlakové |  |  |  | 0 |  | 0 |  | 0 |  | 0 |  | 3.74 |  | 0.39 |  |  |  |  | 414.97 | [5 empty] | DIL
583 | 776431100R00 | Lepení soklíků PVC a napojení krytiny na stěnu ukončení krytiny u stěny lepeným soklíkem | m | 825.46 |  | 0 |  | 0 |  | 0 | 15 | 0 | 2e-05 | 0.02 | 0 | 0 | 800-775 | RTS 20/ II | RTS 16/ II | 0.088 | 72.64 |  | Práce |  |  |  | POL1_
|  | včetně vložení povlakové krytiny do soklového profilu. | [24 empty] | POP
|  | 1.NP : | [24 empty] | VV | 0
|  | 103 : (2,3+2,5)*2 |  | 9.6 | [22 empty] | VV | 0
|  | -0,9*3-0,8 |  | -3.5 | [22 empty] | VV | 0
|  | 104 : (3,97+2,53)*2 |  | 13 | [22 empty] | VV | 0
|  | 0,08*6 |  | 0.48 | [22 empty] | VV | 0
|  | -0,9 |  | -0.9 | [22 empty] | VV | 0
|  | 106 : (6,1+3,63)*2 |  | 19.46 | [22 empty] | VV | 0
|  | -0,9-0,6 |  | -1.5 | [22 empty] | VV | 0
|  | 109 : (2,91+2,3)*2 |  | 10.42 | [22 empty] | VV | 0
|  | -0,9*4 |  | -3.6 | [22 empty] | VV | 0
|  | 110 : (3,97+4,5)*2 |  | 16.94 | [22 empty] | VV | 0
|  | -0,9 |  | -0.9 | [22 empty] | VV | 0
|  | 112 : (3,95+4,49)*2 |  | 16.88 | [22 empty] | VV | 0
|  | 0,3*2 |  | 0.6 | [22 empty] | VV | 0
|  | -0,9*2 |  | -1.8 | [22 empty] | VV | 0
|  | 118 : 5,3+4,52+4,26+3,97+0,55+0,55 |  | 19.15 | [22 empty] | VV | 0
|  | -0,9*2-0,8-0,7 |  | -3.3 | [22 empty] | VV | 0
|  | 121 : 0,22+2,68+1,32+2,87+1,08-0,7-0,7 |  | 6.77 | [22 empty] | VV | 0
|  | 2NP : | [24 empty] | VV | 0
|  | 203 : (1,83+1,85)*2 |  | 7.36 | [22 empty] | VV | 0
|  | -0,9*2 |  | -1.8 | [22 empty] | VV | 0
|  | 205 : (6,19+4,36)*2 |  | 21.1 | [22 empty] | VV | 0
|  | -0,9-0,8-1 |  | -2.7 | [22 empty] | VV | 0
|  | 206 : (5,45+4,03)*2 |  | 18.96 | [22 empty] | VV | 0
|  | 0,15*4 |  | 0.6 | [22 empty] | VV | 0
|  | -1 |  | -1 | [22 empty] | VV | 0
|  | 208 : (2,66+1,3)*2 |  | 7.92 | [22 empty] | VV | 0
|  | -0,9*2-0,8 |  | -2.6 | [22 empty] | VV | 0
|  | 210 : (2,73+3,33)*2 |  | 12.12 | [22 empty] | VV | 0
|  | -0,9-1,45 |  | -2.35 | [22 empty] | VV | 0
|  | 211 : (5,45+3,78)*2 |  | 18.46 | [22 empty] | VV | 0
|  | -1,45 |  | -1.45 | [22 empty] | VV | 0
|  | 0,15*4 |  | 0.6 | [22 empty] | VV | 0
|  | 212 : (2,06+2,8)*2 |  | 9.72 | [22 empty] | VV | 0
|  | -0,9*2-0,8 |  | -2.6 | [22 empty] | VV | 0
|  | 214 : (3,85+4,64)*2 |  | 16.98 | [22 empty] | VV | 0
|  | -0,9-2,5 |  | -3.4 | [22 empty] | VV | 0
|  | (2,15+3,74)*2 |  | 11.78 | [22 empty] | VV | 0
|  | -0,9*2 |  | -1.8 | [22 empty] | VV | 0
|  | 215 : (3,85+3,74)*2 |  | 15.18 | [22 empty] | VV | 0
|  | 0,15*4 |  | 0.6 | [22 empty] | VV | 0
|  | -0,9 |  | -0.9 | [22 empty] | VV | 0
|  | 216 : (3,94+5,48)*2 |  | 18.84 | [22 empty] | VV | 0
|  | 0,15*4 |  | 0.6 | [22 empty] | VV | 0
|  | -0,9 |  | -0.9 | [22 empty] | VV | 0
|  | 218 : 2,29+2,35+2,36+1,76+0,3+0,3 |  | 9.36 | [22 empty] | VV | 0
|  | -0,9*2-0,8 |  | -2.6 | [22 empty] | VV | 0
|  | 220 : (3,97+4,6)*2 |  | 17.14 | [22 empty] | VV | 0
|  | -0,9 |  | -0.9 | [22 empty] | VV | 0
|  | 221 : (2,6+2,5)*2 |  | 10.2 | [22 empty] | VV | 0
|  | 0,3*4 |  | 1.2 | [22 empty] | VV | 0
|  | -0,9*2-0,8 |  | -2.6 | [22 empty] | VV | 0
|  | 223 : (4,6+3,95)*2 |  | 17.1 | [22 empty] | VV | 0
|  | -0,9 |  | -0.9 | [22 empty] | VV | 0
|  | 3.NP : | [24 empty] | VV | 0
|  | 303 : (1,83+1,85)*2 |  | 7.36 | [22 empty] | VV | 0
|  | -0,9*2 |  | -1.8 | [22 empty] | VV | 0
|  | 305 : (6,19+4,36)*2 |  | 21.1 | [22 empty] | VV | 0
|  | -0,9-0,8-1 |  | -2.7 | [22 empty] | VV | 0
|  | 306 : (5,45+4,03)*2 |  | 18.96 | [22 empty] | VV | 0
|  | 0,15*4 |  | 0.6 | [22 empty] | VV | 0
|  | -1 |  | -1 | [22 empty] | VV | 0
|  | 308 : (2,66+1,3)*2 |  | 7.92 | [22 empty] | VV | 0
|  | -0,9*2-0,8 |  | -2.6 | [22 empty] | VV | 0
|  | 310 : (2,73+3,33)*2 |  | 12.12 | [22 empty] | VV | 0
|  | -0,9-1,45 |  | -2.35 | [22 empty] | VV | 0
|  | 311 : (5,45+3,78)*2 |  | 18.46 | [22 empty] | VV | 0
|  | -1,45 |  | -1.45 | [22 empty] | VV | 0
|  | 0,15*4 |  | 0.6 | [22 empty] | VV | 0
|  | 312 : (2,06+2,8)*2 |  | 9.72 | [22 empty] | VV | 0
|  | -0,9*2-0,8 |  | -2.6 | [22 empty] | VV | 0
|  | 314 : (3,85+4,64)*2 |  | 16.98 | [22 empty] | VV | 0
|  | -0,9-2,5 |  | -3.4 | [22 empty] | VV | 0
|  | (2,15+3,74)*2 |  | 11.78 | [22 empty] | VV | 0
|  | -0,9*2 |  | -1.8 | [22 empty] | VV | 0
|  | 315 : (3,85+3,74)*2 |  | 15.18 | [22 empty] | VV | 0
|  | 0,15*4 |  | 0.6 | [22 empty] | VV | 0
|  | -0,9 |  | -0.9 | [22 empty] | VV | 0
|  | 316 : (3,94+5,48)*2 |  | 18.84 | [22 empty] | VV | 0
|  | 0,15*4 |  | 0.6 | [22 empty] | VV | 0
|  | -0,9 |  | -0.9 | [22 empty] | VV | 0
|  | 318 : 2,29+2,35+2,36+1,76+0,3+0,3 |  | 9.36 | [22 empty] | VV | 0
|  | -0,9*2-0,8 |  | -2.6 | [22 empty] | VV | 0
|  | 320 : (3,97+4,6)*2 |  | 17.14 | [22 empty] | VV | 0
|  | -0,9 |  | -0.9 | [22 empty] | VV | 0
|  | 321 : (2,6+2,5)*2 |  | 10.2 | [22 empty] | VV | 0
|  | 0,3*4 |  | 1.2 | [22 empty] | VV | 0
|  | -0,9*2-0,8 |  | -2.6 | [22 empty] | VV | 0
|  | 323 : (4,6+3,95)*2 |  | 17.1 | [22 empty] | VV | 0
|  | -0,9 |  | -0.9 | [22 empty] | VV | 0
|  | 4.NP : | [24 empty] | VV | 0
|  | 403 : (1,83+1,85)*2 |  | 7.36 | [22 empty] | VV | 0
|  | -0,9*2 |  | -1.8 | [22 empty] | VV | 0
|  | 405 : (6,19+4,36)*2 |  | 21.1 | [22 empty] | VV | 0
|  | -0,9-0,8-1 |  | -2.7 | [22 empty] | VV | 0
|  | 406 : (5,6+4,03)*2 |  | 19.26 | [22 empty] | VV | 0
|  | 0,15*4 |  | 0.6 | [22 empty] | VV | 0
|  | -1 |  | -1 | [22 empty] | VV | 0
|  | 408 : (2,71+1,3)*2 |  | 8.02 | [22 empty] | VV | 0
|  | -0,9*2-0,8 |  | -2.6 | [22 empty] | VV | 0
|  | 410 : (2,73+3,33)*2 |  | 12.12 | [22 empty] | VV | 0
|  | -0,9-1,45 |  | -2.35 | [22 empty] | VV | 0
|  | 411 : (5,6+3,78)*2 |  | 18.76 | [22 empty] | VV | 0
|  | 0,15*4 |  | 0.6 | [22 empty] | VV | 0
|  | -1,45 |  | -1.45 | [22 empty] | VV | 0
|  | 412 : (2,06+2,8)*2 |  | 9.72 | [22 empty] | VV | 0
|  | -0,9*2-0,8 |  | -2.6 | [22 empty] | VV | 0
|  | 414 : (3,85+4,64)*2 |  | 16.98 | [22 empty] | VV | 0
|  | -0,9-2,5 |  | -3.4 | [22 empty] | VV | 0
|  | (2,15+3,74)*2 |  | 11.78 | [22 empty] | VV | 0
|  | -0,9*2 |  | -1.8 | [22 empty] | VV | 0
|  | 415 : (4+3,74)*2 |  | 15.48 | [22 empty] | VV | 0
|  | 0,15*4 |  | 0.6 | [22 empty] | VV | 0
|  | -0,9 |  | -0.9 | [22 empty] | VV | 0
|  | 416 : (3,94+5,6)*2 |  | 19.08 | [22 empty] | VV | 0
|  | 0,15*4 |  | 0.6 | [22 empty] | VV | 0
|  | -0,9 |  | -0.9 | [22 empty] | VV | 0
|  | 418 : 2,29+2,35+2,36+1,76+0,3+0,3 |  | 9.36 | [22 empty] | VV | 0
|  | -0,9*2-0,8 |  | -2.6 | [22 empty] | VV | 0
|  | 420 : (3,97+4,6)*2 |  | 17.14 | [22 empty] | VV | 0
|  | -0,9 |  | -0.9 | [22 empty] | VV | 0
|  | 421 : (2,75+2,5)*2 |  | 10.5 | [22 empty] | VV | 0
|  | 0,3*4 |  | 1.2 | [22 empty] | VV | 0
|  | -0,9*2-0,8 |  | -2.6 | [22 empty] | VV | 0
|  | 423 : (4,6+3,95)*2 |  | 17.1 | [22 empty] | VV | 0
|  | -0,9 |  | -0.9 | [22 empty] | VV | 0
|  | 5.NP : | [24 empty] | VV | 0
|  | 502 : (2,69+2,27)*2 |  | 9.92 | [22 empty] | VV | 0
|  | -0,9*2-0,8 |  | -2.6 | [22 empty] | VV | 0
|  | 504 : (3,82+4,65)*2 |  | 16.94 | [22 empty] | VV | 0
|  | -1,6-0,9 |  | -2.5 | [22 empty] | VV | 0
|  | 505 : (3,94+4,49)*2 |  | 16.86 | [22 empty] | VV | 0
|  | -1,6 |  | -1.6 | [22 empty] | VV | 0
|  | 506 : (5,14+3,33)*2 |  | 16.94 | [22 empty] | VV | 0
|  | -0,9 |  | -0.9 | [22 empty] | VV | 0
|  | 509 : (3,12+2,27)*2 |  | 10.78 | [22 empty] | VV | 0
|  | -0,9*2-0,8 |  | -2.6 | [22 empty] | VV | 0
|  | 511 : (7,71+4,96)*2 |  | 25.34 | [22 empty] | VV | 0
|  | -0,9*3 |  | -2.7 | [22 empty] | VV | 0
|  | 512 : (3,1+4,78)*2 |  | 15.76 | [22 empty] | VV | 0
|  | -0,9 |  | -0.9 | [22 empty] | VV | 0
|  | 513 : (3,55+4,78)*2 |  | 16.66 | [22 empty] | VV | 0
|  | -0,9 |  | -0.9 | [22 empty] | VV | 0
|  | 516 : 2,97+1,61+3,07+2,37 |  | 10.02 | [22 empty] | VV | 0
|  | -0,9*2-0,8 |  | -2.6 | [22 empty] | VV | 0
|  | 518 : (5,77+5,45)*2 |  | 22.44 | [22 empty] | VV | 0
|  | -0,9*2-0,9 |  | -2.7 | [22 empty] | VV | 0
|  | 519 : (1,8+1,92)*2 |  | 7.44 | [22 empty] | VV | 0
|  | -0,8*2 |  | -1.6 | [22 empty] | VV | 0
|  | 520 : (3,73+5,45)*2 |  | 18.36 | [22 empty] | VV | 0
|  | -0,8-0,9 |  | -1.7 | [22 empty] | VV | 0
584 | 776521110R00 | Lepení povlakových podlah z plastů Lepení povlakových podlah z plastů - pásy z PVC, montáž, | m2 | 876.48 |  | 0 |  | 0 |  | 0 | 15 | 0 | 0.0004 | 0.35 | 0 | 0 | 800-775 | RTS 20/ II | RTS 19/ I | 0.38 | 333.06 |  | Práce |  |  |  | POL1_
|  | 1.NP : | [24 empty] | VV | 0
|  | 103 : 4,18 |  | 4.18 | [22 empty] | VV | 0
|  | 104 : 10,21 |  | 10.21 | [22 empty] | VV | 0
|  | 106 : 20,62 |  | 20.62 | [22 empty] | VV | 0
|  | 109 : 6,76 |  | 6.76 | [22 empty] | VV | 0
|  | 110 : 17,81 |  | 17.81 | [22 empty] | VV | 0
|  | 112 : 18,19 |  | 18.19 | [22 empty] | VV | 0
|  | 118 : 23,49 |  | 23.49 | [22 empty] | VV | 0
|  | 121 : 3,42 |  | 3.42 | [22 empty] | VV | 0
|  | 2NP : | [24 empty] | VV | 0
|  | 203 : 3,02 |  | 3.02 | [22 empty] | VV | 0
|  | 205 : 24,14 |  | 24.14 | [22 empty] | VV | 0
|  | 206 : 22,03 |  | 22.03 | [22 empty] | VV | 0
|  | 208 : 3,35 |  | 3.35 | [22 empty] | VV | 0
|  | 210 : 6,89 |  | 6.89 | [22 empty] | VV | 0
|  | 211 : 21,82 |  | 21.82 | [22 empty] | VV | 0
|  | 212 : 4,62 |  | 4.62 | [22 empty] | VV | 0
|  | 214 : 23,99 |  | 23.99 | [22 empty] | VV | 0
|  | 215 : 14,71 |  | 14.71 | [22 empty] | VV | 0
|  | 216 : 20,23 |  | 20.23 | [22 empty] | VV | 0
|  | 218 : 5,1 |  | 5.1 | [22 empty] | VV | 0
|  | 220 : 18,26 |  | 18.26 | [22 empty] | VV | 0
|  | 221 : 6,79 |  | 6.79 | [22 empty] | VV | 0
|  | 223 : 18,17 |  | 18.17 | [22 empty] | VV | 0
|  | 3.NP : | [24 empty] | VV | 0
|  | 303 : 3,02 |  | 3.02 | [22 empty] | VV | 0
|  | 305 : 24,14 |  | 24.14 | [22 empty] | VV | 0
|  | 306 : 22,03 |  | 22.03 | [22 empty] | VV | 0
|  | 308 : 3,35 |  | 3.35 | [22 empty] | VV | 0
|  | 310 : 6,89 |  | 6.89 | [22 empty] | VV | 0
|  | 311 : 21,82 |  | 21.82 | [22 empty] | VV | 0
|  | 312 : 5,16 |  | 5.16 | [22 empty] | VV | 0
|  | 314 : 23,44 |  | 23.44 | [22 empty] | VV | 0
|  | 315 : 14,71 |  | 14.71 | [22 empty] | VV | 0
|  | 316 : 20,23 |  | 20.23 | [22 empty] | VV | 0
|  | 318 : 5,1 |  | 5.1 | [22 empty] | VV | 0
|  | 320 : 18,26 |  | 18.26 | [22 empty] | VV | 0
|  | 321 : 6,79 |  | 6.79 | [22 empty] | VV | 0
|  | 323 : 18,17 |  | 18.17 | [22 empty] | VV | 0
|  | 4.NP : | [24 empty] | VV | 0
|  | 403 : 3,16 |  | 3.16 | [22 empty] | VV | 0
|  | 405 : 24,37 |  | 24.37 | [22 empty] | VV | 0
|  | 406 : 22,48 |  | 22.48 | [22 empty] | VV | 0
|  | 408 : 3,4 |  | 3.4 | [22 empty] | VV | 0
|  | 410 : 6,89 |  | 6.89 | [22 empty] | VV | 0
|  | 411 : 22,25 |  | 22.25 | [22 empty] | VV | 0
|  | 412 : 4,79 |  | 4.79 | [22 empty] | VV | 0
|  | 414 : 24,11 |  | 24.11 | [22 empty] | VV | 0
|  | 415 : 15,12 |  | 15.12 | [22 empty] | VV | 0
|  | 416 : 20,68 |  | 20.68 | [22 empty] | VV | 0
|  | 418 : 5,1 |  | 5.1 | [22 empty] | VV | 0
|  | 420 : 18,26 |  | 18.26 | [22 empty] | VV | 0
|  | 421 : 6,79 |  | 6.79 | [22 empty] | VV | 0
|  | 423 : 18,17 |  | 18.17 | [22 empty] | VV | 0
|  | 5.NP : | [24 empty] | VV | 0
|  | 502 : 5,61 |  | 5.61 | [22 empty] | VV | 0
|  | 504 : 16,84 |  | 16.84 | [22 empty] | VV | 0
|  | 505 : 16,36 |  | 16.36 | [22 empty] | VV | 0
|  | 506 : 16,34 |  | 16.34 | [22 empty] | VV | 0
|  | 509 : 6,13 |  | 6.13 | [22 empty] | VV | 0
|  | 511 : 35,63 |  | 35.63 | [22 empty] | VV | 0
|  | 512 : 14,81 |  | 14.81 | [22 empty] | VV | 0
|  | 513 : 16,97 |  | 16.97 | [22 empty] | VV | 0
|  | 516 : 5,86 |  | 5.86 | [22 empty] | VV | 0
|  | 518 : 31,56 |  | 31.56 | [22 empty] | VV | 0
|  | 519 : 3,46 |  | 3.46 | [22 empty] | VV | 0
|  | 520 : 20,43 |  | 20.43 | [22 empty] | VV | 0
585 | 776551830RT2 | Sejmutí povlakových podlah volně položených , z ploch přes 10 do 20 m2 | m2 | 390.4 |  | 0 |  | 0 |  | 0 | 15 | 0 | 0 | 0 | 0.001 | 0.39 | 800-775 | RTS 20/ II | RTS 19/ I | 0.0131 | 5.11 |  | Práce |  |  |  | POL1_
|  | 1.NP : | [24 empty] | VV | 0
|  | 010504 : 19 |  | 19 | [22 empty] | VV | 0
|  | 2.NP : | [24 empty] | VV | 0
|  | 00201 : 14,4 |  | 14.4 | [22 empty] | VV | 0
|  | 00301 : 11,8 |  | 11.8 | [22 empty] | VV | 0
|  | 00302 : 20,7 |  | 20.7 | [22 empty] | VV | 0
|  | 00304 : 1,1 |  | 1.1 | [22 empty] | VV | 0
|  | 00401 : 11,4 |  | 11.4 | [22 empty] | VV | 0
|  | 00501 : 9,6 |  | 9.6 | [22 empty] | VV | 0
|  | 00502 : 18,6 |  | 18.6 | [22 empty] | VV | 0
|  | 00602 : 18 |  | 18 | [22 empty] | VV | 0
|  | 00603 : 22,2 |  | 22.2 | [22 empty] | VV | 0
|  | 00605 : 1,3 |  | 1.3 | [22 empty] | VV | 0
|  | 3.NP : | [24 empty] | VV | 0
|  | 00901 : 12,5 |  | 12.5 | [22 empty] | VV | 0
|  | 01101 : 13,7 |  | 13.7 | [22 empty] | VV | 0
|  | 01104 : 15,2 |  | 15.2 | [22 empty] | VV | 0
|  | 01203 : 1,1 |  | 1.1 | [22 empty] | VV | 0
|  | 01301 : 6,4 |  | 6.4 | [22 empty] | VV | 0
|  | 01302 : 19,1*2 |  | 38.2 | [22 empty] | VV | 0
|  | 01401 : 9,7 |  | 9.7 | [22 empty] | VV | 0
|  | 01402 : 18 |  | 18 | [22 empty] | VV | 0
|  | 4.NP : | [24 empty] | VV | 0
|  | 01501 : 3,3*2 |  | 6.6 | [22 empty] | VV | 0
|  | 01502 : 7,7 |  | 7.7 | [22 empty] | VV | 0
|  | 01504 : 22,1 |  | 22.1 | [22 empty] | VV | 0
|  | 01505 : 3,7 |  | 3.7 | [22 empty] | VV | 0
|  | 01601 : 15 |  | 15 | [22 empty] | VV | 0
|  | 01701 : 13,7 |  | 13.7 | [22 empty] | VV | 0
|  | 01801 : 13,7 |  | 13.7 | [22 empty] | VV | 0
|  | 01901 : 1,5 |  | 1.5 | [22 empty] | VV | 0
|  | 01902 : 7,8 |  | 7.8 | [22 empty] | VV | 0
|  | 01903 : 17,2 |  | 17.2 | [22 empty] | VV | 0
|  | 01904 : 18,5 |  | 18.5 | [22 empty] | VV | 0
586 | 28342454R | lišta soklová, zásuvná; pro vinylové podlahy; materiál PVC; š = 13,3 mm; h = 24,5 mm; bílá, šampaň, stříbrná | m | 866.733 |  | 0 |  | 0 |  | 0 | 15 | 0 | 0.0005 | 0.43 | 0 | 0 | SPCM | RTS 20/ II | RTS 19/ I | 0 | 0 |  | Specifikace |  |  |  | POL3_
|  | Odkaz na mn. položky pořadí 583 : 825,46000 |  | 825.46 | [22 empty] | VV | 5
|  | Koeficient prořez: 0,05 |  | 41.273 | [22 empty] | VV | 4
587 | 28412285x | podlahovina PVC v rolích; tl. 2,50 mm; antistatická a protiskluzná úprava, oblast bytová | m2 | 941.1056 |  | 0 |  | 0 |  | 0 | 15 | 0 | 0.00312 | 2.94 | 0 | 0 |  | Vlastní | RTS 18/ I | 0 | 0 |  | Specifikace |  |  |  | POL3_
|  | Odkaz na mn. položky pořadí 584 : 876,48000 |  | 876.48 | [22 empty] | VV | 5
|  | soklík : 825,46*0,024 |  | 19.811 | [22 empty] | VV | 0
|  | Koeficient prořez: 0,05 |  | 44.8145 | [22 empty] | VV | 4
588 | 998776103R00 | Přesun hmot pro podlahy povlakové v objektech výšky do 24 m | t | 3.7367 |  | 0 |  | 0 |  | 0 | 15 | 0 | 0 | 0 | 0 | 0 | 800-775 | RTS 20/ II | RTS 19/ I | 1.114 | 4.16 |  | Přesun hmot |  |  |  | POL7_
|  | vodorovně do 50 m | [24 empty] | SPI
|  | Hmotnosti z položek s pořadovými čísly: : | [24 empty] | VV | 0
|  | 583,584,586,587, : | [24 empty] | VV | 0
|  | Součet: : 3,73672 |  | 3.7367 | [22 empty] | VV | 0
Díl: | 777 | Podlahy ze syntetických hmot |  |  |  | 0 |  | 0 |  | 0 |  | 0 |  | 0.79 |  | 0 |  |  |  |  | 64.18 | [5 empty] | DIL
589 | 777511113R00 | Podlahy epoxidocementové dekorativní v exteriéru, tloušťky 3 mm, včetně penetrace, a uzvíracího nátěru | m2 | 100.626 |  | 0 |  | 0 |  | 0 | 15 | 0 | 0.00788 | 0.79 | 0 | 0 | 800-773 | RTS 20/ II | RTS 19/ I | 0.627 | 63.09 |  | Práce |  |  |  | POL1_
|  | včetně penetrace a uzavíracího nátěru | [24 empty] | POP
|  | úprava povrchu pavlače N59 : 8,95*1,2*3 |  | 32.22 | [22 empty] | VV | 0
|  | 3,86*1,2*3 |  | 13.896 | [22 empty] | VV | 0
|  | u schodiště autocad : 13,06*3 |  | 39.18 | [22 empty] | VV | 0
|  | 5.NP autocad : 13,06 |  | 13.06 | [22 empty] | VV | 0
|  | 515 : 2,27 |  | 2.27 | [22 empty] | VV | 0
590 | 998777103R00 | Přesun hmot pro podlahy syntetické v objektech výšky do 24 m | t | 0.79293 |  | 0 |  | 0 |  | 0 | 15 | 0 | 0 | 0 | 0 | 0 | 800-773 | RTS 20/ II | RTS 19/ I | 1.375 | 1.09 |  | Přesun hmot |  |  |  | POL7_
|  | 50 m vodorovně | [24 empty] | SPI
|  | Hmotnosti z položek s pořadovými čísly: : | [24 empty] | VV | 0
|  | 589, : | [24 empty] | VV | 0
|  | Součet: : 0,79293 |  | 0.79293 | [22 empty] | VV | 0
Díl: | 781 | Obklady keramické |  |  |  | 0 |  | 0 |  | 0 |  | 0 |  | 8.54 |  | 0 |  |  |  |  | 442.82 | [5 empty] | DIL
591 | 771578011R00 | Zvláštní úpravy spár spára podlaha-stěna silikonem | m | 234.81 |  | 0 |  | 0 |  | 0 | 15 | 0 | 4e-05 | 0.01 | 0 | 0 | 800-771 | RTS 20/ II | RTS 19/ I | 0.07 | 16.44 |  | Práce |  |  |  | POL1_
|  | vč. dodávky a montáže silikonu. | [24 empty] | POP
|  | stěna stěna : | [24 empty] | VV | 0
|  | 1.NP : | [24 empty] | VV | 0
|  | 105 : 5*2 |  | 10 | [22 empty] | VV | 0
|  | 0,15+1,45 |  | 1.6 | [22 empty] | VV | 0
|  | 0,6 |  | 0.6 | [22 empty] | VV | 0
|  | 111 : 4*2 |  | 8 | [22 empty] | VV | 0
|  | 112 : 0,6 |  | 0.6 | [22 empty] | VV | 0
|  | 115 : 2*1,6 |  | 3.2 | [22 empty] | VV | 0
|  | 116 : 3*1,6 |  | 4.8 | [22 empty] | VV | 0
|  | 117 : 3*1,6 |  | 4.8 | [22 empty] | VV | 0
|  | 119 : 2*1,6 |  | 3.2 | [22 empty] | VV | 0
|  | 120 : 1,6 |  | 1.6 | [22 empty] | VV | 0
|  | 122 : 4*1,6 |  | 6.4 | [22 empty] | VV | 0
|  | 123 : 4*1,6 |  | 6.4 | [22 empty] | VV | 0
|  | 2.NP : | [24 empty] | VV | 0
|  | 204 : 3*2 |  | 6 | [22 empty] | VV | 0
|  | 0,15+0,9+0,15 |  | 1.2 | [22 empty] | VV | 0
|  | 205 : 0,6 |  | 0.6 | [22 empty] | VV | 0
|  | 209 : 4*2 |  | 8 | [22 empty] | VV | 0
|  | 0,15+2,25+0,15 |  | 2.55 | [22 empty] | VV | 0
|  | 210 : 0,6*2 |  | 1.2 | [22 empty] | VV | 0
|  | 213 : 3*2 |  | 6 | [22 empty] | VV | 0
|  | 0,15+1,65 |  | 1.8 | [22 empty] | VV | 0
|  | 214 : 0,6 |  | 0.6 | [22 empty] | VV | 0
|  | 219 : 5*2 |  | 10 | [22 empty] | VV | 0
|  | 0,15+1,3 |  | 1.45 | [22 empty] | VV | 0
|  | 220 : 0,6 |  | 0.6 | [22 empty] | VV | 0
|  | 222 : 5*2 |  | 10 | [22 empty] | VV | 0
|  | 0,15+0,95+0,15 |  | 1.25 | [22 empty] | VV | 0
|  | 3.NP : | [24 empty] | VV | 0
|  | 304 : 3*2 |  | 6 | [22 empty] | VV | 0
|  | 0,15+0,9+0,15 |  | 1.2 | [22 empty] | VV | 0
|  | 305 : 0,6 |  | 0.6 | [22 empty] | VV | 0
|  | 309 : 4*2 |  | 8 | [22 empty] | VV | 0
|  | 0,15+2,25+0,15 |  | 2.55 | [22 empty] | VV | 0
|  | 310 : 0,6*2 |  | 1.2 | [22 empty] | VV | 0
|  | 313 : 3*2 |  | 6 | [22 empty] | VV | 0
|  | 0,15+1,65 |  | 1.8 | [22 empty] | VV | 0
|  | 314 : 0,6 |  | 0.6 | [22 empty] | VV | 0
|  | 319 : 5*2 |  | 10 | [22 empty] | VV | 0
|  | 0,15+1,3 |  | 1.45 | [22 empty] | VV | 0
|  | 320 : 0,6 |  | 0.6 | [22 empty] | VV | 0
|  | 322 : 5*2 |  | 10 | [22 empty] | VV | 0
|  | 0,15+0,95+0,15 |  | 1.25 | [22 empty] | VV | 0
|  | 4.NP : | [24 empty] | VV | 0
|  | 404 : 3*2 |  | 6 | [22 empty] | VV | 0
|  | 0,15+0,9+0,15 |  | 1.2 | [22 empty] | VV | 0
|  | 405 : 0,6 |  | 0.6 | [22 empty] | VV | 0
|  | 409 : 4,2 |  | 4.2 | [22 empty] | VV | 0
|  | 0,15+2,25+0,15 |  | 2.55 | [22 empty] | VV | 0
|  | 410 : 0,6*2 |  | 1.2 | [22 empty] | VV | 0
|  | 413 : 3*2 |  | 6 | [22 empty] | VV | 0
|  | 0,15+1,65 |  | 1.8 | [22 empty] | VV | 0
|  | 414 : 0,6 |  | 0.6 | [22 empty] | VV | 0
|  | 419 : 5*2 |  | 10 | [22 empty] | VV | 0
|  | 0,15+1,3 |  | 1.45 | [22 empty] | VV | 0
|  | 420 : 0,6 |  | 0.6 | [22 empty] | VV | 0
|  | 422 : 5*2 |  | 10 | [22 empty] | VV | 0
|  | 0,15+0,95+0,15 |  | 1.25 | [22 empty] | VV | 0
|  | 5.NP : | [24 empty] | VV | 0
|  | 503 : 3*2 |  | 6 | [22 empty] | VV | 0
|  | 1,15+2,56+0,15 |  | 3.86 | [22 empty] | VV | 0
|  | 504 : 0,6 |  | 0.6 | [22 empty] | VV | 0
|  | 510 : 4*2 |  | 8 | [22 empty] | VV | 0
|  | 0,15+2,25+0,15 |  | 2.55 | [22 empty] | VV | 0
|  | 511 : 0,6 |  | 0.6 | [22 empty] | VV | 0
|  | 517 : 5*2 |  | 10 | [22 empty] | VV | 0
|  | 0,15+1,3 |  | 1.45 | [22 empty] | VV | 0
|  | 518 : 0,6 |  | 0.6 | [22 empty] | VV | 0
592 | 781101210R00 | Příprava podkladu pod obklady penetrace podkladu pod obklady | m2 | 417.2825 |  | 0 |  | 0 |  | 0 | 15 | 0 | 0.00021 | 0.09 | 0 | 0 | 800-771 | RTS 20/ II | RTS 19/ I | 0.05 | 20.86 |  | Práce |  |  |  | POL1_
|  | včetně dodávky materiálu. | [24 empty] | POP
|  | 1.NP : | [24 empty] | VV | 0
|  | 105 : (1,85+2,35)*2*2 |  | 16.8 | [22 empty] | VV | 0
|  | 1,45*0,15 |  | 0.2175 | [22 empty] | VV | 0
|  | -0,8*1,97 |  | -1.576 | [22 empty] | VV | 0
|  | 106 : (0,6+3,63+0,6)*0,6 |  | 2.898 | [22 empty] | VV | 0
|  | 111 : (2,3+1,85)*2*2 |  | 16.6 | [22 empty] | VV | 0
|  | -0,9*1,97 |  | -1.773 | [22 empty] | VV | 0
|  | 112 : (1,6+2,07)*0,6 |  | 2.202 | [22 empty] | VV | 0
|  | 115 : (0,8+1+0,8)*1,6 |  | 4.16 | [22 empty] | VV | 0
|  | 116 : (1,12+1,55)*2*1,6 |  | 8.544 | [22 empty] | VV | 0
|  | -0,7*1,6 |  | -1.12 | [22 empty] | VV | 0
|  | 117 : (1,65+1,55)*2*1,6 |  | 10.24 | [22 empty] | VV | 0
|  | -0,7*1,6 |  | -1.12 | [22 empty] | VV | 0
|  | 119 : (0,75+1,39+0,51)*1,6 |  | 4.24 | [22 empty] | VV | 0
|  | 120 : (0,68+1,03)*1,6 |  | 2.736 | [22 empty] | VV | 0
|  | 122 : (1,02+0,9+0,92+0,9)*1,6 |  | 5.984 | [22 empty] | VV | 0
|  | -0,7*1,6*2 |  | -2.24 | [22 empty] | VV | 0
|  | 123 : (1,55+0,9+1,64+0,9)*1,6 |  | 7.984 | [22 empty] | VV | 0
|  | -0,7*1,97 |  | -1.379 | [22 empty] | VV | 0
|  | 2.NP : | [24 empty] | VV | 0
|  | 204 : (1,8+2,98)*2*2 |  | 19.12 | [22 empty] | VV | 0
|  | 0,9*0,15 |  | 0.135 | [22 empty] | VV | 0
|  | -0,8*1,97 |  | -1.576 | [22 empty] | VV | 0
|  | 205 : (0,6+2,64)*0,6 |  | 1.944 | [22 empty] | VV | 0
|  | 209 : (1,78+2,25)*2*2 |  | 16.12 | [22 empty] | VV | 0
|  | 2,25*0,15 |  | 0.3375 | [22 empty] | VV | 0
|  | -0,8*1,97 |  | -1.576 | [22 empty] | VV | 0
|  | 210 : (0,6+2,08+2,01)*0,6 |  | 2.814 | [22 empty] | VV | 0
|  | 213 : (2,36+2,75+2,7+2,76)*2 |  | 21.14 | [22 empty] | VV | 0
|  | -0,8*1,97 |  | -1.576 | [22 empty] | VV | 0
|  | 1,65*0,15 |  | 0.2475 | [22 empty] | VV | 0
|  | 214 : (0,6+2,4)*0,6 |  | 1.8 | [22 empty] | VV | 0
|  | 219 : (2,71+2,16+2,24+1,3+0,15+0,9)*2 |  | 18.92 | [22 empty] | VV | 0
|  | -0,8*1,97 |  | -1.576 | [22 empty] | VV | 0
|  | 1,3*0,15 |  | 0.195 | [22 empty] | VV | 0
|  | 220 : (1,3+2,31)*0,6 |  | 2.166 | [22 empty] | VV | 0
|  | 222 : (2,5+1,85)*2*2 |  | 17.4 | [22 empty] | VV | 0
|  | 0,95*0,15 |  | 0.1425 | [22 empty] | VV | 0
|  | -0,8*1,97 |  | -1.576 | [22 empty] | VV | 0
|  | 3.NP : | [24 empty] | VV | 0
|  | 304 : (1,8+2,98)*2*2 |  | 19.12 | [22 empty] | VV | 0
|  | 0,9*0,15 |  | 0.135 | [22 empty] | VV | 0
|  | -0,8*1,97 |  | -1.576 | [22 empty] | VV | 0
|  | 305 : (0,6+2,64)*0,6 |  | 1.944 | [22 empty] | VV | 0
|  | 309 : (1,78+2,25)*2*2 |  | 16.12 | [22 empty] | VV | 0
|  | 2,25*0,15 |  | 0.3375 | [22 empty] | VV | 0
|  | -0,8*1,97 |  | -1.576 | [22 empty] | VV | 0
|  | 310 : (0,6+2,08+2,01)*0,6 |  | 2.814 | [22 empty] | VV | 0
|  | 313 : (2,36+2,75+2,7+2,76)*2 |  | 21.14 | [22 empty] | VV | 0
|  | 1,65*0,15 |  | 0.2475 | [22 empty] | VV | 0
|  | -0,8*1,97 |  | -1.576 | [22 empty] | VV | 0
|  | 314 : (0,6+2,4)*0,6 |  | 1.8 | [22 empty] | VV | 0
|  | 319 : (2,71+2,16+2,24+1,3+0,15+0,9)*2 |  | 18.92 | [22 empty] | VV | 0
|  | 1,3*0,15 |  | 0.195 | [22 empty] | VV | 0
|  | -0,8*1,97 |  | -1.576 | [22 empty] | VV | 0
|  | 320 : (1,3+2,31)*0,6 |  | 2.166 | [22 empty] | VV | 0
|  | 322 : (2,5+1,85)*2*2 |  | 17.4 | [22 empty] | VV | 0
|  | 0,95*0,15 |  | 0.1425 | [22 empty] | VV | 0
|  | -0,8*1,97 |  | -1.576 | [22 empty] | VV | 0
|  | 4.NP : | [24 empty] | VV | 0
|  | 404 : (1,8+2,98)*2*2 |  | 19.12 | [22 empty] | VV | 0
|  | 0,9*0,15 |  | 0.135 | [22 empty] | VV | 0
|  | -0,8*1,97 |  | -1.576 | [22 empty] | VV | 0
|  | 405 : (0,6+2,64)*0,6 |  | 1.944 | [22 empty] | VV | 0
|  | 409 : (1,78+2,25)*2*2 |  | 16.12 | [22 empty] | VV | 0
|  | 2,25*0,15 |  | 0.3375 | [22 empty] | VV | 0
|  | -0,8*1,97 |  | -1.576 | [22 empty] | VV | 0
|  | 410 : (0,6+2,08+2,01)*0,6 |  | 2.814 | [22 empty] | VV | 0
|  | 413 : (2,36+2,75+2,7+2,76)*2 |  | 21.14 | [22 empty] | VV | 0
|  | 1,65*0,15 |  | 0.2475 | [22 empty] | VV | 0
|  | -0,8*1,97 |  | -1.576 | [22 empty] | VV | 0
|  | 414 : (0,6+2,4)*0,6 |  | 1.8 | [22 empty] | VV | 0
|  | 419 : (2,71+2,16+2,24+1,3+0,15+0,9)*2 |  | 18.92 | [22 empty] | VV | 0
|  | 1,3*0,15 |  | 0.195 | [22 empty] | VV | 0
|  | -0,8*1,97 |  | -1.576 | [22 empty] | VV | 0
|  | 420 : (1,3+2,31)*0,6 |  | 2.166 | [22 empty] | VV | 0
|  | 422 : (2,5+1,85)*2*2 |  | 17.4 | [22 empty] | VV | 0
|  | 0,95*0,15 |  | 0.1425 | [22 empty] | VV | 0
|  | -0,8*1,97 |  | -1.576 | [22 empty] | VV | 0
|  | 5.NP : | [24 empty] | VV | 0
|  | 503 : (2,26+2,7+2,56+2,71)*2 |  | 20.46 | [22 empty] | VV | 0
|  | -0,8*1,97 |  | -1.576 | [22 empty] | VV | 0
|  | 504 : (0,6+2,4)*0,6 |  | 1.8 | [22 empty] | VV | 0
|  | 510 : (2,25+2,61)*2*2 |  | 19.44 | [22 empty] | VV | 0
|  | 2,25*0,15 |  | 0.3375 | [22 empty] | VV | 0
|  | -0,8*1,97 |  | -1.576 | [22 empty] | VV | 0
|  | 511 : (0,6+2,4)*0,6 |  | 1.8 | [22 empty] | VV | 0
|  | 517 : (2,73+2,16+2,26+1,3+0,15+0,9-0,8)*2 |  | 17.4 | [22 empty] | VV | 0
|  | 1,3*0,15 |  | 0.195 | [22 empty] | VV | 0
|  | 518 : (0,6+2,4)*0,6 |  | 1.8 | [22 empty] | VV | 0
593 | 781475116R00 | Montáž obkladů vnitřních z dlaždic keramických kladených do tmele 300 x 300 mm, , kladených do flexibilního tmele | m2 | 417.2825 |  | 0 |  | 0 |  | 0 | 15 | 0 | 0.00524 | 2.19 | 0 | 0 | 800-771 | RTS 20/ II | RTS 19/ I | 0.9584 | 399.92 |  | Práce |  |  |  | POL1_
|  | Odkaz na mn. položky pořadí 592 : 417,28250 |  | 417.2825 | [22 empty] | VV | 5
594 | 781497121RS3 | Lišty k obkladům profil rohový eloxovaný hliník, uložení do tmele, , výška profilu 10 mm, | m | 46.65 |  | 0 |  | 0 |  | 0 | 15 | 0 | 0.00017 | 0.01 | 0 | 0 | 800-771 | RTS 20/ II | RTS 19/ I | 0.12 | 5.6 |  | Práce |  |  |  | POL1_
|  | 1.NP : | [24 empty] | VV | 0
|  | 105 : 1,45+1,5 |  | 2.95 | [22 empty] | VV | 0
|  | 2.NP : | [24 empty] | VV | 0
|  | 204 : 0,9+2 |  | 2.9 | [22 empty] | VV | 0
|  | 209 : 2,25 |  | 2.25 | [22 empty] | VV | 0
|  | 213 : 1,65+1,5 |  | 3.15 | [22 empty] | VV | 0
|  | 219 : 2 |  | 2 | [22 empty] | VV | 0
|  | 222 : 2 |  | 2 | [22 empty] | VV | 0
|  | 3.NP : | [24 empty] | VV | 0
|  | 304 : 0,9+2 |  | 2.9 | [22 empty] | VV | 0
|  | 309 : 2,25 |  | 2.25 | [22 empty] | VV | 0
|  | 313 : 1,65+1,5 |  | 3.15 | [22 empty] | VV | 0
|  | 319 : 2 |  | 2 | [22 empty] | VV | 0
|  | 322 : 2 |  | 2 | [22 empty] | VV | 0
|  | 4.NP : | [24 empty] | VV | 0
|  | 404 : 0,9+2 |  | 2.9 | [22 empty] | VV | 0
|  | 409 : 2,25 |  | 2.25 | [22 empty] | VV | 0
|  | 413 : 1,65+1,5 |  | 3.15 | [22 empty] | VV | 0
|  | 419 : 2 |  | 2 | [22 empty] | VV | 0
|  | 422 : 2 |  | 2 | [22 empty] | VV | 0
|  | 5.NP : | [24 empty] | VV | 0
|  | 503 : 2,55 |  | 2.55 | [22 empty] | VV | 0
|  | 510 : 2,25 |  | 2.25 | [22 empty] | VV | 0
|  | 517 : 2 |  | 2 | [22 empty] | VV | 0
595 | 597813706R | obklad keramický š = 250 mm; l = 330 mm; h = 7,0 mm; pro interiér; barva šedá; mat | m2 | 459.0107 |  | 0 |  | 0 |  | 0 | 15 | 0 | 0.0136 | 6.24 | 0 | 0 | SPCM | RTS 20/ II | RTS 19/ I | 0 | 0 |  | Specifikace |  |  |  | POL3_
|  | Odkaz na mn. položky pořadí 593 : 417,28250 |  | 417.2825 | [22 empty] | VV | 5
|  | Koeficient prořez: 0,1 |  | 41.7283 | [22 empty] | VV | 4
596 | 998781203R00 | Přesun hmot pro obklady keramické v objektech výšky do 24 m | % |  |  | 0 |  | 0 |  | 0 | 15 | 0 | 0 | 0 | 0 | 0 | 800-771 | RTS 20/ II | RTS 19/ I | 0 | 0 |  | Přesun hmot |  |  |  | POL7_
Díl: | 783 | Nátěry |  |  |  | 0 |  | 0 |  | 0 |  | 0 |  | 0.26 |  | 0 |  |  |  |  | 301.34 | [5 empty] | DIL
597 | 783225600R00 | Nátěry kov.stavebních doplňk.konstrukcí syntetické 2x email, | m2 | 7 |  | 0 |  | 0 |  | 0 | 15 | 0 | 0.00028 | 0 | 0 | 0 | 800-783 | RTS 20/ II | RTS 18/ I | 0.307 | 2.15 |  | Práce |  |  |  | POL1_
|  | včetně pomocného lešení. | [24 empty] | POP
|  | nové zárubně : 1,0*7 |  | 7 | [22 empty] | VV | 0
598 | 783226100R00 | Nátěry kov.stavebních doplňk.konstrukcí syntetické základní, | m2 | 434.3967 |  | 0 |  | 0 |  | 0 | 15 | 0 | 8e-05 | 0.03 | 0 | 0 | 800-783 | RTS 20/ II | RTS 19/ I | 0.156 | 67.77 |  | Práce |  |  |  | POL1_
|  | ocelové nosníky dle statiky I 180 : | [24 empty] | VV | 0
|  | ON 1 : 5,85*4*2*0,64 |  | 29.952 | [22 empty] | VV | 0
|  | ON 2 : 4,9*4*2*0,64 |  | 25.088 | [22 empty] | VV | 0
|  | ON 3 : 5,95*6*0,64 |  | 22.848 | [22 empty] | VV | 0
|  | ON 4 : 5*6*0,64 |  | 19.2 | [22 empty] | VV | 0
|  | dle legendy prvků krovu HEB 160 : | [24 empty] | VV | 0
|  | M1 : 6,76*7*0,918 |  | 43.4398 | [22 empty] | VV | 0
|  | M2 : 0,3*7*0,918 |  | 1.9278 | [22 empty] | VV | 0
|  | M3 : 5,64*8*0,918 |  | 41.4202 | [22 empty] | VV | 0
|  | M4 : 3,44*7*0,918 |  | 22.1054 | [22 empty] | VV | 0
|  | M1a : 0,35*0,2*2*7 |  | 0.98 | [22 empty] | VV | 0
|  | M3a : 0,35*0,35*2*8 |  | 1.96 | [22 empty] | VV | 0
|  | I 160 : | [24 empty] | VV | 0
|  | nová pavlač N75 : 1,45*0,575*2 |  | 1.6675 | [22 empty] | VV | 0
|  | zesílení zhlaví trámů ................... 328 ks : | [24 empty] | VV | 0
|  | U 200 / 500 mm : 0,661*0,5*2*328 |  | 216.808 | [22 empty] | VV | 0
|  | nové zárubně : 1,0*7 |  | 7 | [22 empty] | VV | 0
599 | 783602823R00 | Odstranění starých nátěrů z truhlářských výrobků opálením s obroušením, dveří a zárubní | m2 | 15.504 |  | 0 |  | 0 |  | 0 | 15 | 0 | 0.00031 | 0 | 0 | 0 | 800-783 | RTS 20/ II | RTS 19/ I | 0.408 | 6.33 |  | Práce |  |  |  | POL1_
|  | N92 vstupní dveře : 2*3,24*2 |  | 12.96 | [22 empty] | VV | 0
|  | zárubně : (3,24+2+3,24)*0,3 |  | 2.544 | [22 empty] | VV | 0
600 | 783623920R00 | Údržba nátěrů truhlářských výrobků, syntetické jednonásobné s 1x emailováním a 1x tmelením | m2 | 15.504 |  | 0 |  | 0 |  | 0 | 15 | 0 | 0.00037 | 0.01 | 0 | 0 | 800-783 | RTS 20/ II | RTS 19/ I | 0.566 | 8.78 |  | Práce |  |  |  | POL1_
|  | na vzduchu schnoucí | [24 empty] | SPI
|  | dveří vícevýplňových (profilovaných) a žaluziových nebo oken dvoudílných tříkřídlových a vícekřídlových a oken třídílných a vícedílných nebo vestavěného nábytku. | [24 empty] | SPI |  | dveří vícevýplňových (profilovaných) a žaluziových nebo oken dvoudílných tříkřídlových a vícekřídlových a oken třídílných a vícedílných nebo vestavěného nábytku.
|  | N92 vstupní dveře : 2*3,24*2 |  | 12.96 | [22 empty] | VV | 0
|  | zárubně : (3,24+2+3,24)*0,3 |  | 2.544 | [22 empty] | VV | 0
601 | 783782205R00 | Nátěry tesařských konstrukcí ochranné fungicidní+ biocidní (proti plísním, houbám a hmyzu), dvojnásobné | m2 | 1358.4 |  | 0 |  | 0 |  | 0 | 15 | 0 | 0.00016 | 0.22 | 0 | 0 | 800-783 | RTS 20/ II | RTS 19/ I | 0.15 | 203.76 |  | Práce |  |  |  | POL1_
|  | protihnilobné, protiplísňové proti ohni a škůdcům | [24 empty] | SPI
|  | včetně montáže, dodávky a demontáže lešení. | [24 empty] | POP
|  | nátěr stávajících stropních trámů + podhled z prken zhora : | [24 empty] | VV | 0
|  | půdorys - dle zpřažené desky : 900,0 |  | 900 | [22 empty] | VV | 0
|  | trámy z boku : | [24 empty] | VV | 0
|  | uliční část - 4 patra : 0,2*6,0*2*21*4 |  | 201.6 | [22 empty] | VV | 0
|  | 0,2*5,5*2*16*4 |  | 140.8 | [22 empty] | VV | 0
|  | 0,2*6,5*2*5*4 |  | 52 | [22 empty] | VV | 0
|  | dvorní část - 4 patra : 0,2*5,0*2*8*4 |  | 64 | [22 empty] | VV | 0
602 | 783801811R00 | Odstranění starých nátěrů z omítek stropů, oškrabáním | m2 | 95.238 |  | 0 |  | 0 |  | 0 | 15 | 0 | 1e-05 | 0 | 0 | 0 | 800-783 | RTS 20/ II | RTS 19/ I | 0.122 | 11.62 |  | Práce |  |  |  | POL1_
|  | schodiště N54 : 2,22*1,3*4 |  | 11.544 | [22 empty] | VV | 0
|  | 5,3*1,3*3 |  | 20.67 | [22 empty] | VV | 0
|  | 5,3*1 |  | 5.3 | [22 empty] | VV | 0
|  | 6*1,2*4 |  | 28.8 | [22 empty] | VV | 0
|  | 4,5*1,24*4 |  | 22.32 | [22 empty] | VV | 0
|  | podesta : 1,27*1,3*4 |  | 6.604 | [22 empty] | VV | 0
603 | 783851217R00 | Nátěry omítek a betonů epoxidové, epoxidehtové a epoxiesterové epoxidové, omítky stěn, napuštění | m2 | 12.801 |  | 0 |  | 0 |  | 0 | 15 | 0 | 0.0002 | 0 | 0 | 0 | 800-783 | RTS 20/ II | RTS 19/ I | 0.073 | 0.93 |  | Práce |  |  |  | POL1_
|  | N59 : (8,9+0,26+0,11+1,22+11,39+1,2)*0,2*3 |  | 13.848 | [22 empty] | VV | 0
|  | -0,9*0,2*5*3 |  | -2.7 | [22 empty] | VV | 0
|  | 5.NP : (7,6+1,22+0,25)*0,2 |  | 1.814 | [22 empty] | VV | 0
|  | -0,9*0,2*2 |  | -0.36 | [22 empty] | VV | 0
|  | 1,895*0,2 |  | 0.379 | [22 empty] | VV | 0
|  | -0,9*0,2 |  | -0.18 | [22 empty] | VV | 0
Díl: | 784 | Malby |  |  |  | 0 |  | 0 |  | 0 |  | 0 |  | 0.97 |  | 0 |  |  |  |  | 564.83 | [5 empty] | DIL
604 | 622471317RS4 | Nátěry a nástřiky vnějších stěn a pilířů základním a krycím nátěrem (nebo přestřikem povrchu) hmota silikátová, složitost 1 ÷ 2, | m2 | 171.5495 |  | 0 |  | 0 |  | 0 | 15 | 0 | 0.00063 | 0.11 | 0 | 0 | 801-1 | RTS 20/ II | RTS 19/ I | 0.23 | 39.46 |  | Práce |  |  |  | POL1_
|  | Penetrace + 2 x krycí nátěr. | [24 empty] | SPI
|  | na sanační omítky vnitřní ( jen stěny, stropy normální malbou ) : | [24 empty] | VV | 0
|  | 108 : (4,64+2,92+4,49+1,76)*3,15 |  | 43.5015 | [22 empty] | VV | 0
|  | 109 : (2,3+2,49)*2*2,8 |  | 26.824 | [22 empty] | VV | 0
|  | 110 : (3,97+4,48)*2*2,8 |  | 47.32 | [22 empty] | VV | 0
|  | 111 : (1,85+2,3)*2*0,8 |  | 6.64 | [22 empty] | VV | 0
|  | 112 : (4,49+3,95)*2*2,8 |  | 47.264 | [22 empty] | VV | 0
605 | 784191201R00 | Příprava povrchu Penetrace (napouštění) podkladu disperzní, jednonásobná | m2 | 3909.2925 |  | 0 |  | 0 |  | 0 | 15 | 0 | 7e-05 | 0.27 | 0 | 0 | 800-784 | RTS 20/ II | RTS 19/ I | 0.03248 | 126.97 |  | Práce |  |  |  | POL1_
|  | 1.NP : | [24 empty] | VV | 0
|  | 101 : (10,3+2)*2*3,43 |  | 84.378 | [22 empty] | VV | 0
|  | strop : 22,25 |  | 22.25 | [22 empty] | VV | 0
|  | 103 : (1,88+1,9)*2*2,8 |  | 21.168 | [22 empty] | VV | 0
|  | strop : 4,18 |  | 4.18 | [22 empty] | VV | 0
|  | 104 : (3,97+2,53)*2*2,8 |  | 36.4 | [22 empty] | VV | 0
|  | 10,21 |  | 10.21 | [22 empty] | VV | 0
|  | 105 : (1,85+2,35)*2*0,8 |  | 6.72 | [22 empty] | VV | 0
|  | strop : 4,35 |  | 4.35 | [22 empty] | VV | 0
|  | 106 : 20,62 |  | 20.62 | [22 empty] | VV | 0
|  | strop : 20,62 |  | 20.62 | [22 empty] | VV | 0
|  | 107 : (1,13+1,22)*2*2,8 |  | 13.16 | [22 empty] | VV | 0
|  | strop : 1,27 |  | 1.27 | [22 empty] | VV | 0
|  | 108 : 0 | [24 empty] | VV | 0
|  | strop : 10,51 |  | 10.51 | [22 empty] | VV | 0
|  | 109 : 0 | [24 empty] | VV | 0
|  | strop : 6,76 |  | 6.76 | [22 empty] | VV | 0
|  | 110 : 0 | [24 empty] | VV | 0
|  | strop : 17,81 |  | 17.81 | [22 empty] | VV | 0
|  | 111 : 0 | [24 empty] | VV | 0
|  | strop : 4,25 |  | 4.25 | [22 empty] | VV | 0
|  | 112 : 0 | [24 empty] | VV | 0
|  | strop : 18,19 |  | 18.19 | [22 empty] | VV | 0
|  | 114 : (5,3+8,77)*2*2,8 |  | 78.792 | [22 empty] | VV | 0
|  | strop : 46,76 |  | 46.76 | [22 empty] | VV | 0
|  | 115 : (1+1,55)*2*1,2 |  | 6.12 | [22 empty] | VV | 0
|  | strop : 1,55 |  | 1.55 | [22 empty] | VV | 0
|  | 116 : (1,12+1,55)*2*1,2 |  | 6.408 | [22 empty] | VV | 0
|  | strop : 1,74 |  | 1.74 | [22 empty] | VV | 0
|  | 117 : (1,65+1,55)*2*1,2 |  | 7.68 | [22 empty] | VV | 0
|  | strop : 2,56 |  | 2.56 | [22 empty] | VV | 0
|  | 118 : (3,97+5,3+4,5+5,3)*2,8 |  | 53.396 | [22 empty] | VV | 0
|  | strop : 23,49 |  | 23.49 | [22 empty] | VV | 0
|  | 119 : (0,8+0,9+2,46+1,59+3,13+1,1)*2,65 |  | 26.447 | [22 empty] | VV | 0
|  | (0,75+1,98+0,51)*1,05 |  | 3.402 | [22 empty] | VV | 0
|  | strop : 6,31 |  | 6.31 | [22 empty] | VV | 0
|  | 120 : (1,83+0,75)*2,65 |  | 6.837 | [22 empty] | VV | 0
|  | (0,68+1,83)*1,05 |  | 2.6355 | [22 empty] | VV | 0
|  | strop : 0,69 |  | 0.69 | [22 empty] | VV | 0
|  | 121 : (2,67+0,61+1,34+3,26)*2,65 |  | 20.882 | [22 empty] | VV | 0
|  | strop : 3,42 |  | 3.42 | [22 empty] | VV | 0
|  | 122 : (1,02+0,9+0,92+0,9)*1,05 |  | 3.927 | [22 empty] | VV | 0
|  | strop : 0,87 |  | 0.87 | [22 empty] | VV | 0
|  | 123 : (1,55+0,9+1,64+0,9)*1,05 |  | 5.2395 | [22 empty] | VV | 0
|  | strop : 1,44 |  | 1.44 | [22 empty] | VV | 0
|  | 124 : (1,75+1,26+0,46+0,41+1,15+0,85)*2,65 |  | 15.582 | [22 empty] | VV | 0
|  | strop : 1,73 |  | 1.73 | [22 empty] | VV | 0
|  | 125 : (1,47+2,5+2,14+1,5)*2,7 |  | 20.547 | [22 empty] | VV | 0
|  | strop : 3,94 |  | 3.94 | [22 empty] | VV | 0
|  | 2NP : | [24 empty] | VV | 0
|  | 203 : (1,85+1,4)*2*2,8 |  | 18.2 | [22 empty] | VV | 0
|  | strop : 3,02 |  | 3.02 | [22 empty] | VV | 0
|  | 204 : (2,98+1,8)*2*0,8 |  | 7.648 | [22 empty] | VV | 0
|  | strop : 5,36 |  | 5.36 | [22 empty] | VV | 0
|  | 205 : (4,36+6,031)*2*2,8 |  | 58.1896 | [22 empty] | VV | 0
|  | strop : 24,14 |  | 24.14 | [22 empty] | VV | 0
|  | 206 : (5,45+4,04)*2*2,8 |  | 53.144 | [22 empty] | VV | 0
|  | strop : 22,03 |  | 22.03 | [22 empty] | VV | 0
|  | 207 : (1+1,22)*2*2,8 |  | 12.432 | [22 empty] | VV | 0
|  | strop : 1,17 |  | 1.17 | [22 empty] | VV | 0
|  | 208 : (1,3+2,25)*2*2,8 |  | 19.88 | [22 empty] | VV | 0
|  | strop : 3,35 |  | 3.35 | [22 empty] | VV | 0
|  | 209 : (1,93+2,25)*0,8 |  | 3.344 | [22 empty] | VV | 0
|  | strop : 4,29 |  | 4.29 | [22 empty] | VV | 0
|  | 210 : (3,33+2,08)*2*2,8 |  | 30.296 | [22 empty] | VV | 0
|  | strop : 6,89 |  | 6.89 | [22 empty] | VV | 0
|  | 211 : (5,45+3,78)*2*2,8 |  | 51.688 | [22 empty] | VV | 0
|  | strop : 21,82 |  | 21.82 | [22 empty] | VV | 0
|  | 212 : (2,54+1,63)*2*2,8 |  | 23.352 | [22 empty] | VV | 0
|  | strop : 4,62 |  | 4.62 | [22 empty] | VV | 0
|  | 213 : (2,6+2,36)*2*0,8 |  | 7.936 | [22 empty] | VV | 0
|  | strop : 6,1 |  | 6.1 | [22 empty] | VV | 0
|  | 214 : (6,79+6,79+3,85+3,85+3,74+3,74)*2,8 |  | 80.528 | [22 empty] | VV | 0
|  | strop : 23,99 |  | 23.99 | [22 empty] | VV | 0
|  | 215 : (3,74+3,85)*2*2,8 |  | 42.504 | [22 empty] | VV | 0
|  | strop : 14,71 |  | 14.71 | [22 empty] | VV | 0
|  | 216 : (3,9+5,45)*2*2,8 |  | 52.36 | [22 empty] | VV | 0
|  | strop : 20,23 |  | 20.23 | [22 empty] | VV | 0
|  | 218 : (2,29+1,76+2,36+2,35)*2,8 |  | 24.528 | [22 empty] | VV | 0
|  | strop : 5,1 |  | 5.1 | [22 empty] | VV | 0
|  | 219 : (2,95+2,16+2,23+2,39)*0,8 |  | 7.784 | [22 empty] | VV | 0
|  | strop : 5,66 |  | 5.66 | [22 empty] | VV | 0
|  | 220 : (3,97+4,6)*2*2,8 |  | 47.992 | [22 empty] | VV | 0
|  | strop : 18,26 |  | 18.26 | [22 empty] | VV | 0
|  | 221 : (2,6+2,5)*2*2,8 |  | 28.56 | [22 empty] | VV | 0
|  | strop : 6,79 |  | 6.79 | [22 empty] | VV | 0
|  | 222 : (2,5+1,85)*2*0,8 |  | 6.96 | [22 empty] | VV | 0
|  | strop : 4,62 |  | 4.62 | [22 empty] | VV | 0
|  | 223 : (3,95+4,6)*2*2,8 |  | 47.88 | [22 empty] | VV | 0
|  | strop : 18,17 |  | 18.17 | [22 empty] | VV | 0
|  | 3.NP : | [24 empty] | VV | 0
|  | 303 : (1,85+1,4)*2*2,8 |  | 18.2 | [22 empty] | VV | 0
|  | strop : 3,02 |  | 3.02 | [22 empty] | VV | 0
|  | 304 : (2,98+1,8)*2*0,8 |  | 7.648 | [22 empty] | VV | 0
|  | strop : 5,36 |  | 5.36 | [22 empty] | VV | 0
|  | 305 : (4,36+6,031)*2*2,8 |  | 58.1896 | [22 empty] | VV | 0
|  | strop : 24,14 |  | 24.14 | [22 empty] | VV | 0
|  | 306 : (5,45+4,04)*2*2,8 |  | 53.144 | [22 empty] | VV | 0
|  | strop : 22,03 |  | 22.03 | [22 empty] | VV | 0
|  | 307 : (1+1,22)*2*2,8 |  | 12.432 | [22 empty] | VV | 0
|  | strop : 1,17 |  | 1.17 | [22 empty] | VV | 0
|  | 308 : (1,3+2,25)*2*2,8 |  | 19.88 | [22 empty] | VV | 0
|  | strop : 3,35 |  | 3.35 | [22 empty] | VV | 0
|  | 309 : (1,93+2,25)*0,8 |  | 3.344 | [22 empty] | VV | 0
|  | strop : 4,29 |  | 4.29 | [22 empty] | VV | 0
|  | 310 : (3,33+2,08)*2*2,8 |  | 30.296 | [22 empty] | VV | 0
|  | strop : 6,89 |  | 6.89 | [22 empty] | VV | 0
|  | 311 : (5,45+3,78)*2*2,8 |  | 51.688 | [22 empty] | VV | 0
|  | strop : 21,82 |  | 21.82 | [22 empty] | VV | 0
|  | 312 : (2,54+1,63)*2*2,8 |  | 23.352 | [22 empty] | VV | 0
|  | strop : 4,62 |  | 4.62 | [22 empty] | VV | 0
|  | 313 : (2,6+2,36)*2*0,8 |  | 7.936 | [22 empty] | VV | 0
|  | strop : 6,1 |  | 6.1 | [22 empty] | VV | 0
|  | 314 : (6,79+6,79+3,85+3,85+3,74+3,74)*2,8 |  | 80.528 | [22 empty] | VV | 0
|  | strop : 23,99 |  | 23.99 | [22 empty] | VV | 0
|  | 315 : (3,74+3,85)*2*2,8 |  | 42.504 | [22 empty] | VV | 0
|  | strop : 14,71 |  | 14.71 | [22 empty] | VV | 0
|  | 316 : (3,9+5,45)*2*2,8 |  | 52.36 | [22 empty] | VV | 0
|  | strop : 20,23 |  | 20.23 | [22 empty] | VV | 0
|  | 318 : (2,29+1,76+2,36+2,35)*2,8 |  | 24.528 | [22 empty] | VV | 0
|  | strop : 5,1 |  | 5.1 | [22 empty] | VV | 0
|  | 319 : (2,95+2,16+2,23+2,39)*0,8 |  | 7.784 | [22 empty] | VV | 0
|  | strop : 5,66 |  | 5.66 | [22 empty] | VV | 0
|  | 320 : (3,97+4,6)*2*2,8 |  | 47.992 | [22 empty] | VV | 0
|  | strop : 18,26 |  | 18.26 | [22 empty] | VV | 0
|  | 321 : (2,6+2,5)*2*2,8 |  | 28.56 | [22 empty] | VV | 0
|  | strop : 6,79 |  | 6.79 | [22 empty] | VV | 0
|  | 322 : (2,5+1,85)*2*0,8 |  | 6.96 | [22 empty] | VV | 0
|  | strop : 4,62 |  | 4.62 | [22 empty] | VV | 0
|  | 323 : (3,95+4,6)*2*2,8 |  | 47.88 | [22 empty] | VV | 0
|  | strop : 18,17 |  | 18.17 | [22 empty] | VV | 0
|  | 4.NP : | [24 empty] | VV | 0
|  | 403 : (1,85+1,56)*2*2,8 |  | 19.096 | [22 empty] | VV | 0
|  | strop : 3,16 |  | 3.16 | [22 empty] | VV | 0
|  | 404 : (2,98+1,8)*2*0,8 |  | 7.648 | [22 empty] | VV | 0
|  | strop : 5,36 |  | 5.36 | [22 empty] | VV | 0
|  | 405 : (4,36+6,031)*2*2,8 |  | 58.1896 | [22 empty] | VV | 0
|  | strop : 24,37 |  | 24.37 | [22 empty] | VV | 0
|  | 406 : (5,6+4,04)*2*2,8 |  | 53.984 | [22 empty] | VV | 0
|  | strop : 22,48 |  | 22.48 | [22 empty] | VV | 0
|  | 407 : (1+1,22)*2*2,8 |  | 12.432 | [22 empty] | VV | 0
|  | strop : 1,19 |  | 1.19 | [22 empty] | VV | 0
|  | 408 : (1,3+2,41)*2*2,8 |  | 20.776 | [22 empty] | VV | 0
|  | strop : 3,4 |  | 3.4 | [22 empty] | VV | 0
|  | 409 : (1,93+2,41)*0,8 |  | 3.472 | [22 empty] | VV | 0
|  | strop : 4,65 |  | 4.65 | [22 empty] | VV | 0
|  | 410 : (3,33+2,08)*2*2,8 |  | 30.296 | [22 empty] | VV | 0
|  | strop : 6,89 |  | 6.89 | [22 empty] | VV | 0
|  | 411 : (5,6+3,78)*2*2,8 |  | 52.528 | [22 empty] | VV | 0
|  | strop : 22,25 |  | 22.25 | [22 empty] | VV | 0
|  | 412 : (2,52+1,8)*2*2,8 |  | 24.192 | [22 empty] | VV | 0
|  | strop : 4,79 |  | 4.79 | [22 empty] | VV | 0
|  | 413 : (2,6+2,36)*2*0,8 |  | 7.936 | [22 empty] | VV | 0
|  | strop : 6,1 |  | 6.1 | [22 empty] | VV | 0
|  | 414 : (6,79+6,79+3,85+3,85+3,74+3,74)*2,8 |  | 80.528 | [22 empty] | VV | 0
|  | strop : 24,11 |  | 24.11 | [22 empty] | VV | 0
|  | 415 : (3,74+4)*2*2,8 |  | 43.344 | [22 empty] | VV | 0
|  | strop : 15,12 |  | 15.12 | [22 empty] | VV | 0
|  | 416 : (3,9+5,6)*2*2,8 |  | 53.2 | [22 empty] | VV | 0
|  | strop : 20,68 |  | 20.68 | [22 empty] | VV | 0
|  | 418 : (2,29+1,76+2,36+2,35)*2,8 |  | 24.528 | [22 empty] | VV | 0
|  | strop : 5,1 |  | 5.1 | [22 empty] | VV | 0
|  | 419 : (2,95+2,16+2,23+2,39)*0,8 |  | 7.784 | [22 empty] | VV | 0
|  | strop : 5,66 |  | 5.66 | [22 empty] | VV | 0
|  | 420 : (3,97+4,6)*2*2,8 |  | 47.992 | [22 empty] | VV | 0
|  | strop : 18,26 |  | 18.26 | [22 empty] | VV | 0
|  | 421 : (2,75+2,5)*2*2,8 |  | 29.4 | [22 empty] | VV | 0
|  | strop : 6,79 |  | 6.79 | [22 empty] | VV | 0
|  | 422 : (2,5+1,85)*2*0,8 |  | 6.96 | [22 empty] | VV | 0
|  | strop : 4,62 |  | 4.62 | [22 empty] | VV | 0
|  | 423 : (3,95+4,6)*2*2,8 |  | 47.88 | [22 empty] | VV | 0
|  | strop : 18,17 |  | 18.17 | [22 empty] | VV | 0
|  | 5.NP : | [24 empty] | VV | 0
|  | 502 : (2,69+2)*2*2,8 |  | 26.264 | [22 empty] | VV | 0
|  | 503 : (2,56+2,85)*2*0,65 |  | 7.033 | [22 empty] | VV | 0
|  | 504 : (3,82+4,65)*2*2,8 |  | 47.432 | [22 empty] | VV | 0
|  | 505 : 4,49*2,8 |  | 12.572 | [22 empty] | VV | 0
|  | 4,49*1,38 |  | 6.1962 | [22 empty] | VV | 0
|  | autocad : 7,86 |  | 7.86 | [22 empty] | VV | 0
|  | 9,18 |  | 9.18 | [22 empty] | VV | 0
|  | 506 : 3,33*2,8 |  | 9.324 | [22 empty] | VV | 0
|  | 3,33*0,67 |  | 2.2311 | [22 empty] | VV | 0
|  | autocad : 9,19 |  | 9.19 | [22 empty] | VV | 0
|  | 9,92 |  | 9.92 | [22 empty] | VV | 0
|  | 509 : (3,12+2)*2*2,8 |  | 28.672 | [22 empty] | VV | 0
|  | 510 : (2,25+2,76)*2*0,8 |  | 8.016 | [22 empty] | VV | 0
|  | 511 : (4,96+7,72)*2*2,8 |  | 71.008 | [22 empty] | VV | 0
|  | 512 : 3,1*2,8 |  | 8.68 | [22 empty] | VV | 0
|  | 3,1*0,67 |  | 2.077 | [22 empty] | VV | 0
|  | autocad : 9,19*2 |  | 18.38 | [22 empty] | VV | 0
|  | 513 : 3,55*2,8 |  | 9.94 | [22 empty] | VV | 0
|  | 3,55*0,67 |  | 2.3785 | [22 empty] | VV | 0
|  | autocad : 9,19*2 |  | 18.38 | [22 empty] | VV | 0
|  | 516 : (2,97+1,61+3,07+2,37)*2,8 |  | 28.056 | [22 empty] | VV | 0
|  | 517 : (2,16+2,73+2,41+2,4)*0,8 |  | 7.76 | [22 empty] | VV | 0
|  | 518 : (5,77+5,45)*2*2,8 |  | 62.832 | [22 empty] | VV | 0
|  | 519 : (1,8+1,92)*2*2,8 |  | 20.832 | [22 empty] | VV | 0
|  | 520 : (3,73+5,45)*2*2,8 |  | 51.408 | [22 empty] | VV | 0
|  | podhledy podkroví : | [24 empty] | VV | 0
|  | 502 : 5,61 |  | 5.61 | [22 empty] | VV | 0
|  | 504 : 16,84 |  | 16.84 | [22 empty] | VV | 0
|  | 505 : 4,53 |  | 4.53 | [22 empty] | VV | 0
|  | 506 : 3,23 |  | 3.23 | [22 empty] | VV | 0
|  | 509 : 6,13 |  | 6.13 | [22 empty] | VV | 0
|  | 510 : 6,21 |  | 6.21 | [22 empty] | VV | 0
|  | 511 : 35,63 |  | 35.63 | [22 empty] | VV | 0
|  | 512 : 0,85*3,1 |  | 2.635 | [22 empty] | VV | 0
|  | 513 : 0,85*3,55 |  | 3.0175 | [22 empty] | VV | 0
|  | 516 : 5,86 |  | 5.86 | [22 empty] | VV | 0
|  | 518 : 31,56 |  | 31.56 | [22 empty] | VV | 0
|  | 519 : 3,46 |  | 3.46 | [22 empty] | VV | 0
|  | 520 : 20,43 |  | 20.43 | [22 empty] | VV | 0
|  | 503 : 6,87 |  | 6.87 | [22 empty] | VV | 0
|  | 510 : 6,21 |  | 6.21 | [22 empty] | VV | 0
|  | 517 : 5,66 |  | 5.66 | [22 empty] | VV | 0
|  | 505 : 3*4,49 |  | 13.47 | [22 empty] | VV | 0
|  | 506 : 4,48*3,33 |  | 14.9184 | [22 empty] | VV | 0
|  | 512 : 4,48*3,1 |  | 13.888 | [22 empty] | VV | 0
|  | 513 : 4,48*3,55 |  | 15.904 | [22 empty] | VV | 0
606 | 784195212R00 | Malby z malířských směsí otěruvzdorných, , bělost 82 %, dvojnásobné | m2 | 3909.2925 |  | 0 |  | 0 |  | 0 | 15 | 0 | 0.00015 | 0.59 | 0 | 0 | 800-784 | RTS 20/ II | RTS 19/ I | 0.10191 | 398.4 |  | Práce |  |  |  | POL1_
|  | Odkaz na mn. položky pořadí 605 : 3909,29250 |  | 3909.2925 | [22 empty] | VV | 5
Díl: | 786 | Čalounické úpravy |  |  |  | 0 |  | 0 |  | 0 |  | 0 |  | 0.6 |  | 0 |  |  |  |  | 47.27 | [5 empty] | DIL
607 | 786622211RT2 | Zastiňující zařízení lamelové žaluzie vnitřní vč. dodávky, pro okna plastová | m2 | 157.5594 |  | 0 |  | 0 |  | 0 | 15 | 0 | 0.00382 | 0.6 | 0 | 0 | 800-786 | RTS 20/ II | RTS 19/ I | 0.3 | 47.27 |  | Práce |  |  |  | POL1_
|  | O1 : 1,02*1,87*24 |  | 45.7776 | [22 empty] | VV | 0
|  | O1a : 1,02*1,87*3 |  | 5.7222 | [22 empty] | VV | 0
|  | O2 : 0,98*1,87*19 |  | 34.8194 | [22 empty] | VV | 0
|  | O2a : 0,98*1,87*2 |  | 3.6652 | [22 empty] | VV | 0
|  | O3 : 1,35*1,87*4 |  | 10.098 | [22 empty] | VV | 0
|  | O4 : 0,66*1,87*1 |  | 1.2342 | [22 empty] | VV | 0
|  | O5 : 0,45*0,7*4 |  | 1.26 | [22 empty] | VV | 0
|  | O6 : 0,66*0,43*2 |  | 0.5676 | [22 empty] | VV | 0
|  | O12 : 0,98*2,7*2 |  | 5.292 | [22 empty] | VV | 0
|  | O20 : 2,44*2,35*1 |  | 5.734 | [22 empty] | VV | 0
|  | O21 : 2,97*2,5*1 |  | 7.425 | [22 empty] | VV | 0
|  | O22 : 1,02*2,29*3 |  | 7.0074 | [22 empty] | VV | 0
|  | O23 : 0,72*0,4*3 |  | 0.864 | [22 empty] | VV | 0
|  | O24 : 0,66*0,43*1 |  | 0.2838 | [22 empty] | VV | 0
|  | O25 : 0,98*1,87*2 |  | 3.6652 | [22 empty] | VV | 0
|  | O26 : 0,57*1,87*1 |  | 1.0659 | [22 empty] | VV | 0
|  | O27 : 0,57*1,87*1 |  | 1.0659 | [22 empty] | VV | 0
|  | O28 : 0,98*1,8*8 |  | 14.112 | [22 empty] | VV | 0
|  | O29 : 0,98*1,25*4 |  | 4.9 | [22 empty] | VV | 0
|  | O30 : 1,2*1,25*2 |  | 3 | [22 empty] | VV | 0
Díl: | 799 | Ostatní |  |  |  | 0 |  | 0 |  | 0 |  | 0 |  | 0 |  | 0 |  |  |  |  | 0 | [5 empty] | DIL
608 | OP1 | Polepy na skleněné plochy k ochraně ptáků před nárazy, umístněno na prosklenou fasádu 035 | m2 | 60 |  | 0 |  | 0 |  | 0 | 15 | 0 | 1e-05 | 0 | 0 | 0 |  | Vlastní | Indiv | 0 | 0 |  | Práce |  |  |  | POL1_
|  | čiré UV samolepky, účinné rozložení v ploše ( ne samostatná silueta ) | [24 empty] | POP
|  | OP1 : 60 |  | 60 | [22 empty] | VV | 0
Díl: | M33 | Montáže dopravních zařízení a vah-výtahy |  |  |  | 0 |  | 0 |  | 0 |  | 0 |  | 0 |  | 0 |  |  |  |  | 1600 | [5 empty] | DIL
609 | 33003005xxx_01 | Výtah dle PD, D+ M | kpl | 1 |  | 0 |  | 0 |  | 0 | 15 | 0 | 0 | 0 | 0 | 0 |  | Vlastní | Indiv | 800 | 800 |  | Práce |  |  |  | POL1_
|  | dle PD | [24 empty] | POP
610 | 33003005xxx_02 | Ocelové konstrukce šachty a prosklení šachty, D+ M | kpl | 1 |  | 0 |  | 0 |  | 0 | 15 | 0 | 0 | 0 | 0 | 0 |  | Vlastní | Indiv | 800 | 800 |  | Práce |  |  |  | POL1_
|  | Výpis materiálu : | [24 empty] | POP
|  | Polotovar Materiál délka (mm) počet ks celková délka (mm a m2) | [24 empty] | POP
|  | 60x60x3 S235JR 5000 12 60000 | [24 empty] | POP
|  | 60x60x3 S235JR 3500 4 14000 | [24 empty] | POP
|  | 60x60x3 S235JR 1520 36 54720 | [24 empty] | POP
|  | 60x60x3 S235JR 1645 36 59220 | [24 empty] | POP
|  | L30x30x3 S235JR 1520 42 63840 | [24 empty] | POP
|  | L30x30x3 S235JR 1040 90 93600 | [24 empty] | POP
|  | L30x30x3 S235JR 410 6 2460 | [24 empty] | POP
|  | L30x30x3 S235JR 860 8 6880 | [24 empty] | POP
|  | L30x30x3 S235JR 450 2 900 | [24 empty] | POP
|  | L30x30x3 S235JR 1645 64 105280 | [24 empty] | POP
|  | L15x15x2 Hliník 1520 42 63840 | [24 empty] | POP
|  | L15x15x2 Hliník 1040 90 93600 | [24 empty] | POP
|  | L15x15x3 Hliník 410 6 2460 | [24 empty] | POP
|  | L15x15x2 Hliník 860 8 6880 | [24 empty] | POP
|  | L15x15x2 Hliník 450 2 900 | [24 empty] | POP
|  | L15x15x2 Hliník 1645 64 105280 | [24 empty] | POP
|  | sklo Connex 4.4.2 (8mm) 1625x1020 30 49,725 | [24 empty] | POP
|  | sklo Connex 4.4.2 (8mm) 1500x1020 15 22,95 | [24 empty] | POP
|  | sklo Connex 4.4.2 (8mm) 1500x860 4 5,16 | [24 empty] | POP
|  | sklo Connex 4.4.2 (8mm) 1500x450 1 0,675 | [24 empty] | POP
|  | sklo Connex 4.4.2 (8mm) 1625x410 2 1,3325 | [24 empty] | POP
|  | sklo Connex 4.4.2 (8mm) 1500x410 1 0,615 | [24 empty] | POP
Díl: | D96 | Přesuny suti a vybouraných hmot |  |  |  | 0 |  | 0 |  | 0 |  | 0 |  | 0 |  | 0 |  |  |  |  | 8413.37 | [5 empty] | DIL
611 | 979990001R00 | Poplatek za skládku stavební suti | t | 1166.4782 |  | 0 |  | 0 |  | 0 | 15 | 0 | 0 | 0 | 0 | 0 | 801-3 | RTS 20/ II | RTS 18/ I | 0 | 0 |  | Práce |  |  |  | POL1_
|  | suť celkem : 1234,52087 |  | 1234.5209 | [22 empty] | VV | 0
|  | -sdk : | [24 empty] | VV | 0
|  | Odkaz na mn. položky pořadí 612 : 0,89908*-1 |  | -0.89908 | [22 empty] | VV | 5
|  | -dřevo : | [24 empty] | VV | 0
|  | Odkaz na mn. položky pořadí 614 : 60,81566*-1 |  | -60.8157 | [22 empty] | VV | 5
|  | -plast+sklo : | [24 empty] | VV | 0
|  | Odkaz na mn. položky pořadí 615 : 3,40308*-1 |  | -3.4031 | [22 empty] | VV | 5
|  | -asfalt pásy : -1,072 |  | -1.072 | [22 empty] | VV | 0
|  | Odkaz na mn. položky pořadí 613 : 1,07200*-1 |  | -1.072 | [22 empty] | VV | 5
|  | -pvc podl.krytina : -0,3904 |  | -0.3904 | [22 empty] | VV | 0
|  | Odkaz na mn. položky pořadí 616 : 0,39040*-1 |  | -0.3904 | [22 empty] | VV | 5
612 | 979990110R00 | Poplatek za skládku sádrokartonové desky, skupina 17 08 02 z Katalogu odpadů | t | 0.89908 |  | 0 |  | 0 |  | 0 | 15 | 0 | 0 | 0 | 0 | 0 | 801-3 | RTS 20/ II | RTS 19/ I | 0 | 0 |  | Práce |  |  |  | POL1_
|  | Odkaz na dem. hmot. položky pořadí 261 : 0,89908 |  | 0.89908 | [22 empty] | VV | 7
613 | 979990121R00 | Poplatek za skládku asfaltové pásy | t | 1.072 |  | 0 |  | 0 |  | 0 | 15 | 0 | 0 | 0 | 0 | 0 | 801-3 | RTS 20/ II | RTS 19/ I | 0 | 0 |  | Práce |  |  |  | POL1_
|  | Odkaz na dem. hmot. položky pořadí 326 : 1,07200 |  | 1.072 | [22 empty] | VV | 7
614 | 979990161R00 | Poplatek za skládku dřevo | t | 60.8157 |  | 0 |  | 0 |  | 0 | 15 | 0 | 0 | 0 | 0 | 0 | 801-3 | RTS 20/ II | RTS 19/ I | 0 | 0 |  | Práce |  |  |  | POL1_
|  | Odkaz na dem. hmot. položky pořadí 274 : 0,74000 |  | 0.74 | [22 empty] | VV | 7
|  | Odkaz na dem. hmot. položky pořadí 275 : 2,97374 |  | 2.9737 | [22 empty] | VV | 7
|  | Odkaz na dem. hmot. položky pořadí 276 : 0,81495 |  | 0.81495 | [22 empty] | VV | 7
|  | Odkaz na dem. hmot. položky pořadí 380 : 3,87002 |  | 3.87 | [22 empty] | VV | 7
|  | Odkaz na dem. hmot. položky pořadí 381 : 3,23808 |  | 3.2381 | [22 empty] | VV | 7
|  | Odkaz na dem. hmot. položky pořadí 382 : 1,15200 |  | 1.152 | [22 empty] | VV | 7
|  | Odkaz na dem. hmot. položky pořadí 385 : 1,60800 |  | 1.608 | [22 empty] | VV | 7
|  | Odkaz na dem. hmot. položky pořadí 386 : 1,57453 |  | 1.5745 | [22 empty] | VV | 7
|  | Odkaz na dem. hmot. položky pořadí 389 : 23,21700 |  | 23.217 | [22 empty] | VV | 7
|  | Odkaz na dem. hmot. položky pořadí 390 : 4,58500 |  | 4.585 | [22 empty] | VV | 7
|  | Odkaz na dem. hmot. položky pořadí 392 : 12,26638 |  | 12.2664 | [22 empty] | VV | 7
|  | Odkaz na dem. hmot. položky pořadí 394 : 2,50000 |  | 2.5 | [22 empty] | VV | 7
|  | Odkaz na dem. hmot. položky pořadí 455 : 0,06660 |  | 0.0666 | [22 empty] | VV | 7
|  | Odkaz na dem. hmot. položky pořadí 450 : 0,12136 |  | 0.12136 | [22 empty] | VV | 7
|  | Odkaz na dem. hmot. položky pořadí 462 : 2,08800 |  | 2.088 | [22 empty] | VV | 7
615 | 979990163R00 | Poplatek za skládku plast+sklo | t | 3.4031 |  | 0 |  | 0 |  | 0 | 15 | 0 | 0 | 0 | 0 | 0 | 801-3 | RTS 20/ II | RTS 19/ I | 0 | 0 |  | Práce |  |  |  | POL1_
|  | Odkaz na dem. hmot. položky pořadí 280 : 0,88785 |  | 0.88785 | [22 empty] | VV | 7
|  | Odkaz na dem. hmot. položky pořadí 281 : 1,50147 |  | 1.5015 | [22 empty] | VV | 7
|  | Odkaz na dem. hmot. položky pořadí 282 : 0,08604 |  | 0.08604 | [22 empty] | VV | 7
|  | Odkaz na dem. hmot. položky pořadí 283 : 0,92772 |  | 0.92772 | [22 empty] | VV | 7
616 | 979990181R00 | Poplatek za skládku PVC podlahová krytina | t | 0.3904 |  | 0 |  | 0 |  | 0 | 15 | 0 | 0 | 0 | 0 | 0 | 801-3 | RTS 20/ II | RTS 19/ I | 0 | 0 |  | Práce |  |  |  | POL1_
|  | Odkaz na dem. hmot. položky pořadí 585 : 0,39040 |  | 0.3904 | [22 empty] | VV | 7
617 | 979011111R00 | Svislá doprava suti a vybouraných hmot za prvé podlaží nad nebo pod základním podlažím | t | 1235.2609 |  | 0 |  | 0 |  | 0 | 15 | 0 | 0 | 0 | 0 | 0 | 801-3 | RTS 20/ II | RTS 19/ I | 0.933 | 1152.5 |  | Přesun suti |  |  |  | POL8_
|  | Demontážní hmotnosti z položek s pořadovými čísly: : | [24 empty] | VV | 0
|  | 1,2,3,4,254,255,256,257,258,259,260,261,262,263,264,265,266,267,268,269,270,271,272,273,274,275,276, : | [24 empty] | VV | 0
|  | 278,279,280,281,282,283,284,285,286,287,288,289,290,291,292,293,294,295,296,297,299,300,301,302,303, : | [24 empty] | VV | 0
|  | 304,305,306,307,308,326,365,366,367,368,369,370,371,372,373,374,375,376,380,381,382,385,386,389,390, : | [24 empty] | VV | 0
|  | 392,394,423,424,425,426,427,428,429,430,431,432,433,434,435,443,444,450,455,462,485,486,487,488,489, : | [24 empty] | VV | 0
|  | 490,499,500,505,506,582,585, : | [24 empty] | VV | 0
|  | Součet: : 1235,26087 |  | 1235.2609 | [22 empty] | VV | 0
618 | 979011121R00 | Svislá doprava suti a vybouraných hmot příplatek za každé další podlaží | t | 3705.7826 |  | 0 |  | 0 |  | 0 | 15 | 0 | 0 | 0 | 0 | 0 | 801-3 | RTS 20/ II | RTS 19/ I | 0.653 | 2419.88 |  | Přesun suti |  |  |  | POL8_
|  | Demontážní hmotnosti z položek s pořadovými čísly: : | [24 empty] | VV | 0
|  | 1,2,3,4,254,255,256,257,258,259,260,261,262,263,264,265,266,267,268,269,270,271,272,273,274,275,276, : | [24 empty] | VV | 0
|  | 278,279,280,281,282,283,284,285,286,287,288,289,290,291,292,293,294,295,296,297,299,300,301,302,303, : | [24 empty] | VV | 0
|  | 304,305,306,307,308,326,365,366,367,368,369,370,371,372,373,374,375,376,380,381,382,385,386,389,390, : | [24 empty] | VV | 0
|  | 392,394,423,424,425,426,427,428,429,430,431,432,433,434,435,443,444,450,455,462,485,486,487,488,489, : | [24 empty] | VV | 0
|  | 490,499,500,505,506,582,585, : | [24 empty] | VV | 0
|  | Součet: : 3705,78261 |  | 3705.7826 | [22 empty] | VV | 0
619 | 979011221R00 | Svislá doprava suti a vybouraných hmot nošením za prvé podlaží pod základním podlažím | t | 1235.2609 |  | 0 |  | 0 |  | 0 | 15 | 0 | 0 | 0 | 0 | 0 | 801-3 | RTS 20/ II | RTS 19/ I | 2.067 | 2553.28 |  | Přesun suti |  |  |  | POL8_
|  | Demontážní hmotnosti z položek s pořadovými čísly: : | [24 empty] | VV | 0
|  | 1,2,3,4,254,255,256,257,258,259,260,261,262,263,264,265,266,267,268,269,270,271,272,273,274,275,276, : | [24 empty] | VV | 0
|  | 278,279,280,281,282,283,284,285,286,287,288,289,290,291,292,293,294,295,296,297,299,300,301,302,303, : | [24 empty] | VV | 0
|  | 304,305,306,307,308,326,365,366,367,368,369,370,371,372,373,374,375,376,380,381,382,385,386,389,390, : | [24 empty] | VV | 0
|  | 392,394,423,424,425,426,427,428,429,430,431,432,433,434,435,443,444,450,455,462,485,486,487,488,489, : | [24 empty] | VV | 0
|  | 490,499,500,505,506,582,585, : | [24 empty] | VV | 0
|  | Součet: : 1235,26087 |  | 1235.2609 | [22 empty] | VV | 0
620 | 979081111R00 | Odvoz suti a vybouraných hmot na skládku do 1 km | t | 1235.2609 |  | 0 |  | 0 |  | 0 | 15 | 0 | 0 | 0 | 0 | 0 | 801-3 | RTS 20/ II | RTS 19/ I | 0.49 | 605.28 |  | Přesun suti |  |  |  | POL8_
|  | Včetně naložení na dopravní prostředek a složení na skládku, bez poplatku za skládku. | [24 empty] | POP
|  | Demontážní hmotnosti z položek s pořadovými čísly: : | [24 empty] | VV | 0
|  | 1,2,3,4,254,255,256,257,258,259,260,261,262,263,264,265,266,267,268,269,270,271,272,273,274,275,276, : | [24 empty] | VV | 0
|  | 278,279,280,281,282,283,284,285,286,287,288,289,290,291,292,293,294,295,296,297,299,300,301,302,303, : | [24 empty] | VV | 0
|  | 304,305,306,307,308,326,365,366,367,368,369,370,371,372,373,374,375,376,380,381,382,385,386,389,390, : | [24 empty] | VV | 0
|  | 392,394,423,424,425,426,427,428,429,430,431,432,433,434,435,443,444,450,455,462,485,486,487,488,489, : | [24 empty] | VV | 0
|  | 490,499,500,505,506,582,585, : | [24 empty] | VV | 0
|  | Součet: : 1235,26087 |  | 1235.2609 | [22 empty] | VV | 0
621 | 979081121R00 | Odvoz suti a vybouraných hmot na skládku příplatek za každý další 1 km | t | 3705.7826 |  | 0 |  | 0 |  | 0 | 15 | 0 | 0 | 0 | 0 | 0 | 801-3 | RTS 20/ II | RTS 19/ I | 0 | 0 |  | Přesun suti |  |  |  | POL8_
|  | Demontážní hmotnosti z položek s pořadovými čísly: : | [24 empty] | VV | 0
|  | 1,2,3,4,254,255,256,257,258,259,260,261,262,263,264,265,266,267,268,269,270,271,272,273,274,275,276, : | [24 empty] | VV | 0
|  | 278,279,280,281,282,283,284,285,286,287,288,289,290,291,292,293,294,295,296,297,299,300,301,302,303, : | [24 empty] | VV | 0
|  | 304,305,306,307,308,326,365,366,367,368,369,370,371,372,373,374,375,376,380,381,382,385,386,389,390, : | [24 empty] | VV | 0
|  | 392,394,423,424,425,426,427,428,429,430,431,432,433,434,435,443,444,450,455,462,485,486,487,488,489, : | [24 empty] | VV | 0
|  | 490,499,500,505,506,582,585, : | [24 empty] | VV | 0
|  | Součet: : 3705,78261 |  | 3705.7826 | [22 empty] | VV | 0
622 | 979082111R00 | Vnitrostaveništní doprava suti a vybouraných hmot do 10 m | t | 1235.2609 |  | 0 |  | 0 |  | 0 | 15 | 0 | 0 | 0 | 0 | 0 | 801-3 | RTS 20/ II | RTS 19/ I | 0.942 | 1163.62 |  | Přesun suti |  |  |  | POL8_
|  | Demontážní hmotnosti z položek s pořadovými čísly: : | [24 empty] | VV | 0
|  | 1,2,3,4,254,255,256,257,258,259,260,261,262,263,264,265,266,267,268,269,270,271,272,273,274,275,276, : | [24 empty] | VV | 0
|  | 278,279,280,281,282,283,284,285,286,287,288,289,290,291,292,293,294,295,296,297,299,300,301,302,303, : | [24 empty] | VV | 0
|  | 304,305,306,307,308,326,365,366,367,368,369,370,371,372,373,374,375,376,380,381,382,385,386,389,390, : | [24 empty] | VV | 0
|  | 392,394,423,424,425,426,427,428,429,430,431,432,433,434,435,443,444,450,455,462,485,486,487,488,489, : | [24 empty] | VV | 0
|  | 490,499,500,505,506,582,585, : | [24 empty] | VV | 0
|  | Součet: : 1235,26087 |  | 1235.2609 | [22 empty] | VV | 0
623 | 979082121R00 | Vnitrostaveništní doprava suti a vybouraných hmot příplatek k ceně za každých dalších 5 m | t | 4941.0435 |  | 0 |  | 0 |  | 0 | 15 | 0 | 0 | 0 | 0 | 0 | 801-3 | RTS 20/ II | RTS 19/ I | 0.105 | 518.81 |  | Přesun suti |  |  |  | POL8_
|  | Demontážní hmotnosti z položek s pořadovými čísly: : | [24 empty] | VV | 0
|  | 1,2,3,4,254,255,256,257,258,259,260,261,262,263,264,265,266,267,268,269,270,271,272,273,274,275,276, : | [24 empty] | VV | 0
|  | 278,279,280,281,282,283,284,285,286,287,288,289,290,291,292,293,294,295,296,297,299,300,301,302,303, : | [24 empty] | VV | 0
|  | 304,305,306,307,308,326,365,366,367,368,369,370,371,372,373,374,375,376,380,381,382,385,386,389,390, : | [24 empty] | VV | 0
|  | 392,394,423,424,425,426,427,428,429,430,431,432,433,434,435,443,444,450,455,462,485,486,487,488,489, : | [24 empty] | VV | 0
|  | 490,499,500,505,506,582,585, : | [24 empty] | VV | 0
|  | Součet: : 4941,04348 |  | 4941.0435 | [22 empty] | VV | 0
[25 empty] | 15 | 21 | DPH
| Celkem |  |  |  |  | 0 | [18 empty] | 0 | 0 | SUM
END
Note on S6: Jedná se o informaci, zda se jedná o položku, která je do rozpočtu zadána z cenové soustavy RTS, nebo vlastní.
Note on T6: Jedná se o název CÚ, která je zadána u položky rozpočtu

## SO 01 02 Pol
Položkový soupis prací a dodávek | [26 empty] | #TypZaznamu#
S: | 113_2020 | Rekonstrukce BD Vídeňská 11, Brno | [24 empty] | STA
O: | SO 01 | Bytový dům | [21 empty] | STA |  |  | OBJ
R: | 02 | D.1.4.1 - Silnorpoud, slaboproud, hromosvod | [24 empty] | ROZ
P.č. | Číslo položky | Název položky | MJ | Množství | Cena / MJ | Celkem | Dodávka | Dodávka celk. | Montáž | Montáž celk. | DPH | Cena s DPH | Hmotnost / MJ | Hmotnost celk.(t) | Dem. hmotnost / MJ | Dem. hmotnost celk.(t) | Ceník | Cen. soustava / platnost | Cenová úroveň | Nhod / MJ | Nhod celk. | Dodavatel | Typ položky
Díl: | M21 | Elektromontáže |  |  |  | 0 |  | 0 |  | 0 |  | 0 |  | 0 |  | 0 |  |  |  |  | 0 | [5 empty] | DIL
1 | 0101054 | Trubka ohebná PE, nízká mech.odolnost, O21,2/16mm | m | 2516 |  | 0 |  | 0 |  | 0 | 15 | 0 | 0 | 0 | 0 | 0 |  | Vlastní | Indiv | 0 | 0 |  | Specifikace |  |  |  | POL3_0
2 | 0101056 | Trubka ohebná PE, nízká mech.odolnost, O34,5/29mm | m | 1112 |  | 0 |  | 0 |  | 0 | 15 | 0 | 0 | 0 | 0 | 0 |  | Vlastní | Indiv | 0 | 0 |  | Specifikace |  |  |  | POL3_0
3 | 0101076 | Trubka korugovaná, ohebná, d=50mm | m | 52 |  | 0 |  | 0 |  | 0 | 15 | 0 | 0 | 0 | 0 | 0 |  | Vlastní | Indiv | 0 | 0 |  | Specifikace |  |  |  | POL3_0
4 | 0101079 | Trubka korugovaná, ohebná, d=90mm | m | 50 |  | 0 |  | 0 |  | 0 | 15 | 0 | 0 | 0 | 0 | 0 |  | Vlastní | Indiv | 0 | 0 |  | Specifikace |  |  |  | POL3_0
5 | 0101092 | Trubka tuhá PVC, nízká mech.odolnost O16/13,7mm | m | 180 |  | 0 |  | 0 |  | 0 | 15 | 0 | 0 | 0 | 0 | 0 |  | Vlastní | Indiv | 0 | 0 |  | Specifikace |  |  |  | POL3_0
6 | 0101093 | Trubka tuhá PVC, nízká mech.odolnost O25/22,1mm | m | 30 |  | 0 |  | 0 |  | 0 | 15 | 0 | 0 | 0 | 0 | 0 |  | Vlastní | Indiv | 0 | 0 |  | Specifikace |  |  |  | POL3_0
7 | 0101105 | Příchytka pro PVC trubku O16 | ks | 220 |  | 0 |  | 0 |  | 0 | 15 | 0 | 0 | 0 | 0 | 0 |  | Vlastní | Indiv | 0 | 0 |  | Specifikace |  |  |  | POL3_0
8 | 0101106 | Příchytka pro PVC trubku O25 | ks | 36 |  | 0 |  | 0 |  | 0 | 15 | 0 | 0 | 0 | 0 | 0 |  | Vlastní | Indiv | 0 | 0 |  | Specifikace |  |  |  | POL3_0
9 | 0104001 | Krabice instalační přístrojová prázdná univerzální d.73,5mm, h.43mm - lze spojit do řady - max.3 | ks | 398 |  | 0 |  | 0 |  | 0 | 15 | 0 | 0 | 0 | 0 | 0 |  | Vlastní | Indiv | 0 | 0 |  | Specifikace |  |  |  | POL3_0
10 | 0104002 | Krabice instalační protahovací prázdná univerzální d.73,5mm, h.43mm - s víčkem bez zapojení | ks | 72 |  | 0 |  | 0 |  | 0 | 15 | 0 | 0 | 0 | 0 | 0 |  | Vlastní | Indiv | 0 | 0 |  | Specifikace |  |  |  | POL3_0
11 | 0104003 | Krabice instalační odbočovací.73,5mm, h.43mm - s víčkem, vč.zapojení a pružinových svorek | ks | 26 |  | 0 |  | 0 |  | 0 | 15 | 0 | 0 | 0 | 0 | 0 |  | Vlastní | Indiv | 0 | 0 |  | Specifikace |  |  |  | POL3_0
12 | 0104006 | Krabice protahovací čtvercová, pod om., s víčkem, 150x150x73mm | ks | 8 |  | 0 |  | 0 |  | 0 | 15 | 0 | 0 | 0 | 0 | 0 |  | Vlastní | Indiv | 0 | 0 |  | Specifikace |  |  |  | POL3_0
13 | 0104009 | Skříň rozvodná, pod om., s víčkem, 234x176x79mm | ks | 25 |  | 0 |  | 0 |  | 0 | 15 | 0 | 0 | 0 | 0 | 0 |  | Vlastní | Indiv | 0 | 0 |  | Specifikace |  |  |  | POL3_0
14 | 0104023 | Drobný montážní materiál (svorky, spoj.mat., štítky, vázací pásky, apod.) | celek | 1 |  | 0 |  | 0 |  | 0 | 15 | 0 | 0 | 0 | 0 | 0 |  | Vlastní | Indiv | 0 | 0 |  | Specifikace |  |  |  | POL3_0
15 | 0104039 | Krabice do SDK přístrojová, jednoduchá | ks | 273 |  | 0 |  | 0 |  | 0 | 15 | 0 | 0 | 0 | 0 | 0 |  | Vlastní | Indiv | 0 | 0 |  | Specifikace |  |  |  | POL3_0
16 | 0104040 | Krabice do SDK přístrojová, dvojnásobná | ks | 38 |  | 0 |  | 0 |  | 0 | 15 | 0 | 0 | 0 | 0 | 0 |  | Vlastní | Indiv | 0 | 0 |  | Specifikace |  |  |  | POL3_0
17 | 0104041 | Krabice do SDK přístrojová, trojnásobná | ks | 3 |  | 0 |  | 0 |  | 0 | 15 | 0 | 0 | 0 | 0 | 0 |  | Vlastní | Indiv | 0 | 0 |  | Specifikace |  |  |  | POL3_0
18 | 0104045 | Krabice odbočná, na povrch, plasti, IP54, vč.víčka, zapojení a pružinových svorek | ks | 186 |  | 0 |  | 0 |  | 0 | 15 | 0 | 0 | 0 | 0 | 0 |  | Vlastní | Indiv | 0 | 0 |  | Specifikace |  |  |  | POL3_0
19 | 0105001 | osazení hmoždinky do cihlového zdiva HM 6 | ks | 1516 |  | 0 |  | 0 |  | 0 | 15 | 0 | 0 | 0 | 0 | 0 |  | Vlastní | Indiv | 0 | 0 |  | Práce |  |  |  | POL1_1
20 | 0105002 | osazení hmoždinky do cihlového zdiva HM 8 | ks | 192 |  | 0 |  | 0 |  | 0 | 15 | 0 | 0 | 0 | 0 | 0 |  | Vlastní | Indiv | 0 | 0 |  | Práce |  |  |  | POL1_1
21 | 0105002 | Plastová hmoždinka do sádrokartonu 7x25 nylon, vč.montáže | ks | 460 |  | 0 |  | 0 |  | 0 | 15 | 0 | 0 | 0 | 0 | 0 |  | Vlastní | Indiv | 0 | 0 |  | Specifikace |  |  |  | POL3_0
22 | 0105014 | osazení lustr.svorky do 3x4 vč.zapoj. | ks | 27 |  | 0 |  | 0 |  | 0 | 15 | 0 | 0 | 0 | 0 | 0 |  | Vlastní | Indiv | 0 | 0 |  | Práce |  |  |  | POL1_1
23 | 0105019 | Příchytka - kabely/trubky na strop, vč.vázací pásky | ks | 1210 |  | 0 |  | 0 |  | 0 | 15 | 0 | 0 | 0 | 0 | 0 |  | Vlastní | Indiv | 0 | 0 |  | Specifikace |  |  |  | POL3_0
24 | 0105023 | Požárně odolná příchytka pro kabel do pr.8mm, vč odolného šroubu 6.3x35mm | ks | 48 |  | 0 |  | 0 |  | 0 | 15 | 0 | 0 | 0 | 0 | 0 |  | Vlastní | Indiv | 0 | 0 |  | Specifikace |  |  |  | POL3_0
25 | 0201020 | Kabelový žebřík, 60x600, příčky pro 30cm | m | 6 |  | 0 |  | 0 |  | 0 | 15 | 0 | 0 | 0 | 0 | 0 |  | Vlastní | Indiv | 0 | 0 |  | Práce |  |  |  | POL1_1
26 | 0202004 | Kabelový žlab drátěný 150/50 se spojkami vč.podpěrek( bez víka) | m | 30 |  | 0 |  | 0 |  | 0 | 15 | 0 | 0 | 0 | 0 | 0 |  | Vlastní | Indiv | 0 | 0 |  | Práce |  |  |  | POL1_1
27 | 0202004 | Víko kabelového žlabu - 150 | m | 30 |  | 0 |  | 0 |  | 0 | 15 | 0 | 0 | 0 | 0 | 0 |  | Vlastní | Indiv | 0 | 0 |  | Specifikace |  |  |  | POL3_0
28 | 0204001 | protipožár.ucpávka průchod stropem tl. 20cm | m2 | 0.48 |  | 0 |  | 0 |  | 0 | 15 | 0 | 0 | 0 | 0 | 0 |  | Vlastní | Indiv | 0 | 0 |  | Specifikace |  |  |  | POL3_0
29 | 0204003 | protipožár.ucpávka průchod stěnou tl. 15cm | m2 | 0.08 |  | 0 |  | 0 |  | 0 | 15 | 0 | 0 | 0 | 0 | 0 |  | Vlastní | Indiv | 0 | 0 |  | Specifikace |  |  |  | POL3_0
30 | 0204004 | protipožár.ucpávka průchod stěnou tl. 45cm | m2 | 0.48 |  | 0 |  | 0 |  | 0 | 15 | 0 | 0 | 0 | 0 | 0 |  | Vlastní | Indiv | 0 | 0 |  | Specifikace |  |  |  | POL3_0
31 | 0204005 | protipožár.ucpávka průchod stěnou tl. 60cm | m2 | 1.04 |  | 0 |  | 0 |  | 0 | 15 | 0 | 0 | 0 | 0 | 0 |  | Vlastní | Indiv | 0 | 0 |  | Specifikace |  |  |  | POL3_0
32 | 0204006 | protipožár.ucpávka průchod stěnou tl. 75cm | m2 | 0.16 |  | 0 |  | 0 |  | 0 | 15 | 0 | 0 | 0 | 0 | 0 |  | Vlastní | Indiv | 0 | 0 |  | Specifikace |  |  |  | POL3_0
33 | 0801005 | Kabel CYKY-O 3x1,5 pod omítku | m | 1426 |  | 0 |  | 0 |  | 0 | 15 | 0 | 0 | 0 | 0 | 0 |  | Vlastní | Indiv | 0 | 0 |  | Specifikace |  |  |  | POL3_0
34 | 0801006 | Kabel CYKY-J 3x1,5 pod omítku | m | 4574 |  | 0 |  | 0 |  | 0 | 15 | 0 | 0 | 0 | 0 | 0 |  | Vlastní | Indiv | 0 | 0 |  | Specifikace |  |  |  | POL3_0
35 | 0801012 | Kabel CYKY-J 3x2,5 pod omítku | m | 5600 |  | 0 |  | 0 |  | 0 | 15 | 0 | 0 | 0 | 0 | 0 |  | Vlastní | Indiv | 0 | 0 |  | Specifikace |  |  |  | POL3_0
36 | 0801015 | Kabel CYKY-J 5x2,5 pod omítku | m | 405 |  | 0 |  | 0 |  | 0 | 15 | 0 | 0 | 0 | 0 | 0 |  | Vlastní | Indiv | 0 | 0 |  | Specifikace |  |  |  | POL3_0
37 | 0801019 | Kabel CYKY-J 5x4 pod omítku | m | 104 |  | 0 |  | 0 |  | 0 | 15 | 0 | 0 | 0 | 0 | 0 |  | Vlastní | Indiv | 0 | 0 |  | Specifikace |  |  |  | POL3_0
38 | 0801034 | Kabel CYKY-J 5x6 pod omítku | m | 712 |  | 0 |  | 0 |  | 0 | 15 | 0 | 0 | 0 | 0 | 0 |  | Vlastní | Indiv | 0 | 0 |  | Specifikace |  |  |  | POL3_0
39 | 0803038 | Vodič H07V-K 1x6 zel.žl. (pod om.) | m | 2720 |  | 0 |  | 0 |  | 0 | 15 | 0 | 0 | 0 | 0 | 0 |  | Vlastní | Indiv | 0 | 0 |  | Práce |  |  |  | POL1_1
40 | 0803050 | Vodič H07V-K 1x25 zel.žl. (pod om.) | m | 320 |  | 0 |  | 0 |  | 0 | 15 | 0 | 0 | 0 | 0 | 0 |  | Vlastní | Indiv | 0 | 0 |  | Práce |  |  |  | POL1_1
41 | 0804027 | KABEL ; CYKY-J 3x6 (VU) | m | 60 |  | 0 |  | 0 |  | 0 | 15 | 0 | 0 | 0 | 0 | 0 |  | Vlastní | Indiv | 0 | 0 |  | Specifikace |  |  |  | POL3_0
42 | 0805009 | KABEL ; 1-CYKY 3x120+70 - stávající, pouze přeložení do nové trasy | m | 16 |  | 0 |  | 0 |  | 0 | 15 | 0 | 0 | 0 | 0 | 0 |  | Vlastní | Indiv | 0 | 0 |  | Specifikace |  |  |  | POL3_0
43 | 0805009 | KABEL ; 1-CYKY 3x120+70 (VU) | m | 6 |  | 0 |  | 0 |  | 0 | 15 | 0 | 0 | 0 | 0 | 0 |  | Vlastní | Indiv | 0 | 0 |  | R-položka |  |  |  | POL12_0
44 | 0806054 | Kabel JYTY-O 2x1 | m | 205 |  | 0 |  | 0 |  | 0 | 15 | 0 | 0 | 0 | 0 | 0 |  | Vlastní | Indiv | 0 | 0 |  | Specifikace |  |  |  | POL3_0
45 | 0806057 | KABEL ; JYTY-J 7x1 (TR) | m | 30 |  | 0 |  | 0 |  | 0 | 15 | 0 | 0 | 0 | 0 | 0 |  | Vlastní | Indiv | 0 | 0 |  | Specifikace |  |  |  | POL3_0
46 | 0806227 | Šňůra ohebná H05VV-F 5x2,5 | m | 59 |  | 0 |  | 0 |  | 0 | 15 | 0 | 0 | 0 | 0 | 0 |  | Vlastní | Indiv | 0 | 0 |  | Práce |  |  |  | POL1_1
47 | 0813061 | Kabel ohniodolný CXKH-V (O) 3x1,5 P60-R B2ca s1 d0 (k total stop) | m | 50 |  | 0 |  | 0 |  | 0 | 15 | 0 | 0 | 0 | 0 | 0 |  | Vlastní | Indiv | 0 | 0 |  | Specifikace |  |  |  | POL3_0
48 | 1001001 | ukonč.vod.v rozv.vč.zap.a konc.do 2.5mm2 | ks | 811 |  | 0 |  | 0 |  | 0 | 15 | 0 | 0 | 0 | 0 | 0 |  | Vlastní | Indiv | 0 | 0 |  | Specifikace |  |  |  | POL3_0
49 | 1001002 | ukonč.vod.v rozv.vč.zap.a konc.do 6mm2 | ks | 340 |  | 0 |  | 0 |  | 0 | 15 | 0 | 0 | 0 | 0 | 0 |  | Vlastní | Indiv | 0 | 0 |  | Specifikace |  |  |  | POL3_0
50 | 1001004 | ukonč.vod.v rozv.vč.zap.a konc.do 25 mm2 | ks | 22 |  | 0 |  | 0 |  | 0 | 15 | 0 | 0 | 0 | 0 | 0 |  | Vlastní | Indiv | 0 | 0 |  | Specifikace |  |  |  | POL3_0
51 | 1001007 | ukonč.vod.v rozv.vč.zap.a konc.do 70 mm2 | ks | 8 |  | 0 |  | 0 |  | 0 | 15 | 0 | 0 | 0 | 0 | 0 |  | Vlastní | Indiv | 0 | 0 |  | Specifikace |  |  |  | POL3_0
52 | 1001009 | ukonč.vod.v rozv.vč.zap.a konc.do 120 mm2 | ks | 24 |  | 0 |  | 0 |  | 0 | 15 | 0 | 0 | 0 | 0 | 0 |  | Vlastní | Indiv | 0 | 0 |  | Specifikace |  |  |  | POL3_0
53 | 1001150 | Pospojování kab.okem 6mm2 vč.označení symbolem | ks | 66 |  | 0 |  | 0 |  | 0 | 15 | 0 | 0 | 0 | 0 | 0 |  | Vlastní | Indiv | 0 | 0 |  | Specifikace |  |  |  | POL3_0
54 | 1101013 | Spínač nástěnný, PVC, řazení 1, bílý, IP44 | ks | 7 |  | 0 |  | 0 |  | 0 | 15 | 0 | 0 | 0 | 0 | 0 |  | Vlastní | Indiv | 0 | 0 |  | Specifikace |  |  |  | POL3_0
55 | 1101016 | Spínač nástěnný, PVC, řazení 6, bílý, IP44 | ks | 8 |  | 0 |  | 0 |  | 0 | 15 | 0 | 0 | 0 | 0 | 0 |  | Vlastní | Indiv | 0 | 0 |  | Specifikace |  |  |  | POL3_0
56 | 1101025 | Strojek spínače, řazení 1, bezšroubový | ks | 55 |  | 0 |  | 0 |  | 0 | 15 | 0 | 0 | 0 | 0 | 0 |  | Vlastní | Indiv | 0 | 0 |  | Specifikace |  |  |  | POL3_0
57 | 1101027 | Strojek spínače sériového, řazení 5, bezšroubový | ks | 32 |  | 0 |  | 0 |  | 0 | 15 | 0 | 0 | 0 | 0 | 0 |  | Vlastní | Indiv | 0 | 0 |  | Specifikace |  |  |  | POL3_0
58 | 1101028 | Strojek spínače střídavého, řazení 6, bezšroubový | ks | 57 |  | 0 |  | 0 |  | 0 | 15 | 0 | 0 | 0 | 0 | 0 |  | Vlastní | Indiv | 0 | 0 |  | Specifikace |  |  |  | POL3_0
59 | 1101029 | Strojek spínače křížového, řazení 7, bezšroubový | ks | 22 |  | 0 |  | 0 |  | 0 | 15 | 0 | 0 | 0 | 0 | 0 |  | Vlastní | Indiv | 0 | 0 |  | Specifikace |  |  |  | POL3_0
60 | 1101031 | Strojek spínače dvojitého střídavého, řazení 6+6, bezšroubový | ks | 17 |  | 0 |  | 0 |  | 0 | 15 | 0 | 0 | 0 | 0 | 0 |  | Vlastní | Indiv | 0 | 0 |  | Specifikace |  |  |  | POL3_0
61 | 1101035 | Strojek tlačítka, řazení 1/0, bezšroubový | ks | 39 |  | 0 |  | 0 |  | 0 | 15 | 0 | 0 | 0 | 0 | 0 |  | Vlastní | Indiv | 0 | 0 |  | Specifikace |  |  |  | POL3_0
62 | 1101039 | Rámeček pro přístroje, jednoduchý, bílý | ks | 311 |  | 0 |  | 0 |  | 0 | 15 | 0 | 0 | 0 | 0 | 0 |  | Vlastní | Indiv | 0 | 0 |  | Specifikace |  |  |  | POL3_0
63 | 1101040 | Rámeček pro přístroje, dvojnásobný vodorovný, bílý | ks | 79 |  | 0 |  | 0 |  | 0 | 15 | 0 | 0 | 0 | 0 | 0 |  | Vlastní | Indiv | 0 | 0 |  | Specifikace |  |  |  | POL3_0
64 | 1101042 | Rámeček pro přístroje, trojnásobný svislý, bílý | ks | 4 |  | 0 |  | 0 |  | 0 | 15 | 0 | 0 | 0 | 0 | 0 |  | Vlastní | Indiv | 0 | 0 |  | Specifikace |  |  |  | POL3_0
65 | 1101044 | Kryt spínače, jednoduchý, bílý (pro strojky 1, 6, 7, 1/0) | ks | 153 |  | 0 |  | 0 |  | 0 | 15 | 0 | 0 | 0 | 0 | 0 |  | Vlastní | Indiv | 0 | 0 |  | Práce |  |  |  | POL1_1
66 | 1101045 | Kryt spínače, dělený, bílý (pro strojky 5, 6+6) | ks | 49 |  | 0 |  | 0 |  | 0 | 15 | 0 | 0 | 0 | 0 | 0 |  | Vlastní | Indiv | 0 | 0 |  | Práce |  |  |  | POL1_1
67 | 1101046 | Kryt spínače, s popisovým polem, bílý (pro zvonková tlačítka) | ks | 20 |  | 0 |  | 0 |  | 0 | 15 | 0 | 0 | 0 | 0 | 0 |  | Vlastní | Indiv | 0 | 0 |  | Práce |  |  |  | POL1_1
68 | 1101157 | Tlačítko požární červené (CENTRAL STOP), pod sklem, 1xNC, pod om., vč.instalační krabice a štítku | ks | 1 |  | 0 |  | 0 |  | 0 | 15 | 0 | 0 | 0 | 0 | 0 |  | Vlastní | Indiv | 0 | 0 |  | Specifikace |  |  |  | POL3_0
69 | 1101157 | Tlačítko požární červené (TOTAL STOP), pod sklem, 1xNC, pod om., vč.instalační krabice a štítku | ks | 1 |  | 0 |  | 0 |  | 0 | 15 | 0 | 0 | 0 | 0 | 0 |  | Vlastní | Indiv | 0 | 0 |  | R-položka |  |  |  | POL12_0
70 | 1101244 | Automatický pohybový spínač vestavný do SDK, stropní, 360°, 5s-20min. | ks | 1 |  | 0 |  | 0 |  | 0 | 15 | 0 | 0 | 0 | 0 | 0 |  | Vlastní | Indiv | 0 | 0 |  | Specifikace |  |  |  | POL3_0
71 | 1103017 | Zásuvka 230V/16A, pod om., bílá, bezšroubová | ks | 236 |  | 0 |  | 0 |  | 0 | 15 | 0 | 0 | 0 | 0 | 0 |  | Vlastní | Indiv | 0 | 0 |  | Specifikace |  |  |  | POL3_0
72 | 1103027 | Zásuvka 230V/16A, nástěnná, PVC, bílá, IP44, s víčkem | ks | 6 |  | 0 |  | 0 |  | 0 | 15 | 0 | 0 | 0 | 0 | 0 |  | Vlastní | Indiv | 0 | 0 |  | Specifikace |  |  |  | POL3_0
73 | 1103080 | Dvojzásuvka 230V/16A, pod om., bílá, bezšroubová | ks | 213 |  | 0 |  | 0 |  | 0 | 15 | 0 | 0 | 0 | 0 | 0 |  | Vlastní | Indiv | 0 | 0 |  | Specifikace |  |  |  | POL3_0
74 | 1103100 | Zásuvka 230V/16A, pod omítku, s víčkem, IP44, kompletní | ks | 3 |  | 0 |  | 0 |  | 0 | 15 | 0 | 0 | 0 | 0 | 0 |  | Vlastní | Indiv | 0 | 0 |  | Specifikace |  |  |  | POL3_0
75 | 1103133 | Zásuvka 230V/16A, montáž na DIN lištu (do rozváděče STA) | ks | 1 |  | 0 |  | 0 |  | 0 | 15 | 0 | 0 | 0 | 0 | 0 |  | Vlastní | Indiv | 0 | 0 |  | Práce |  |  |  | POL1_1
76 | 1104004 | Zásuvka 400V/32A/5p, nástěnná, IP44, s víčkem | ks | 1 |  | 0 |  | 0 |  | 0 | 15 | 0 | 0 | 0 | 0 | 0 |  | Vlastní | Indiv | 0 | 0 |  | Specifikace |  |  |  | POL3_0
77 | 1108013 | Napájecí zdroj pro LED pásek 230VAC/12VDC, 120W | ks | 10 |  | 0 |  | 0 |  | 0 | 15 | 0 | 0 | 0 | 0 | 0 |  | Vlastní | Indiv | 0 | 0 |  | Specifikace |  |  |  | POL3_0
78 | 1108013 | Napájecí zdroj pro LED pásek 230VAC/12VDC, 150W | ks | 10 |  | 0 |  | 0 |  | 0 | 15 | 0 | 0 | 0 | 0 | 0 |  | Vlastní | Indiv | 0 | 0 |  | R-položka |  |  |  | POL12_0
79 | 1901001 | Montáž zapuštěné rozvodnice do 20kg | ks | 20 |  | 0 |  | 0 |  | 0 | 15 | 0 | 0 | 0 | 0 | 0 |  | Vlastní | Indiv | 0 | 0 |  | Práce |  |  |  | POL1_1
80 | 1901002 | Montáž zapuštěné rozvodnice do 50kg | ks | 3 |  | 0 |  | 0 |  | 0 | 15 | 0 | 0 | 0 | 0 | 0 |  | Vlastní | Indiv | 0 | 0 |  | Práce |  |  |  | POL1_1
81 | 1901006 | Montáž skříňového rozváděče do 150kg | ks | 3 |  | 0 |  | 0 |  | 0 | 15 | 0 | 0 | 0 | 0 | 0 |  | Vlastní | Indiv | 0 | 0 |  | Práce |  |  |  | POL1_1
82 | 1921001 | Dodávka - rozváděč RHE (viz Specifikace č.1) | ks | 1 |  | 0 |  | 0 |  | 0 | 15 | 0 | 0 | 0 | 0 | 0 |  | Vlastní | Indiv | 0 | 0 |  | Specifikace |  |  |  | POL3_0
83 | 1921002 | Dodávka - rozváděč RS1 (viz Specifikace č.2) | ks | 1 |  | 0 |  | 0 |  | 0 | 15 | 0 | 0 | 0 | 0 | 0 |  | Vlastní | Indiv | 0 | 0 |  | Specifikace |  |  |  | POL3_0
84 | 1921003 | Dodávka - rozváděč RS2 (viz Specifikace č.3) | ks | 1 |  | 0 |  | 0 |  | 0 | 15 | 0 | 0 | 0 | 0 | 0 |  | Vlastní | Indiv | 0 | 0 |  | Specifikace |  |  |  | POL3_0
85 | 1921004 | Dodávka - rozváděč RBa (viz Specifikace č.4) | ks | 17 |  | 0 |  | 0 |  | 0 | 15 | 0 | 0 | 0 | 0 | 0 |  | Vlastní | Indiv | 0 | 0 |  | Specifikace |  |  |  | POL3_0
86 | 1921005 | Dodávka - rozváděč RBb (viz Specifikace č.5) | ks | 3 |  | 0 |  | 0 |  | 0 | 15 | 0 | 0 | 0 | 0 | 0 |  | Vlastní | Indiv | 0 | 0 |  | Specifikace |  |  |  | POL3_0
87 | 2001004 | LED pásek 24W/m, 2700K, samolepící, vč.AL profilu s opálovým krytem | m | 70 |  | 0 |  | 0 |  | 0 | 15 | 0 | 0 | 0 | 0 | 0 |  | Vlastní | Indiv | 0 | 0 |  | Specifikace |  |  |  | POL3_0
88 | 2001017 | Svítidlo A - vestavné kruhové LED svítidlo 18W, pr.22,5cm, IP20, hliník+PMMA, bílá barva | ks | 30 |  | 0 |  | 0 |  | 0 | 15 | 0 | 0 | 0 | 0 | 0 |  | Vlastní | Indiv | 0 | 0 |  | Specifikace |  |  |  | POL3_0
89 | 2001018 | Svítidlo E - přisazené žárovkové, max.1x100W, 1xE27, IP44, plastová základna, skleněný kryt, průměr, 240mm, hl.85mm | ks | 31 |  | 0 |  | 0 |  | 0 | 15 | 0 | 0 | 0 | 0 | 0 |  | Vlastní | Indiv | 0 | 0 |  | Specifikace |  |  |  | POL3_0
90 | 2001020 | Svítidlo B - nástěnné venkovní svítidlo, barva šedá, materiál hliník, 1x12W, E27, IP44, tř.II,, d=195mm, v=135mm | ks | 7 |  | 0 |  | 0 |  | 0 | 15 | 0 | 0 | 0 | 0 | 0 |  | Vlastní | Indiv | 0 | 0 |  | Specifikace |  |  |  | POL3_0
91 | 2001021 | Svítidlo Bc - nástěnné venkovní svítidlo, barva šedá, materiál hliník, 1x12W, E27, IP44, tř.II,, d=195mm, v=135mm, integrované pohybové čidlo | ks | 27 |  | 0 |  | 0 |  | 0 | 15 | 0 | 0 | 0 | 0 | 0 |  | Vlastní | Indiv | 0 | 0 |  | Specifikace |  |  |  | POL3_0
92 | 2002004 | Svítidlo D - nástěnné LED svítidlo, 7W, 4000K, IP44, 230V/50Hz, materiál kov, povrch chrom, barva, šedostříbrná, 40x300x115mm | ks | 21 |  | 0 |  | 0 |  | 0 | 15 | 0 | 0 | 0 | 0 | 0 |  | Vlastní | Indiv | 0 | 0 |  | Specifikace |  |  |  | POL3_0
93 | 2002006 | Svítidlo G - přisazené LED svítidlo, 39W, 4000K, IP20, těleso ocelový plech, lesklá AL DP mřížka,, 1210x238x52mm | ks | 9 |  | 0 |  | 0 |  | 0 | 15 | 0 | 0 | 0 | 0 | 0 |  | Vlastní | Indiv | 0 | 0 |  | Specifikace |  |  |  | POL3_0
94 | 2002020 | Svítidlo F - přisazené, zářivkové, průmyslové, 2x36W, T8, IP65, korpus i kryt z polykarbonátu,, 1270x136x90mm, el.předřadník | ks | 5 |  | 0 |  | 0 |  | 0 | 15 | 0 | 0 | 0 | 0 | 0 |  | Vlastní | Indiv | 0 | 0 |  | Specifikace |  |  |  | POL3_0
95 | 2003002 | Demontáž a zpětná montáž stávajícího halogenového reflektoru na fasádě, vč.výložníku a dlouhých, kotev do zateplení | ks | 4 |  | 0 |  | 0 |  | 0 | 15 | 0 | 0 | 0 | 0 | 0 |  | Vlastní | Indiv | 0 | 0 |  | Práce |  |  |  | POL1_1
96 | 2005001 | Svítidlo N - přisazené, nouzové, svítící při výpadku, 1x11W, IP65, vestavěný akumulátor, doba, svícení 1 hod., piktogram | ks | 18 |  | 0 |  | 0 |  | 0 | 15 | 0 | 0 | 0 | 0 | 0 |  | Vlastní | Indiv | 0 | 0 |  | Specifikace |  |  |  | POL3_0
97 | 2006002 | Objímka E27 pro žárovku | ks | 65 |  | 0 |  | 0 |  | 0 | 15 | 0 | 0 | 0 | 0 | 0 |  | Vlastní | Indiv | 0 | 0 |  | Specifikace |  |  |  | POL3_0
98 | 2012014 | Zářivka lineární T8, 36W, 4000K (svítidla F) | ks | 10 |  | 0 |  | 0 |  | 0 | 15 | 0 | 0 | 0 | 0 | 0 |  | Vlastní | Indiv | 0 | 0 |  | Specifikace |  |  |  | POL3_0
99 | 2012032 | Zářivka kompaktní 12W, E27, 4000K (svítidla B, Bc) | ks | 34 |  | 0 |  | 0 |  | 0 | 15 | 0 | 0 | 0 | 0 | 0 |  | Vlastní | Indiv | 0 | 0 |  | Specifikace |  |  |  | POL3_0
100 | 2012033 | Zářivka kompaktní 20W, E27, 4000K (svítidla E, do objímky) | ks | 96 |  | 0 |  | 0 |  | 0 | 15 | 0 | 0 | 0 | 0 | 0 |  | Vlastní | Indiv | 0 | 0 |  | Specifikace |  |  |  | POL3_0
101 | 2201002 | OCEL POZINK.; PASOVINA 30/4 uzem. na povrchu bez nátěru | m | 60 |  | 0 |  | 0 |  | 0 | 15 | 0 | 0 | 0 | 0 | 0 |  | Vlastní | Indiv | 0 | 0 |  | Specifikace |  |  |  | POL3_0
102 | 2201006 | Svodový vodič FeZn-drát-prům.10mm (0,62kg/m) - vč.mont.podpěr | m | 20 |  | 0 |  | 0 |  | 0 | 15 | 0 | 0 | 0 | 0 | 0 |  | Vlastní | Indiv | 0 | 0 |  | Specifikace |  |  |  | POL3_0
103 | 2201014 | Svodový drát Al Mg Si - polotvrdý T/2 - prům. 8 mm (0,135kg/m) - bez mont.podpěr | m | 240 |  | 0 |  | 0 |  | 0 | 15 | 0 | 0 | 0 | 0 | 0 |  | Vlastní | Indiv | 0 | 0 |  | Specifikace |  |  |  | POL3_0
104 | 2202022 | Jímací tyč - 2m - AlMgSi s rovným koncem | ks | 3 |  | 0 |  | 0 |  | 0 | 15 | 0 | 0 | 0 | 0 | 0 |  | Vlastní | Indiv | 0 | 0 |  | Specifikace |  |  |  | POL3_0
105 | 2202023 | JÍMACÍ TYČ - JR3 - 3m - AlMgSi s rovným koncem | ks | 3 |  | 0 |  | 0 |  | 0 | 15 | 0 | 0 | 0 | 0 | 0 |  | Vlastní | Indiv | 0 | 0 |  | Specifikace |  |  |  | POL3_0
106 | 2202024 | JÍMACÍ TYČ - JR4 - 4m - AlMgSi s rovným koncem | ks | 1 |  | 0 |  | 0 |  | 0 | 15 | 0 | 0 | 0 | 0 | 0 |  | Vlastní | Indiv | 0 | 0 |  | Specifikace |  |  |  | POL3_0
107 | 2202026 | Podstavec betonový - pro jímací tyč, 19kg | ks | 7 |  | 0 |  | 0 |  | 0 | 15 | 0 | 0 | 0 | 0 | 0 |  | Vlastní | Indiv | 0 | 0 |  | Specifikace |  |  |  | POL3_0
108 | 2202027 | Plastová podložka pod betonový podstavec | ks | 7 |  | 0 |  | 0 |  | 0 | 15 | 0 | 0 | 0 | 0 | 0 |  | Vlastní | Indiv | 0 | 0 |  | Specifikace |  |  |  | POL3_0
109 | 2203008 | Podpěra vedení pod pálenou nebo betonovou krytinu | ks | 12 |  | 0 |  | 0 |  | 0 | 15 | 0 | 0 | 0 | 0 | 0 |  | Vlastní | Indiv | 0 | 0 |  | Specifikace |  |  |  | POL3_0
110 | 2203016 | Podpěra vedení na rovnou střechu, plast+betonová výplň | ks | 104 |  | 0 |  | 0 |  | 0 | 15 | 0 | 0 | 0 | 0 | 0 |  | Vlastní | Indiv | 0 | 0 |  | Specifikace |  |  |  | POL3_0
111 | 2203030 | Podpěra vedení do zdi, vzdálenost vyložení 100mm, vrut 8mm/250mm | ks | 80 |  | 0 |  | 0 |  | 0 | 15 | 0 | 0 | 0 | 0 | 0 |  | Vlastní | Indiv | 0 | 0 |  | Specifikace |  |  |  | POL3_0
112 | 2203036 | Držák oddáleného hromosvodu na zeď | ks | 6 |  | 0 |  | 0 |  | 0 | 15 | 0 | 0 | 0 | 0 | 0 |  | Vlastní | Indiv | 0 | 0 |  | Specifikace |  |  |  | POL3_0
113 | 2203046 | Držák oddáleného hromosvodu na trubku | ks | 4 |  | 0 |  | 0 |  | 0 | 15 | 0 | 0 | 0 | 0 | 0 |  | Vlastní | Indiv | 0 | 0 |  | Specifikace |  |  |  | POL3_0
114 | 2203058 | Izolační tyč oddáleného hromosvodu pro jímací tyč - délka 680mm | ks | 6 |  | 0 |  | 0 |  | 0 | 15 | 0 | 0 | 0 | 0 | 0 |  | Vlastní | Indiv | 0 | 0 |  | Specifikace |  |  |  | POL3_0
115 | 2203059 | Izolační tyč oddáleného hromosvodu pro jímací tyč - délka 930mm | ks | 4 |  | 0 |  | 0 |  | 0 | 15 | 0 | 0 | 0 | 0 | 0 |  | Vlastní | Indiv | 0 | 0 |  | Specifikace |  |  |  | POL3_0
116 | 2204002 | Svorka uzemňovací pásek - pásek | ks | 12 |  | 0 |  | 0 |  | 0 | 15 | 0 | 0 | 0 | 0 | 0 |  | Vlastní | Indiv | 0 | 0 |  | Specifikace |  |  |  | POL3_0
117 | 2204003 | Svorka uzemňovací pásek - drát | ks | 14 |  | 0 |  | 0 |  | 0 | 15 | 0 | 0 | 0 | 0 | 0 |  | Vlastní | Indiv | 0 | 0 |  | Specifikace |  |  |  | POL3_0
118 | 2204004 | Svorka připojovací | ks | 4 |  | 0 |  | 0 |  | 0 | 15 | 0 | 0 | 0 | 0 | 0 |  | Vlastní | Indiv | 0 | 0 |  | Specifikace |  |  |  | POL3_0
119 | 2204006 | Svorka okapová | ks | 2 |  | 0 |  | 0 |  | 0 | 15 | 0 | 0 | 0 | 0 | 0 |  | Vlastní | Indiv | 0 | 0 |  | Specifikace |  |  |  | POL3_0
120 | 2204007 | Svorka zkušební | ks | 5 |  | 0 |  | 0 |  | 0 | 15 | 0 | 0 | 0 | 0 | 0 |  | Vlastní | Indiv | 0 | 0 |  | Specifikace |  |  |  | POL3_0
121 | 2204010 | Svorka k jímací tyči | ks | 22 |  | 0 |  | 0 |  | 0 | 15 | 0 | 0 | 0 | 0 | 0 |  | Vlastní | Indiv | 0 | 0 |  | Specifikace |  |  |  | POL3_0
122 | 2204021 | Svorka potrubní k okapovému svodu | ks | 1 |  | 0 |  | 0 |  | 0 | 15 | 0 | 0 | 0 | 0 | 0 |  | Vlastní | Indiv | 0 | 0 |  | Specifikace |  |  |  | POL3_0
123 | 2204022 | Svorka universální s jednou příložkou | ks | 6 |  | 0 |  | 0 |  | 0 | 15 | 0 | 0 | 0 | 0 | 0 |  | Vlastní | Indiv | 0 | 0 |  | Specifikace |  |  |  | POL3_0
124 | 2204023 | Svorka universální bez středové destičky | ks | 62 |  | 0 |  | 0 |  | 0 | 15 | 0 | 0 | 0 | 0 | 0 |  | Vlastní | Indiv | 0 | 0 |  | Specifikace |  |  |  | POL3_0
125 | 2204032 | Lišta velká pro vyrovnání potenciálu - kompletní | ks | 3 |  | 0 |  | 0 |  | 0 | 15 | 0 | 0 | 0 | 0 | 0 |  | Vlastní | Indiv | 0 | 0 |  | Specifikace |  |  |  | POL3_0
126 | 2204041 | Svorka zemnící ZS16 (posp.potrubí), vč.pásku | ks | 8 |  | 0 |  | 0 |  | 0 | 15 | 0 | 0 | 0 | 0 | 0 |  | Vlastní | Indiv | 0 | 0 |  | Specifikace |  |  |  | POL3_0
127 | 2204043 | Svorka zemnící ZS4 | ks | 96 |  | 0 |  | 0 |  | 0 | 15 | 0 | 0 | 0 | 0 | 0 |  | Vlastní | Indiv | 0 | 0 |  | Specifikace |  |  |  | POL3_0
128 | 2205001 | Ochranný úhelník, délka 1,7m | ks | 5 |  | 0 |  | 0 |  | 0 | 15 | 0 | 0 | 0 | 0 | 0 |  | Vlastní | Indiv | 0 | 0 |  | Práce |  |  |  | POL1_1
129 | 2205005 | Držák ochranného úhelníku - středový, s vrutem | ks | 10 |  | 0 |  | 0 |  | 0 | 15 | 0 | 0 | 0 | 0 | 0 |  | Vlastní | Indiv | 0 | 0 |  | Specifikace |  |  |  | POL3_0
130 | 2205006 | Zemnící deska, FeZn, 2000x250mm, včetně svorky | ks | 1 |  | 0 |  | 0 |  | 0 | 15 | 0 | 0 | 0 | 0 | 0 |  | Vlastní | Indiv | 0 | 0 |  | Specifikace |  |  |  | POL3_0
131 | 2205010 | Označovač svodu, plast | ks | 5 |  | 0 |  | 0 |  | 0 | 15 | 0 | 0 | 0 | 0 | 0 |  | Vlastní | Indiv | 0 | 0 |  | Specifikace |  |  |  | POL3_0
132 | 2205026 | nátěr zemnící svorky asfaltem - v zemi | ks | 26 |  | 0 |  | 0 |  | 0 | 15 | 0 | 0 | 0 | 0 | 0 |  | Vlastní | Indiv | 0 | 0 |  | Práce |  |  |  | POL1_1
133 | 2205026 | Nátěr svodového vodiče nebo zemnícího pásku, 20cm nad a 30cm pod zemí | ks | 7 |  | 0 |  | 0 |  | 0 | 15 | 0 | 0 | 0 | 0 | 0 |  | Vlastní | Indiv | 0 | 0 |  | R-položka |  |  |  | POL12_1
134 | 2505002 | Napojení oběhového čerpadla | ks | 2 |  | 0 |  | 0 |  | 0 | 15 | 0 | 0 | 0 | 0 | 0 |  | Vlastní | Indiv | 0 | 0 |  | Specifikace |  |  |  | POL3_0
135 | 2901001 | Demontáž stávající elektroinstalace | hod | 180 |  | 0 |  | 0 |  | 0 | 15 | 0 | 0 | 0 | 0 | 0 |  | Vlastní | Indiv | 0 | 0 |  | Práce |  |  |  | POL1_1
136 | 2902004 | Vyhledání stávajících rozvodů | hod | 24 |  | 0 |  | 0 |  | 0 | 15 | 0 | 0 | 0 | 0 | 0 |  | Vlastní | Indiv | 0 | 0 |  | Práce |  |  |  | POL1_1
137 | 2903001 | Revize a vystavení výchozí revizní zprávy - elektroinstalace | celek | 1 |  | 0 |  | 0 |  | 0 | 15 | 0 | 0 | 0 | 0 | 0 |  | Vlastní | Indiv | 0 | 0 |  | Práce |  |  |  | POL1_1
138 | 2903001 | Revize a vystavení výchozí revizní zprávy - ochrana před bleskem | celek | 1 |  | 0 |  | 0 |  | 0 | 15 | 0 | 0 | 0 | 0 | 0 |  | Vlastní | Indiv | 0 | 0 |  | R-položka |  |  |  | POL12_1
139 | 2903012 | Spolupráce s revizním technikem | hod | 12 |  | 0 |  | 0 |  | 0 | 15 | 0 | 0 | 0 | 0 | 0 |  | Vlastní | Indiv | 0 | 0 |  | Práce |  |  |  | POL1_1
140 | 2906001 | Nespecifikované montážní práce | hod | 96 |  | 0 |  | 0 |  | 0 | 15 | 0 | 0 | 0 | 0 | 0 |  | Vlastní | Indiv | 0 | 0 |  | OPN |  |  |  | POL13_0
141 | 2906012 | Koordinace s ostatními profesemi | hod | 40 |  | 0 |  | 0 |  | 0 | 15 | 0 | 0 | 0 | 0 | 0 |  | Vlastní | Indiv | 0 | 0 |  | Práce |  |  |  | POL1_1
142 | 2906014 | Zabezpečení pracoviště | hod | 20 |  | 0 |  | 0 |  | 0 | 15 | 0 | 0 | 0 | 0 | 0 |  | Vlastní | Indiv | 0 | 0 |  | Práce |  |  |  | POL1_1
143 | 3001016 | Kabel UTP, cat.5E, 100MHz 4P, bezhalogenový | m | 405 |  | 0 |  | 0 |  | 0 | 15 | 0 | 0 | 0 | 0 | 0 |  | Vlastní | Indiv | 0 | 0 |  | Specifikace |  |  |  | POL3_0
144 | 3007002 | Elektrický zámek | ks | 1 |  | 0 |  | 0 |  | 0 | 15 | 0 | 0 | 0 | 0 | 0 |  | Vlastní | Indiv | 0 | 0 |  | Specifikace |  |  |  | POL3_0
145 | 3007004 | Domácí audiotelefon, digitální, interkom, barva bílá | ks | 20 |  | 0 |  | 0 |  | 0 | 15 | 0 | 0 | 0 | 0 | 0 |  | Vlastní | Indiv | 0 | 0 |  | Specifikace |  |  |  | POL3_0
146 | 3007005 | Domácí videotelefon, digitální, barevný displej 3,5" TFT, s pamětí obrazy, barva bílá | ks | 0 |  | 0 |  | 0 |  | 0 | 15 | 0 | 0 | 0 | 0 | 0 |  | Vlastní | Indiv | 0 | 0 |  | Specifikace |  |  |  | POL3_0
147 | 3007007 | Zvonkové tablo - modul kamery | ks | 1 |  | 0 |  | 0 |  | 0 | 15 | 0 | 0 | 0 | 0 | 0 |  | Vlastní | Indiv | 0 | 0 |  | Specifikace |  |  |  | POL3_0
148 | 3007008 | Zvonkové tablo - modul el.vrátného, 2 tlačítka | ks | 1 |  | 0 |  | 0 |  | 0 | 15 | 0 | 0 | 0 | 0 | 0 |  | Vlastní | Indiv | 0 | 0 |  | Specifikace |  |  |  | POL3_0
149 | 3007009 | Zvonkové tablo - modul tlačítek, 4 tlačítka | ks | 2 |  | 0 |  | 0 |  | 0 | 15 | 0 | 0 | 0 | 0 | 0 |  | Vlastní | Indiv | 0 | 0 |  | Specifikace |  |  |  | POL3_0
150 | 3007010 | Zvonkové tablo - modul tlačítek, 6 tlačítek | ks | 2 |  | 0 |  | 0 |  | 0 | 15 | 0 | 0 | 0 | 0 | 0 |  | Vlastní | Indiv | 0 | 0 |  | Specifikace |  |  |  | POL3_0
151 | 3007010 | Zvonkové tablo - montážní rámeček pro 2x3 moduly | ks | 1 |  | 0 |  | 0 |  | 0 | 15 | 0 | 0 | 0 | 0 | 0 |  | Vlastní | Indiv | 0 | 0 |  | R-položka |  |  |  | POL12_0
152 | 3007011 | Montážní krabice pod omítku pro zvonkové tablo - 3-rám | ks | 2 |  | 0 |  | 0 |  | 0 | 15 | 0 | 0 | 0 | 0 | 0 |  | Vlastní | Indiv | 0 | 0 |  | Specifikace |  |  |  | POL3_0
153 | 3008010 | Zkušební provoz - uvedení do provozu | hod | 20 |  | 0 |  | 0 |  | 0 | 15 | 0 | 0 | 0 | 0 | 0 |  | Vlastní | Indiv | 0 | 0 |  | Práce |  |  |  | POL1_1
154 | 3030001 | kabelová forma do 0.5m do 5x2 | ks | 48 |  | 0 |  | 0 |  | 0 | 15 | 0 | 0 | 0 | 0 | 0 |  | Vlastní | Indiv | 0 | 0 |  | Práce |  |  |  | POL1_1
155 | 4604004 | Uzemnění - výkop+zához ručně 30cm/šíř., 60cm/hl. | bm | 58 |  | 0 |  | 0 |  | 0 | 15 | 0 | 0 | 0 | 0 | 0 |  | Vlastní | Indiv | 0 | 0 |  | Práce |  |  |  | POL1_1
156 | 4607003 | jáma pro pás.zem.FeZn 2000x250x3mm zem.tř.3 | ks | 1 |  | 0 |  | 0 |  | 0 | 15 | 0 | 0 | 0 | 0 | 0 |  | Vlastní | Indiv | 0 | 0 |  | Práce |  |  |  | POL1_1
157 | 4612002 | zához jámy zem.tř. 3-4 | m3 | 1.25 |  | 0 |  | 0 |  | 0 | 15 | 0 | 0 | 0 | 0 | 0 |  | Vlastní | Indiv | 0 | 0 |  | Práce |  |  |  | POL1_1
158 | 5001003 | Kabel koax. H121 - 75 Ohmu CU PVC - do žlabu,TR | m | 402 |  | 0 |  | 0 |  | 0 | 15 | 0 | 0 | 0 | 0 | 0 |  | Vlastní | Indiv | 0 | 0 |  | Specifikace |  |  |  | POL3_0
159 | 5002010 | Zás.TV+R-koncová - strojek | ks | 10 |  | 0 |  | 0 |  | 0 | 15 | 0 | 0 | 0 | 0 | 0 |  | Vlastní | Indiv | 0 | 0 |  | Specifikace |  |  |  | POL3_0
160 | 5002011 | Zás.TV+R-průběžná - strojek | ks | 12 |  | 0 |  | 0 |  | 0 | 15 | 0 | 0 | 0 | 0 | 0 |  | Vlastní | Indiv | 0 | 0 |  | Specifikace |  |  |  | POL3_0
161 | 5002012 | Kryt zásuvky TV+R, bílý | ks | 22 |  | 0 |  | 0 |  | 0 | 15 | 0 | 0 | 0 | 0 | 0 |  | Vlastní | Indiv | 0 | 0 |  | Práce |  |  |  | POL1_1
162 | 5003004 | Anténní slučovač se vstupem pro 3 antény, stíněný od LTE a NMT, pásma VHF / UHF a FM | ks | 1 |  | 0 |  | 0 |  | 0 | 15 | 0 | 0 | 0 | 0 | 0 |  | Vlastní | Indiv | 0 | 0 |  | Specifikace |  |  |  | POL3_0
163 | 5003005 | Rozbočovač anténní, 12x výstup, 13dB, 5-1000MHz | ks | 1 |  | 0 |  | 0 |  | 0 | 15 | 0 | 0 | 0 | 0 | 0 |  | Vlastní | Indiv | 0 | 0 |  | Specifikace |  |  |  | POL3_0
164 | 5004001 | Zesilovač pro DVB-T2 | ks | 1 |  | 0 |  | 0 |  | 0 | 15 | 0 | 0 | 0 | 0 | 0 |  | Vlastní | Indiv | 0 | 0 |  | Specifikace |  |  |  | POL3_0
165 | 5004005 | Napájecí zdroj 12V pro zesilovač | ks | 1 |  | 0 |  | 0 |  | 0 | 15 | 0 | 0 | 0 | 0 | 0 |  | Vlastní | Indiv | 0 | 0 |  | Specifikace |  |  |  | POL3_0
166 | 5005001 | Anténní set pro příjem DVB-T vysílání (UHF, VHF, FM) | ks | 1 |  | 0 |  | 0 |  | 0 | 15 | 0 | 0 | 0 | 0 | 0 |  | Vlastní | Indiv | 0 | 0 |  | Specifikace |  |  |  | POL3_0
167 | 5007004 | Stožár anténní - trojnožka 2m, pr.60mm, žárový zinek | ks | 1 |  | 0 |  | 0 |  | 0 | 15 | 0 | 0 | 0 | 0 | 0 |  | Vlastní | Indiv | 0 | 0 |  | Specifikace |  |  |  | POL3_0
168 | 5007012 | Zkušební provoz - uvedení do provozu | hod | 15 |  | 0 |  | 0 |  | 0 | 15 | 0 | 0 | 0 | 0 | 0 |  | Vlastní | Indiv | 0 | 0 |  | Práce |  |  |  | POL1_1
169 | 5007014 | Konektor F - na koaxiální kabel 50 Ohm | ks | 20 |  | 0 |  | 0 |  | 0 | 15 | 0 | 0 | 0 | 0 | 0 |  | Vlastní | Indiv | 0 | 0 |  | Specifikace |  |  |  | POL3_0
170 | 5011054 | Rozváděč STA, oceloplechová skříň pod om. 590x825x250, RAL 9016, EI 30 | ks | 1 |  | 0 |  | 0 |  | 0 | 15 | 0 | 0 | 0 | 0 | 0 |  | Vlastní | Indiv | 0 | 0 |  | Specifikace |  |  |  | POL3_0
171 | 5012016 | Rozvodný panel 230V s přep.ochranou 5pozic | ks | 1 |  | 0 |  | 0 |  | 0 | 15 | 0 | 0 | 0 | 0 | 0 |  | Vlastní | Indiv | 0 | 0 |  | Specifikace |  |  |  | POL3_0
172 | 7503001 | EPS - Autonomní požární detektor, baterie 9V | ks | 20 |  | 0 |  | 0 |  | 0 | 15 | 0 | 0 | 0 | 0 | 0 |  | Vlastní | Indiv | 0 | 0 |  | Specifikace |  |  |  | POL3_0
173 | 8003001 | vybour.otv.cihl.malt.cem.do 0,0225m2 tl.do 150mm | ks | 24 |  | 0 |  | 0 |  | 0 | 15 | 0 | 0 | 0 | 0 | 0 |  | Vlastní | Indiv | 0 | 0 |  | Specifikace |  |  |  | POL3_0
174 | 8003003 | vybour.otv.cihl.malt.cem.do 0.0225m2 tl.do 450mm | ks | 49 |  | 0 |  | 0 |  | 0 | 15 | 0 | 0 | 0 | 0 | 0 |  | Vlastní | Indiv | 0 | 0 |  | Specifikace |  |  |  | POL3_0
175 | 8003004 | vybour.otv.cihl.malt.cem.do 0.0225m2 tl.do 600mm | ks | 42 |  | 0 |  | 0 |  | 0 | 15 | 0 | 0 | 0 | 0 | 0 |  | Vlastní | Indiv | 0 | 0 |  | Specifikace |  |  |  | POL3_0
176 | 8006007 | vysek.zdi cihl.kapsy-krab.<100x100x50mm | ks | 496 |  | 0 |  | 0 |  | 0 | 15 | 0 | 0 | 0 | 0 | 0 |  | Vlastní | Indiv | 0 | 0 |  | Specifikace |  |  |  | POL3_0
177 | 8006008 | vysek.zdi cihl.kapsy-krab.<250x150x100mm | ks | 33 |  | 0 |  | 0 |  | 0 | 15 | 0 | 0 | 0 | 0 | 0 |  | Vlastní | Indiv | 0 | 0 |  | Specifikace |  |  |  | POL3_0
178 | 8009001 | vysek.rýh cihla do hl.30mm š.do 30mm | m | 1142 |  | 0 |  | 0 |  | 0 | 15 | 0 | 0 | 0 | 0 | 0 |  | Vlastní | Indiv | 0 | 0 |  | Specifikace |  |  |  | POL3_0
179 | 8009002 | vysek.rýh cihla do hl.30mm š.do 70mm | m | 504 |  | 0 |  | 0 |  | 0 | 15 | 0 | 0 | 0 | 0 | 0 |  | Vlastní | Indiv | 0 | 0 |  | Specifikace |  |  |  | POL3_0
180 | 8009005 | vysek.rýh cihla do hl.50mm š.do 150mm | m | 50 |  | 0 |  | 0 |  | 0 | 15 | 0 | 0 | 0 | 0 | 0 |  | Vlastní | Indiv | 0 | 0 |  | Specifikace |  |  |  | POL3_0
181 | 8009010 | vysek.rýh cihla do hl.100mm š.do 150mm | m | 38 |  | 0 |  | 0 |  | 0 | 15 | 0 | 0 | 0 | 0 | 0 |  | Vlastní | Indiv | 0 | 0 |  | Specifikace |  |  |  | POL3_0
182 | 8013001 | průraz stropem 0,0225/do 450mm | ks | 13 |  | 0 |  | 0 |  | 0 | 15 | 0 | 0 | 0 | 0 | 0 |  | Vlastní | Indiv | 0 | 0 |  | Práce |  |  |  | POL1_1
183 | 8015002 | Zabetonování prostupu do 100x200mm | ks | 13 |  | 0 |  | 0 |  | 0 | 15 | 0 | 0 | 0 | 0 | 0 |  | Vlastní | Indiv | 0 | 0 |  | Specifikace |  |  |  | POL3_0
184 | 8016010 | Sádra stavební a 30kg | bal | 14 |  | 0 |  | 0 |  | 0 | 15 | 0 | 0 | 0 | 0 | 0 |  | Vlastní | Indiv | 0 | 0 |  | Specifikace |  |  |  | POL3_0
185 | 8017001 | Vrtání otvoru do zdiva cihlového do prům.10mm,do hl. 100mm | ks | 410 |  | 0 |  | 0 |  | 0 | 15 | 0 | 0 | 0 | 0 | 0 |  | Vlastní | Indiv | 0 | 0 |  | Práce |  |  |  | POL1_1
186 | 8017002 | Vrtání otvoru do zdiva cihlového do prům.16mm,do hl. 100mm | ks | 120 |  | 0 |  | 0 |  | 0 | 15 | 0 | 0 | 0 | 0 | 0 |  | Vlastní | Indiv | 0 | 0 |  | Práce |  |  |  | POL1_1
187 | 8060001 | Odvoz suti na skládku do 20km, kontejner 2m3 | ks | 5 |  | 0 |  | 0 |  | 0 | 15 | 0 | 0 | 0 | 0 | 0 |  | Vlastní | Indiv | 0 | 0 |  | Práce |  |  |  | POL1_1
188 | 8701001 | Napojení ventilátoru 1x230V, do 3x2,5mm | ks | 18 |  | 0 |  | 0 |  | 0 | 15 | 0 | 0 | 0 | 0 | 0 |  | Vlastní | Indiv | 0 | 0 |  | Specifikace |  |  |  | POL3_0
189 | 8701002 | Napojení venkovní kondenzační jednotky 1x230V, do 3x6mm | ks | 3 |  | 0 |  | 0 |  | 0 | 15 | 0 | 0 | 0 | 0 | 0 |  | Vlastní | Indiv | 0 | 0 |  | Specifikace |  |  |  | POL3_0
190 | 8701003 | Napojení vzduchotechnické rekuperační jednotky 1x230V, do 3x2,5mm | ks | 5 |  | 0 |  | 0 |  | 0 | 15 | 0 | 0 | 0 | 0 | 0 |  | Vlastní | Indiv | 0 | 0 |  | Specifikace |  |  |  | POL3_0
191 | 8701004 | Napojení ventilátoru 1x230V, do 5x1,5mm, vč.prokabelování s přepínačem otáček a ovládacím, termostatem | ks | 1 |  | 0 |  | 0 |  | 0 | 15 | 0 | 0 | 0 | 0 | 0 |  | Vlastní | Indiv | 0 | 0 |  | Specifikace |  |  |  | POL3_0
192 | 9501017 | Přeložení rozváděče UPC a rozvodů UPC do nových tras (provede smluvní partner společnosti UPC) | celek | 1 |  | 0 |  | 0 |  | 0 | 15 | 0 | 0 | 0 | 0 | 0 |  | Vlastní | Indiv | 0 | 0 |  | Práce |  |  |  | POL1_1
193 | 9501041 | Napojení el. ohřívače vzduchu v rozvodu VZT, 1x230V, do 3x2,5mm | ks | 1 |  | 0 |  | 0 |  | 0 | 15 | 0 | 0 | 0 | 0 | 0 |  | Vlastní | Indiv | 0 | 0 |  | Specifikace |  |  |  | POL3_0
194 | 9902002 | Zkreslení skutečného stavu na stavbě | hod | 24 |  | 0 |  | 0 |  | 0 | 15 | 0 | 0 | 0 | 0 | 0 |  | Vlastní | Indiv | 0 | 0 |  | Práce |  |  |  | POL1_1
[25 empty] | 15 | 21 | DPH
| Celkem |  |  |  |  | 0 | [18 empty] | 0 | 0 | SUM
END
Note on S6: Jedná se o informaci, zda se jedná o položku, která je do rozpočtu zadána z cenové soustavy RTS, nebo vlastní.
Note on T6: Jedná se o název CÚ, která je zadána u položky rozpočtu

## SO 01 03 Pol
Položkový soupis prací a dodávek | [26 empty] | #TypZaznamu#
S: | 113_2020 | Rekonstrukce BD Vídeňská 11, Brno | [24 empty] | STA
O: | SO 01 | Bytový dům | [21 empty] | STA |  |  | OBJ
R: | 03 | D.1.4.2 - Zdravotechnika | [24 empty] | ROZ
P.č. | Číslo položky | Název položky | MJ | Množství | Cena / MJ | Celkem | Dodávka | Dodávka celk. | Montáž | Montáž celk. | DPH | Cena s DPH | Hmotnost / MJ | Hmotnost celk.(t) | Dem. hmotnost / MJ | Dem. hmotnost celk.(t) | Ceník | Cen. soustava / platnost | Cenová úroveň | Nhod / MJ | Nhod celk. | Dodavatel | Typ položky
Díl: | 13 | Hloubené vykopávky |  |  |  | 0 |  | 0 |  | 0 |  | 0 |  | 0 |  | 0 |  |  |  |  | 284.14 | [5 empty] | DIL
1 | 131201201R00 | Hloubení zapažených jam a zářezů do 100 m3, v hornině 3, hloubení ručně a strojně | m3 | 41.16 |  | 0 |  | 0 |  | 0 | 15 | 0 | 0 | 0 | 0 | 0 | 800-1 | RTS 20/ II | RTS 19/ I | 2.249 | 92.57 |  | Práce |  |  |  | POL1_1
|  | s urovnáním dna do předepsaného profilu a spádu, s případně nutným přemístěním výkopku ve výkopišti a dále buď s přemístěním výkopku na přilehlém terénu na vzdálenost do 3 m od kraje jámy nebo s naložením na dopravní prostředek | [24 empty] | SPI |  | s urovnáním dna do předepsaného profilu a spádu, s případně nutným přemístěním výkopku ve výkopišti a dále buď s přemístěním výkopku na přilehlém terénu na vzdálenost do 3 m od kraje jámy nebo s naložením na dopravní prostředek
|  | Hloubení zapažených jam v hor.3 do 100 m3 | [24 empty] | POP
|  | 4,2*3,5*2,8 RN : | [24 empty] | VV | 0
|  | 41,16 |  | 41.16 | [22 empty] | VV | 0
2 | 131201209R00 | Hloubení zapažených jam a zářezů příplatek za lepivost, v hornině 3, | m3 | 12.35 |  | 0 |  | 0 |  | 0 | 15 | 0 | 0 | 0 | 0 | 0 | 800-1 | RTS 20/ II | RTS 19/ I | 0.107 | 1.32 |  | Práce |  |  |  | POL1_1
|  | s urovnáním dna do předepsaného profilu a spádu, s případně nutným přemístěním výkopku ve výkopišti a dále buď s přemístěním výkopku na přilehlém terénu na vzdálenost do 3 m od kraje jámy nebo s naložením na dopravní prostředek | [24 empty] | SPI |  | s urovnáním dna do předepsaného profilu a spádu, s případně nutným přemístěním výkopku ve výkopišti a dále buď s přemístěním výkopku na přilehlém terénu na vzdálenost do 3 m od kraje jámy nebo s naložením na dopravní prostředek
|  | Příplatek za lepivost - hloubení zapaž.jam v hor.3 | [24 empty] | POP
|  | Do měrných jednotek se udává poměrné množství zeminy, které ulpí v nářadí a o které je snížen celkový výkon stroje. | [24 empty] | POP |  | Do měrných jednotek se udává poměrné množství zeminy, které ulpí v nářadí a o které je snížen celkový výkon stroje.
|  | 41,16*0,3 30% : | [24 empty] | VV | 0
|  | 12,35 |  | 12.35 | [22 empty] | VV | 0
3 | 139601102R00 | Ruční výkop jam, rýh a šachet v hornině 3 | m3 | 53.85 |  | 0 |  | 0 |  | 0 | 15 | 0 | 0 | 0 | 0 | 0 | 800-1 | RTS 20/ II | RTS 19/ I | 3.533 | 190.25 |  | Práce |  |  |  | POL1_1
|  | s přehozením na vzdálenost do 5 m nebo s naložením na ruční dopravní prostředek | [24 empty] | SPI
|  | Ruční výkop jam, rýh a šachet v hornině tř. 3 | [24 empty] | POP
|  | 7*1*2,65 KANALIZACE : | [24 empty] | VV | 0
|  | 8*0,9*1,55 : | [24 empty] | VV | 0
|  | 3*0,9*1,47 : | [24 empty] | VV | 0
|  | 8*0,9*1,13 : | [24 empty] | VV | 0
|  | 3*0,8*0,7 : | [24 empty] | VV | 0
|  | 3*0,8*0,9 : | [24 empty] | VV | 0
|  | 3*0,9*1,1 : | [24 empty] | VV | 0
|  | 5*0,9*1,16 : | [24 empty] | VV | 0
|  | 53,85 |  | 53.85 | [22 empty] | VV | 0
Díl: | 1 | Zemní práce |  |  |  | 0 |  | 0 |  | 0 |  | 0 |  | 0 |  | 0 |  |  |  |  | 205.76 | [5 empty] | DIL
4 | 139711101RT3 | Vykopávka v uzavřených prostorách v hornině 3 | m3 | 43.52 |  | 0 |  | 0 |  | 0 | 15 | 0 | 0 | 0 | 0 | 0 | 800-1 | RTS 20/ II | RTS 19/ I | 4.728 | 205.76 |  | Práce |  |  |  | POL1_1
|  | s naložením výkopku na dopravní prostředek | [24 empty] | SPI
|  | 64*0,8*0,85 : | [24 empty] | VV | 0
|  | 43,52 |  | 43.52 | [22 empty] | VV | 0
Díl: | 15 | Roubení |  |  |  | 0 |  | 0 |  | 0 |  | 0 |  | 0 |  | 0 |  |  |  |  | 85.35 | [5 empty] | DIL
5 | 151101101R00 | Zřízení pažení a rozepření stěn rýh příložné pro jakoukoliv mezerovitost, hloubky do 2 m | m2 | 72.62 |  | 0 |  | 0 |  | 0 | 15 | 0 | 0 | 0 | 0 | 0 | 800-1 | RTS 20/ II | RTS 19/ I | 0.236 | 17.14 |  | Práce |  |  |  | POL1_1
|  | pro podzemní vedení pro všechny šířky rýhy, | [24 empty] | SPI
|  | Pažení a rozepření stěn rýh - příložné - hl.do 2 m | [24 empty] | POP
|  | Odstranění pažení a rozepření se oceňuje samostatně. | [24 empty] | POP
|  | 8*1,55*2 : | [24 empty] | VV | 0
|  | 3*1,47*2 : | [24 empty] | VV | 0
|  | 8*1,3*2 : | [24 empty] | VV | 0
|  | 3*1,1*2 : | [24 empty] | VV | 0
|  | 5*1,16*2 : | [24 empty] | VV | 0
|  | 72,62 |  | 72.62 | [22 empty] | VV | 0
6 | 151101102R00 | Zřízení pažení a rozepření stěn rýh příložné pro jakoukoliv mezerovitost, hloubky do 4 m | m2 | 37.1 |  | 0 |  | 0 |  | 0 | 15 | 0 | 0 | 0 | 0 | 0 | 800-1 | RTS 20/ II | RTS 19/ I | 0.479 | 17.77 |  | Práce |  |  |  | POL1_1
|  | pro podzemní vedení pro všechny šířky rýhy, | [24 empty] | SPI
|  | Pažení a rozepření stěn rýh - příložné - hl.do 4 m | [24 empty] | POP
|  | Odstranění pažení a rozepření se oceňuje samostatně. | [24 empty] | POP
|  | 7*2,65*2 : | [24 empty] | VV | 0
|  | 37,1 |  | 37.1 | [22 empty] | VV | 0
7 | 151101111R00 | Odstranění pažení a rozepření rýh příložné , hloubky do 2 m | m2 | 72.62 |  | 0 |  | 0 |  | 0 | 15 | 0 | 0 | 0 | 0 | 0 | 800-1 | RTS 20/ II | RTS 19/ I | 0.07 | 5.08 |  | Práce |  |  |  | POL1_1
|  | pro podzemní vedení s uložením materiálu na vzdálenost do 3 m od kraje výkopu, | [24 empty] | SPI
|  | Odstranění pažení stěn rýh - příložné - hl. do 2 m | [24 empty] | POP
|  | 72,62 : | [24 empty] | VV | 0
|  | 72,62 |  | 72.62 | [22 empty] | VV | 0
8 | 151101112R00 | Odstranění pažení a rozepření rýh příložné , hloubky do 4 m | m2 | 37.1 |  | 0 |  | 0 |  | 0 | 15 | 0 | 0 | 0 | 0 | 0 | 800-1 | RTS 20/ II | RTS 19/ I | 0.327 | 12.13 |  | Práce |  |  |  | POL1_1
|  | pro podzemní vedení s uložením materiálu na vzdálenost do 3 m od kraje výkopu, | [24 empty] | SPI
|  | Odstranění pažení stěn rýh - příložné - hl. do 4 m | [24 empty] | POP
|  | 37,1 : | [24 empty] | VV | 0
|  | 37,1 |  | 37.1 | [22 empty] | VV | 0
9 | 151101201R00 | Zřízení pažení stěn výkopu bez rozepření, vzepření příložné, hloubky do 4 m | m2 | 43.12 |  | 0 |  | 0 |  | 0 | 15 | 0 | 0 | 0 | 0 | 0 | 800-1 | RTS 20/ II | RTS 19/ I | 0.156 | 6.73 |  | Práce |  |  |  | POL1_1
|  | Pažení stěn výkopu - příložné - hloubky do 4 m | [24 empty] | POP
|  | Položka neobsahuje rozepření ani vzepření pažení. Odstranění pažení se oceňuje samostatně. | [24 empty] | POP
|  | (2*4,2+2*3,5)*2,8 RN : | [24 empty] | VV | 0
|  | 43,12 |  | 43.12 | [22 empty] | VV | 0
10 | 151101211R00 | Odstranění pažení stěn výkopu příložné, hloubky do 4 m | m2 | 43.12 |  | 0 |  | 0 |  | 0 | 15 | 0 | 0 | 0 | 0 | 0 | 800-1 | RTS 20/ II | RTS 19/ I | 0.095 | 4.1 |  | Práce |  |  |  | POL1_1
|  | s uložením pažin na vzdálenost do 3 m od okraje výkopu, | [24 empty] | SPI
|  | Odstranění pažení stěn - příložné - hl. do 4 m | [24 empty] | POP
|  | 43,12 : | [24 empty] | VV | 0
|  | 43,12 |  | 43.12 | [22 empty] | VV | 0
11 | 151101301R00 | Zřízení rozepření zapažených stěn výkopů při roubení příložném, hloubky do 4 m | m3 | 41.16 |  | 0 |  | 0 |  | 0 | 15 | 0 | 0 | 0 | 0 | 0 | 800-1 | RTS 20/ II | RTS 19/ I | 0.126 | 5.19 |  | Práce |  |  |  | POL1_1
|  | s potřebným přepažováním, | [24 empty] | SPI
|  | Rozepření stěn pažení - příložné - hl. do 4 m | [24 empty] | POP
|  | Odstranění rozepření stěn se oceňuje samostatně. | [24 empty] | POP
|  | 41,16 : | [24 empty] | VV | 0
|  | 41,16 |  | 41.16 | [22 empty] | VV | 0
12 | 151101311R00 | Odstranění rozepření stěn výkopů při roubení příložném, hloubky do 4 m | m3 | 41.16 |  | 0 |  | 0 |  | 0 | 15 | 0 | 0 | 0 | 0 | 0 | 800-1 | RTS 20/ II | RTS 19/ I | 0.038 | 1.56 |  | Práce |  |  |  | POL1_1
|  | s uložením materiálu na vzdálenost do 3 m od okraje výkopu, | [24 empty] | SPI
|  | Odstranění rozepření stěn - příložné - hl. do 4 m | [24 empty] | POP
|  | 41,16 : | [24 empty] | VV | 0
|  | 41,16 |  | 41.16 | [22 empty] | VV | 0
13 | 151101401R00 | Zřízení vzepření zapažených stěn výkopů při roubení příložném, hloubky do 4 m | m2 | 43.12 |  | 0 |  | 0 |  | 0 | 15 | 0 | 0 | 0 | 0 | 0 | 800-1 | RTS 20/ II | RTS 19/ I | 0.283 | 12.2 |  | Práce |  |  |  | POL1_1
|  | s potřebným přepažováním, | [24 empty] | SPI
|  | Vzepření stěn pažení - příložné - hl. do 4 m | [24 empty] | POP
|  | V položce je zakalkulováno i potřebné přepažování. Odstranění vzepření se oceňuje samostatně. | [24 empty] | POP
|  | 43,12 : | [24 empty] | VV | 0
|  | 43,12 |  | 43.12 | [22 empty] | VV | 0
14 | 151101411R00 | Odstranění vzepření stěn výkopů při roubení příložném, hloubky do 4 m | m2 | 43.12 |  | 0 |  | 0 |  | 0 | 15 | 0 | 0 | 0 | 0 | 0 | 800-1 | RTS 20/ II | RTS 19/ I | 0.08 | 3.45 |  | Práce |  |  |  | POL1_1
|  | s uložením materiálu na vzdálenost do 3 m od kraje výkopu, | [24 empty] | SPI
|  | Odstranění vzepření stěn - příložné - hl. do 4 m | [24 empty] | POP
|  | 43,12 : | [24 empty] | VV | 0
|  | 43,12 |  | 43.12 | [22 empty] | VV | 0
Díl: | 16 | Přemístění výkopku |  |  |  | 0 |  | 0 |  | 0 |  | 0 |  | 0 |  | 0 |  |  |  |  | 42.71 | [5 empty] | DIL
15 | 161101101R00 | Svislé přemístění výkopku z horniny 1 až 4, při hloubce výkopu přes 1 do 2,5 m | m3 | 31.46 |  | 0 |  | 0 |  | 0 | 15 | 0 | 0 | 0 | 0 | 0 | 800-1 | RTS 20/ II | RTS 19/ I | 0.345 | 10.85 |  | Práce |  |  |  | POL1_1
|  | bez naložení do dopravní nádoby, ale s vyprázdněním dopravní nádoby na hromadu nebo na dopravní prostředek, | [24 empty] | SPI |  | bez naložení do dopravní nádoby, ale s vyprázdněním dopravní nádoby na hromadu nebo na dopravní prostředek,
|  | Svislé přemístění výkopku z hor.1-4 do 2,5 m | [24 empty] | POP
|  | Platí pro hloubky výkopu od 1 do 2,5 m. Při hloubce do 1 m se svislé přemístění neoceňuje. Tabulka pro určení podílu svislého přemístění výkopku. Číselná hodnota uvedená v tabulce udává procento z celkového objemu výkopávky, pro něž se oceňuje svislé přemístění výkopku. a) hloubení jam objemu do 100 m3 100 % objemu do 1000 m3 8 % objemu do 10000 m3 3 % objemu nad 10000 m3 2 % b) hloubení rýh š. do 60 cm bez ohledu na objem 100 % c) hloubení rýh š. do 200 cm objemu do 100 m3 100 % objemu nad 100 m3 50 % d) hloubení zářezů objemu do 1000 m3 neoceňuje se objemu do 10000 m3 neoceňuje se objemu nad 10000 m3 neoceňuje se | [24 empty] | POP |  | Platí pro hloubky výkopu od 1 do 2,5 m. Při hloubce do 1 m se svislé přemístění neoceňuje. Tabulka pro určení podílu svislého přemístění výkopku. Číselná hodnota uvedená v tabulce udává procento z celkového objemu výkopávky, pro něž se oceňuje svislé přemístění výkopku. a) hloubení jam objemu do 100 m3 100 % objemu do 1000 m3 8 % objemu do 10000 m3 3 % objemu nad 10000 m3 2 % b) hloubení rýh š. do 60 cm bez ohledu na objem 100 % c) hloubení rýh š. do 200 cm objemu do 100 m3 100 % objemu nad 100 m3 50 % d) hloubení zářezů objemu do 1000 m3 neoceňuje se objemu do 10000 m3 neoceňuje se objemu nad 10000 m3 neoceňuje se
|  | 11,16+3,97+8,14+2,97+5,22 : | [24 empty] | VV | 0
|  | 31,46 |  | 31.46 | [22 empty] | VV | 0
16 | 161101102R00 | Svislé přemístění výkopku z horniny 1 až 4, při hloubce výkopu přes 2,5 do 4 m | m3 | 59.71 |  | 0 |  | 0 |  | 0 | 15 | 0 | 0 | 0 | 0 | 0 | 800-1 | RTS 20/ II | RTS 19/ I | 0.519 | 30.99 |  | Práce |  |  |  | POL1_1
|  | bez naložení do dopravní nádoby, ale s vyprázdněním dopravní nádoby na hromadu nebo na dopravní prostředek, | [24 empty] | SPI |  | bez naložení do dopravní nádoby, ale s vyprázdněním dopravní nádoby na hromadu nebo na dopravní prostředek,
|  | Svislé přemístění výkopku z hor.1-4 do 4,0 m | [24 empty] | POP
|  | Tabulka pro určení podílu svislého přemístění výkopku. Číselná hodnota uvedená v tabulce udává procento z celkového objemu vykopávky, pro něž se oceňuje svislé přemístění výkopku. Platí pro hloubky výkopu 2,5 - 4 m. a) hloubení jam objemu do 100 m3 100 % objemu do 1000 m3 16 % objemu do 10000 m3 7 % objemu nad 10000 m3 3 % b) hloubení rýh š. do 60 cm bez ohledu na objem nepředpokládá se c) hloubení rýh š. do 200 cm objemu do 100 m3 100 % objemu nad 100 m3 55 % d) hloubení zářezů objemu do 1000 m3 neoceňuje se objemu do 10000 m3 neoceňuje se objemu nad 10000 m3 neoceňuje se | [24 empty] | POP |  | Tabulka pro určení podílu svislého přemístění výkopku. Číselná hodnota uvedená v tabulce udává procento z celkového objemu vykopávky, pro něž se oceňuje svislé přemístění výkopku. Platí pro hloubky výkopu 2,5 - 4 m. a) hloubení jam objemu do 100 m3 100 % objemu do 1000 m3 16 % objemu do 10000 m3 7 % objemu nad 10000 m3 3 % b) hloubení rýh š. do 60 cm bez ohledu na objem nepředpokládá se c) hloubení rýh š. do 200 cm objemu do 100 m3 100 % objemu nad 100 m3 55 % d) hloubení zářezů objemu do 1000 m3 neoceňuje se objemu do 10000 m3 neoceňuje se objemu nad 10000 m3 neoceňuje se
|  | 41,16 RN : | [24 empty] | VV | 0
|  | 7*2,65 KANALIZACE : | [24 empty] | VV | 0
|  | 59,71 |  | 59.71 | [22 empty] | VV | 0
17 | 162701101R00 | Vodorovné přemístění výkopku z horniny 1 až 4, na vzdálenost přes 5 000 do 6 000 m | m3 | 79.34 |  | 0 |  | 0 |  | 0 | 15 | 0 | 0 | 0 | 0 | 0 | 800-1 | RTS 20/ II | RTS 19/ I | 0.011 | 0.87 |  | Práce |  |  |  | POL1_1
|  | po suchu, bez naložení výkopku, avšak se složením bez rozhrnutí, zpáteční cesta vozidla. | [24 empty] | SPI
|  | Vodorovné přemístění výkopku z hor.1-4 do 6000 m | [24 empty] | POP
|  | 14,15 RN : | [24 empty] | VV | 0
|  | 43,52 KANALIZACE VNITŘKY : | [24 empty] | VV | 0
|  | 5,42+16,25 KANALIZACE VENKY : | [24 empty] | VV | 0
|  | 79,34 |  | 79.34 | [22 empty] | VV | 0
Díl: | 17 | Konstrukce ze zemin |  |  |  | 0 |  | 0 |  | 0 |  | 0 |  | 0 |  | 0 |  |  |  |  | 12.67 | [5 empty] | DIL
18 | 171201201R00 | Uložení sypaniny na dočasnou skládku tak, že na 1 m2 plochy připadá přes 2 m3 výkopku nebo ornice | m3 | 79.34 |  | 0 |  | 0 |  | 0 | 15 | 0 | 0 | 0 | 0 | 0 | 800-1 | RTS 20/ II | RTS 19/ I | 0.009 | 0.71 |  | Práce |  |  |  | POL1_1
|  | Uložení sypaniny na skl.-sypanina na výšku přes 2m | [24 empty] | POP
|  | Položka se nepoužívá pro prosté vysypání zeminy na skládku. To je zahrnuto v ceně odvozu. Položka neobsahuje náklady na získání skládek ani na poplatky za skládku. | [24 empty] | POP |  | Položka se nepoužívá pro prosté vysypání zeminy na skládku. To je zahrnuto v ceně odvozu. Položka neobsahuje náklady na získání skládek ani na poplatky za skládku.
|  | 79,34 : | [24 empty] | VV | 0
|  | 79,34 |  | 79.34 | [22 empty] | VV | 0
19 | 174101101R00 | Zásyp sypaninou se zhutněním jam, šachet, rýh nebo kolem objektů v těchto vykopávkách | m3 | 59.19 |  | 0 |  | 0 |  | 0 | 15 | 0 | 0 | 0 | 0 | 0 | 800-1 | RTS 20/ II | RTS 19/ I | 0.202 | 11.96 |  | Práce |  |  |  | POL1_1
|  | z jakékoliv horniny s uložením výkopku po vrstvách, | [24 empty] | SPI
|  | Zásyp jam, rýh, šachet se zhutněním | [24 empty] | POP
|  | Položka obsahuje strojní přemístění materiálu pro zásyp ze vzdálenosti do 10 m od okraje zásypu. | [24 empty] | POP
|  | 41,16-1,33-1,47-11,35 RN : | [24 empty] | VV | 0
|  | 53,85-5,42-16,25 KANALIZACE : | [24 empty] | VV | 0
|  | 59,19 |  | 59.19 | [22 empty] | VV | 0
Díl: | 1 | Zemní práce |  |  |  | 0 |  | 0 |  | 0 |  | 0 |  | 88.55 |  | 0 |  |  |  |  | 82.67 | [5 empty] | DIL
20 | 175101101RT2 | Obsyp potrubí bez prohození sypaniny, s dodáním štěrkopísku frakce 0 - 22 mm | m3 | 52.09 |  | 0 |  | 0 |  | 0 | 15 | 0 | 1.7 | 88.55 | 0 | 0 | 800-1 | RTS 20/ II | RTS 19/ I | 1.587 | 82.67 |  | Práce |  |  |  | POL1_1
|  | sypaninou z vhodných hornin tř. 1 - 4 nebo materiálem připraveným podél výkopu ve vzdálenosti do 3 m od jeho kraje, pro jakoukoliv hloubku výkopu a jakoukoliv míru zhutnění, | [24 empty] | SPI |  | sypaninou z vhodných hornin tř. 1 - 4 nebo materiálem připraveným podél výkopu ve vzdálenosti do 3 m od jeho kraje, pro jakoukoliv hloubku výkopu a jakoukoliv míru zhutnění,
|  | 6*0,8*0,45 KANALIZACE VENKY : | [24 empty] | VV | 0
|  | 27*0,9*0,45 : | [24 empty] | VV | 0
|  | 7*1*0,45 : | [24 empty] | VV | 0
|  | 64*0,8*0,7 KANALIZACE VNITŘKY : | [24 empty] | VV | 0
|  | 52,09 |  | 52.09 | [22 empty] | VV | 0
Díl: | 19 | Hloubení pro podzemní stěny, ražení a hloubení důlní |  |  |  | 0 |  | 0 |  | 0 |  | 0 |  | 0 |  | 0 |  |  |  |  | 0 | [5 empty] | DIL
21 | 199000002R00 | Poplatky za skládku horniny 1- 4 | m3 | 79.34 |  | 0 |  | 0 |  | 0 | 15 | 0 | 0 | 0 | 0 | 0 | 800-1 | RTS 20/ II | RTS 19/ I | 0 | 0 |  | Práce |  |  |  | POL1_1
|  | Poplatek za skládku horniny 1- 4 | [24 empty] | POP
|  | 79,34 : | [24 empty] | VV | 0
|  | 79,34 |  | 79.34 | [22 empty] | VV | 0
Díl: | 4 | Vodorovné konstrukce |  |  |  | 0 |  | 0 |  | 0 |  | 0 |  | 27.93 |  | 0 |  |  |  |  | 25.04 | [5 empty] | DIL
22 | 451572111RK1 | Lože pod potrubí, stoky a drobné objekty z kameniva drobného těženého 0÷4 mm | m3 | 14.77 |  | 0 |  | 0 |  | 0 | 15 | 0 | 1.8908 | 27.93 | 0 | 0 | 827-1 | RTS 20/ II | RTS 19/ I | 1.695 | 25.04 |  | Práce |  |  |  | POL1_1
|  | v otevřeném výkopu, | [24 empty] | SPI
|  | 3,7*3*0,15 RN : | [24 empty] | VV | 0
|  | 6*0,8*0,15 KANALIZACE VENKY : | [24 empty] | VV | 0
|  | 27*0,9*0,15 : | [24 empty] | VV | 0
|  | 7*1*0,15 : | [24 empty] | VV | 0
|  | 64*0,8*0,15 KANALIZACE VNITŘKY : | [24 empty] | VV | 0
|  | 14,77 |  | 14.77 | [22 empty] | VV | 0
Díl: | 45 | Podkladní a vedlejší konstrukce (kromě vozovek a železničního svršku) |  |  |  | 0 |  | 0 |  | 0 |  | 0 |  | 0 |  | 0 |  |  |  |  | 3.68 | [5 empty] | DIL
23 | 452311131R00 | Podkladní a zajišťovací konstrukce z betonu desky pod potrubí, stoky a drobné objekty , z betonu prostého třídy C 12/15 | m3 | 1.47 |  | 0 |  | 0 |  | 0 | 15 | 0 | 0 | 0 | 0 | 0 | 827-1 | RTS 20/ II | RTS 19/ I | 1.449 | 2.13 |  | Práce |  |  |  | POL1_1
|  | z cementu portlandského nebo struskoportlandského, v otevřeném výkopu, | [24 empty] | SPI
|  | Desky podkladní pod potrubí z betonu C 12/15 | [24 empty] | POP
|  | Položka je určena pro práce v otevřeném výkopu, pro práce ve štole se k položce používá příplatek 45231-1192. Položka je určena i pro ochrannou vrstvu pod železobetonové konstrukce. | [24 empty] | POP |  | Položka je určena pro práce v otevřeném výkopu, pro práce ve štole se k položce používá příplatek 45231-1192. Položka je určena i pro ochrannou vrstvu pod železobetonové konstrukce.
|  | 3,5*2,8*0,15 RN : | [24 empty] | VV | 0
|  | 1,47 |  | 1.47 | [22 empty] | VV | 0
24 | 452351101R00 | Bednění podkladních a zajišťovacích konstrukcí desek nebo sedlových loží pod potrubí, stoky a drobné objekty | m2 | 1.89 |  | 0 |  | 0 |  | 0 | 15 | 0 | 0 | 0 | 0 | 0 | 827-1 | RTS 20/ II | RTS 19/ I | 0.821 | 1.55 |  | Práce |  |  |  | POL1_1
|  | v otevřeném výkopu, | [24 empty] | SPI
|  | Bednění desek nebo sedlových loží pod potrubí | [24 empty] | POP
|  | Položka je určena pro práce v otevřeném výkopu, pro práce ve štole se k položce používá příplatek 45235-1192. Položka je určena i pro bednění desek nebo sedlových loží pod stoky a drobné objekty. V položkách jsou zakalkulovány i náklady na odbednění a nátěr proti přilnavosti betonu. | [24 empty] | POP |  | Položka je určena pro práce v otevřeném výkopu, pro práce ve štole se k položce používá příplatek 45235-1192. Položka je určena i pro bednění desek nebo sedlových loží pod stoky a drobné objekty. V položkách jsou zakalkulovány i náklady na odbednění a nátěr proti přilnavosti betonu.
|  | (2*3,5+2*2,8)*0,15 RN : | [24 empty] | VV | 0
|  | 1,89 |  | 1.89 | [22 empty] | VV | 0
Díl: | 61 | Úpravy povrchů vnitřní |  |  |  | 0 |  | 0 |  | 0 |  | 0 |  | 17.9 |  | 0 |  |  |  |  | 141.23 | [5 empty] | DIL
25 | 612403388RT1 | Hrubá výplň rýh ve stěnách, jakoukoliv maltou maltou ze suchých směsí 150 x 150 mm | m | 482 |  | 0 |  | 0 |  | 0 | 15 | 0 | 0.03713 | 17.9 | 0 | 0 | 801-4 | RTS 20/ II | RTS 19/ I | 0.293 | 141.23 |  | Práce |  |  |  | POL1_1
|  | jakékoliv šířky rýhy, | [24 empty] | SPI
|  | 482 : | [24 empty] | VV | 0
|  | 482 |  | 482 | [22 empty] | VV | 0
Díl: | 713 | Izolace tepelné |  |  |  | 0 |  | 0 |  | 0 |  | 0 |  | 0 |  | 0 |  |  |  |  | 26.9 | [5 empty] | DIL
26 | 713571113R00 | Požárně ochranná manžeta EI 90, D 75 mm | kus | 23 |  | 0 |  | 0 |  | 0 | 15 | 0 | 0 | 0 | 0 | 0 | 800-713 | RTS 20/ II | RTS 19/ I | 0.5 | 11.5 |  | Práce |  |  |  | POL1_7
|  | Požárně ochranná manžeta hl. 60 mm, EI 90, D 75 mm | [24 empty] | POP
|  | Požárně ochranná manžeta tvoří přepážku pro hořlavé potrubí, hodnota požární odolnosti EI 90. Ke stěně nebo stropu se připojuje pomocí rozpěrné hmoždinky se šroubem. D = vnější průměr trubky. | [24 empty] | POP |  | Požárně ochranná manžeta tvoří přepážku pro hořlavé potrubí, hodnota požární odolnosti EI 90. Ke stěně nebo stropu se připojuje pomocí rozpěrné hmoždinky se šroubem. D = vnější průměr trubky.
|  | 23 : | [24 empty] | VV | 0
|  | 23 |  | 23 | [22 empty] | VV | 0
27 | 713571115R00 | Požárně ochranná manžeta EI 90, D 110 mm | kus | 28 |  | 0 |  | 0 |  | 0 | 15 | 0 | 0 | 0 | 0 | 0 | 800-713 | RTS 20/ II | RTS 19/ I | 0.55 | 15.4 |  | Práce |  |  |  | POL1_7
|  | Požárně ochranná manžeta hl. 60mm, EI 90, D 110 mm | [24 empty] | POP
|  | Požárně ochranná manžeta tvoří přepážku pro hořlavé potrubí, hodnota požární odolnosti EI 90. Ke stěně nebo stropu se připojuje pomocí rozpěrné hmoždinky se šroubem. D = vnější průměr trubky. Katalogový list 501.30. | [24 empty] | POP |  | Požárně ochranná manžeta tvoří přepážku pro hořlavé potrubí, hodnota požární odolnosti EI 90. Ke stěně nebo stropu se připojuje pomocí rozpěrné hmoždinky se šroubem. D = vnější průměr trubky. Katalogový list 501.30.
|  | 28 : | [24 empty] | VV | 0
|  | 28 |  | 28 | [22 empty] | VV | 0
Díl: | 721 | Vnitřní kanalizace |  |  |  | 0 |  | 0 |  | 0 |  | 0 |  | 0 |  | 0 |  |  |  |  | 443.91 | [5 empty] | DIL
28 | 721110917R00 | Opravy odpadního potrubí kameninového propojení dosavadního potrubí , DN 150 | kus | 1 |  | 0 |  | 0 |  | 0 | 15 | 0 | 0 | 0 | 0 | 0 | 800-721 | RTS 20/ II | RTS 19/ I | 1.465 | 1.47 |  | Práce |  |  |  | POL1_7
|  | Oprava-propojení dosavadního potrubí kamenin DN150 | [24 empty] | POP
|  | 1 : | [24 empty] | VV | 0
|  | 1 |  | 1 | [22 empty] | VV | 0
29 | 721152309R00 | Nosný žlábek pro PE potrubí pozinkovaný lakovaný plech, vnější průměr D 125 mm, bez závěsné konstrukce, včetně dodávky materiálu | m | 15 |  | 0 |  | 0 |  | 0 | 15 | 0 | 0 | 0 | 0 | 0 | 800-721 | RTS 20/ II | RTS 19/ I | 0.28 | 4.2 |  | Práce |  |  |  | POL1_7
|  | Nosný žlábek pro potrubí do D 125 mm | [24 empty] | POP
|  | 15 : | [24 empty] | VV | 0
|  | 15 |  | 15 | [22 empty] | VV | 0
30 | 721152311R00 | Nosný žlábek pro PE potrubí pozinkovaný lakovaný plech, vnější průměr D 200 mm, bez závěsné konstrukce, včetně dodávky materiálu | m | 5 |  | 0 |  | 0 |  | 0 | 15 | 0 | 0 | 0 | 0 | 0 | 800-721 | RTS 20/ II | RTS 19/ I | 0.33 | 1.65 |  | Práce |  |  |  | POL1_7
|  | Nosný žlábek pro potrubí do D 200 mm | [24 empty] | POP
|  | 5 : | [24 empty] | VV | 0
|  | 5 |  | 5 | [22 empty] | VV | 0
31 | 721154228R00 | Potrubí PE ležaté zavěšené vnější průměr D 110 mm, tloušťka stěny 4,3 mm, DN 100 | m | 12 |  | 0 |  | 0 |  | 0 | 15 | 0 | 0 | 0 | 0 | 0 | 800-721 | RTS 20/ II | RTS 19/ I | 0.79666 | 9.56 |  | Práce |  |  |  | POL1_7
|  | včetně tvarovek, popř. elektrospojek. Bez zednických výpomocí. | [24 empty] | SPI
|  | Potrubí PE ležaté zavěšené D 110 x 4,3 mm | [24 empty] | POP
|  | 12 : | [24 empty] | VV | 0
|  | 12 |  | 12 | [22 empty] | VV | 0
32 | 721154229R00 | Potrubí PE ležaté zavěšené vnější průměr D 125 mm, tloušťka stěny 4,9 mm, DN 125 | m | 3 |  | 0 |  | 0 |  | 0 | 15 | 0 | 0 | 0 | 0 | 0 | 800-721 | RTS 20/ II | RTS 19/ I | 0.829 | 2.49 |  | Práce |  |  |  | POL1_7
|  | včetně tvarovek, popř. elektrospojek. Bez zednických výpomocí. | [24 empty] | SPI
|  | Potrubí PE ležaté zavěšené D 125 x 4,9 mm | [24 empty] | POP
|  | 3 : | [24 empty] | VV | 0
|  | 3 |  | 3 | [22 empty] | VV | 0
33 | 721154230R00 | Potrubí PE ležaté zavěšené vnější průměr D 160 mm, tloušťka stěny 6,2 mm, DN 150 | m | 5 |  | 0 |  | 0 |  | 0 | 15 | 0 | 0 | 0 | 0 | 0 | 800-721 | RTS 20/ II | RTS 19/ I | 0.8457 | 4.23 |  | Práce |  |  |  | POL1_7
|  | včetně tvarovek, popř. elektrospojek. Bez zednických výpomocí. | [24 empty] | SPI
|  | Potrubí PE ležaté zavěšené D 160 x 6,2 mm | [24 empty] | POP
|  | 5 : | [24 empty] | VV | 0
|  | 5 |  | 5 | [22 empty] | VV | 0
34 | 721171219R00 | Trubka pro připojení WC potrubí polypropylenové, vnější průměr D 110 mm | kus | 4 |  | 0 |  | 0 |  | 0 | 15 | 0 | 0 | 0 | 0 | 0 | 800-721 | RTS 20/ II | RTS 19/ I | 0.221 | 0.88 |  | Práce |  |  |  | POL1_7
|  | včetně tvarovek. Bez zednických výpomocí. | [24 empty] | SPI
|  | Trubka pro připojení WC (výlevky), D 110 mm | [24 empty] | POP
|  | 4 : | [24 empty] | VV | 0
|  | 4 |  | 4 | [22 empty] | VV | 0
35 | 721171239R00 | Tvarovka k připojení závěsného WC potrubí polyetylenové, vnější průměr D 90/110 mm | kus | 21 |  | 0 |  | 0 |  | 0 | 15 | 0 | 0 | 0 | 0 | 0 | 800-721 | RTS 20/ II | RTS 19/ I | 0.261 | 5.48 |  | Práce |  |  |  | POL1_7
|  | včetně tvarovek. Bez zednických výpomocí. | [24 empty] | SPI
|  | Tvarovka k připojení závěsného WC, DN 80/100 | [24 empty] | POP
|  | Tvarovka pro připojení závěsného WC s délkově a směrově nastavitelným přítokovým kolenem a boční přítokovou trubkou, včetně balení (připojovací souprava), DN 80/100, připojení DN 50. | [24 empty] | POP |  | Tvarovka pro připojení závěsného WC s délkově a směrově nastavitelným přítokovým kolenem a boční přítokovou trubkou, včetně balení (připojovací souprava), DN 80/100, připojení DN 50.
|  | 21 : | [24 empty] | VV | 0
|  | 21 |  | 21 | [22 empty] | VV | 0
36 | 721176145R00 | Potrubí HT dešťové (svislé) vnější průměr D 110 mm, tloušťka stěny 2,7 mm, DN 100 | m | 6 |  | 0 |  | 0 |  | 0 | 15 | 0 | 0 | 0 | 0 | 0 | 800-721 | RTS 20/ II | RTS 19/ I | 0.4393 | 2.64 |  | Práce |  |  |  | POL1_7
|  | včetně tvarovek, objímek. Bez zednických výpomocí. | [24 empty] | SPI
|  | Potrubí HT dešťové (svislé) D 110 x 2,7 mm | [24 empty] | POP
|  | 6 : | [24 empty] | VV | 0
|  | 6 |  | 6 | [22 empty] | VV | 0
37 | 721176222R00 | Potrubí KG svodné (ležaté) v zemi vnější průměr D 110 mm, tloušťka stěny 3,2 mm, DN 100 | m | 2 |  | 0 |  | 0 |  | 0 | 15 | 0 | 0 | 0 | 0 | 0 | 800-721 | RTS 20/ II | RTS 19/ I | 0.8 | 1.6 |  | Práce |  |  |  | POL1_7
|  | včetně tvarovek, objímek. Bez zednických výpomocí. | [24 empty] | SPI
|  | Potrubí KG svodné (ležaté) v zemi D 110 x 3,2 mm | [24 empty] | POP
|  | 2 : | [24 empty] | VV | 0
|  | 2 |  | 2 | [22 empty] | VV | 0
38 | 721176223R00 | Potrubí KG svodné (ležaté) v zemi vnější průměr D 125 mm, tloušťka stěny 3,2 mm, DN 125 | m | 40 |  | 0 |  | 0 |  | 0 | 15 | 0 | 0 | 0 | 0 | 0 | 800-721 | RTS 20/ II | RTS 19/ I | 0.8 | 32 |  | Práce |  |  |  | POL1_7
|  | včetně tvarovek, objímek. Bez zednických výpomocí. | [24 empty] | SPI
|  | Potrubí KG svodné (ležaté) v zemi D 125 x 3,2 mm | [24 empty] | POP
|  | 40 : | [24 empty] | VV | 0
|  | 40 |  | 40 | [22 empty] | VV | 0
39 | 721176224R00 | Potrubí KG svodné (ležaté) v zemi vnější průměr D 160 mm, tloušťka stěny 4,0 mm, DN 150 | m | 63 |  | 0 |  | 0 |  | 0 | 15 | 0 | 0 | 0 | 0 | 0 | 800-721 | RTS 20/ II | RTS 19/ I | 0.55 | 34.65 |  | Práce |  |  |  | POL1_7
|  | včetně tvarovek, objímek. Bez zednických výpomocí. | [24 empty] | SPI
|  | Potrubí KG svodné (ležaté) v zemi D 160 x 4,0 mm | [24 empty] | POP
|  | 63 : | [24 empty] | VV | 0
|  | 63 |  | 63 | [22 empty] | VV | 0
40 | 721178103R00 | Potrubí s vysokým útlumem zvuku - připojovací třívrstvé - vnější vrstva z kopolymeru PP, střední vrstva z PP zesílená minerálními látkami, vnitřní vrstva z kopolymeru PP, vnější průměr D 50 mm, tloušťka stěny 2,0 mm, DN 50 | m | 68 |  | 0 |  | 0 |  | 0 | 15 | 0 | 0 | 0 | 0 | 0 | 800-721 | RTS 20/ II | RTS 19/ I | 0.225 | 15.3 |  | Práce |  |  |  | POL1_7
|  | včetně tvarovek, objímek, popř. elektrospojek. Bez zednických výpomocí. | [24 empty] | SPI
|  | Potrubí odhlučněné PP připojovací, D 50 x 2,0 | [24 empty] | POP
|  | 68 : | [24 empty] | VV | 0
|  | 68 |  | 68 | [22 empty] | VV | 0
41 | 721178104R00 | Potrubí s vysokým útlumem zvuku - připojovací třívrstvé - vnější vrstva z kopolymeru PP, střední vrstva z PP zesílená minerálními látkami, vnitřní vrstva z kopolymeru PP, vnější průměr D 75 mm, tloušťka stěny 2,6 mm, DN 70 | m | 25 |  | 0 |  | 0 |  | 0 | 15 | 0 | 0 | 0 | 0 | 0 | 800-721 | RTS 20/ II | RTS 19/ I | 0.475 | 11.88 |  | Práce |  |  |  | POL1_7
|  | včetně tvarovek, objímek, popř. elektrospojek. Bez zednických výpomocí. | [24 empty] | SPI
|  | Potrubí odhlučněné PP připojovací, D 75 x 2,6 | [24 empty] | POP
|  | 25 : | [24 empty] | VV | 0
|  | 25 |  | 25 | [22 empty] | VV | 0
42 | 721178106R00 | Potrubí s vysokým útlumem zvuku - připojovací třívrstvé - vnější vrstva z kopolymeru PP, střední vrstva z PP zesílená minerálními látkami, vnitřní vrstva z kopolymeru PP, vnější průměr D 110 mm, tloušťka stěny 3,6 mm, DN 100 | m | 27 |  | 0 |  | 0 |  | 0 | 15 | 0 | 0 | 0 | 0 | 0 | 800-721 | RTS 20/ II | RTS 19/ I | 1.1733 | 31.68 |  | Práce |  |  |  | POL1_7
|  | včetně tvarovek, objímek, popř. elektrospojek. Bez zednických výpomocí. | [24 empty] | SPI
|  | Potrubí odhlučněné PP připojovací, D 110 x 3,6 | [24 empty] | POP
|  | 27 : | [24 empty] | VV | 0
|  | 27 |  | 27 | [22 empty] | VV | 0
43 | 721178114R00 | Potrubí s vysokým útlumem zvuku - svislé třívrstvé - vnější vrstva z kopolymeru PP, střední vrstva z PP zesílená minerálními látkami, vnitřní vrstva z kopolymeru PP, vnější průměr D 75 mm, tloušťka stěny 2,6 mm, DN 70 | m | 89 |  | 0 |  | 0 |  | 0 | 15 | 0 | 0 | 0 | 0 | 0 | 800-721 | RTS 20/ II | RTS 19/ I | 0.8415 | 74.89 |  | Práce |  |  |  | POL1_7
|  | včetně tvarovek, objímek a vložek pro tlumení hluku, popř. elektrospojek. Bez zednických výpomocí. | [24 empty] | SPI
|  | Potrubí odhlučněné PP odpadní - svis. D 75x2,6 | [24 empty] | POP
|  | 89 : | [24 empty] | VV | 0
|  | 89 |  | 89 | [22 empty] | VV | 0
44 | 721178116R00 | Potrubí s vysokým útlumem zvuku - svislé třívrstvé - vnější vrstva z kopolymeru PP, střední vrstva z PP zesílená minerálními látkami, vnitřní vrstva z kopolymeru PP, vnější průměr D 110 mm, tloušťka stěny 3,6 mm, DN 100 | m | 178 |  | 0 |  | 0 |  | 0 | 15 | 0 | 0 | 0 | 0 | 0 | 800-721 | RTS 20/ II | RTS 19/ I | 0.7973 | 141.92 |  | Práce |  |  |  | POL1_7
|  | včetně tvarovek, objímek a vložek pro tlumení hluku, popř. elektrospojek. Bez zednických výpomocí. | [24 empty] | SPI
|  | Potrubí odhlučněné PP odpadní - svis. D110x3,6 | [24 empty] | POP
|  | 178 : | [24 empty] | VV | 0
|  | 178 |  | 178 | [22 empty] | VV | 0
45 | 721178117R00 | Potrubí s vysokým útlumem zvuku - svislé třívrstvé - vnější vrstva z kopolymeru PP, střední vrstva z PP zesílená minerálními látkami, vnitřní vrstva z kopolymeru PP, vnější průměr D 125 mm, tloušťka stěny 4,2 mm, DN 125 | m | 3 |  | 0 |  | 0 |  | 0 | 15 | 0 | 0 | 0 | 0 | 0 | 800-721 | RTS 20/ II | RTS 19/ I | 0.769 | 2.31 |  | Práce |  |  |  | POL1_7
|  | včetně tvarovek, objímek a vložek pro tlumení hluku, popř. elektrospojek. Bez zednických výpomocí. | [24 empty] | SPI
|  | Potrubí odhlučněné PP odpadní - svis. D125x4,2 | [24 empty] | POP
|  | 3 : | [24 empty] | VV | 0
|  | 3 |  | 3 | [22 empty] | VV | 0
46 | 721178118R00 | Potrubí s vysokým útlumem zvuku - svislé třívrstvé - vnější vrstva z kopolymeru PP, střední vrstva z PP zesílená minerálními látkami, vnitřní vrstva z kopolymeru PP, vnější průměr D 160 mm, tloušťka stěny 5,2 mm, DN 150 | m | 5 |  | 0 |  | 0 |  | 0 | 15 | 0 | 0 | 0 | 0 | 0 | 800-721 | RTS 20/ II | RTS 19/ I | 0.749 | 3.75 |  | Práce |  |  |  | POL1_7
|  | včetně tvarovek, objímek a vložek pro tlumení hluku, popř. elektrospojek. Bez zednických výpomocí. | [24 empty] | SPI
|  | Potrubí Geberit Silent PP odpadní - svis. D160x5,2 | [24 empty] | POP
|  | 5 : | [24 empty] | VV | 0
|  | 5 |  | 5 | [22 empty] | VV | 0
47 | 721178124R00 | Čistící kus pro potrubí s vysokým útlumem zvuku třívrstvé - vnější vrstva z kopolymeru PP, střední vrstva z PP zesílená minerálními látkami, vnitřní vrstva z kopolymeru PP, vnější průměr D 75 mm, DN 70, včetně dodávky materiálu | kus | 3 |  | 0 |  | 0 |  | 0 | 15 | 0 | 0 | 0 | 0 | 0 | 800-721 | RTS 20/ II | RTS 19/ I | 0.25 | 0.75 |  | Práce |  |  |  | POL1_7
|  | Čisticí kus odhlučněné PP pro potr.svislé D 75 | [24 empty] | POP
|  | 3 : | [24 empty] | VV | 0
|  | 3 |  | 3 | [22 empty] | VV | 0
48 | 721178126R00 | Čistící kus pro potrubí s vysokým útlumem zvuku třívrstvé - vnější vrstva z kopolymeru PP, střední vrstva z PP zesílená minerálními látkami, vnitřní vrstva z kopolymeru PP, vnější průměr D 110 mm, DN 100, včetně dodávky materiálu | kus | 11 |  | 0 |  | 0 |  | 0 | 15 | 0 | 0 | 0 | 0 | 0 | 800-721 | RTS 20/ II | RTS 19/ I | 0.367 | 4.04 |  | Práce |  |  |  | POL1_7
|  | Čisticí kus odhlučněné PP pro potr.svislé D110 | [24 empty] | POP
|  | 11 : | [24 empty] | VV | 0
|  | 11 |  | 11 | [22 empty] | VV | 0
49 | 721178127R00 | Čistící kus pro potrubí s vysokým útlumem zvuku třívrstvé - vnější vrstva z kopolymeru PP, střední vrstva z PP zesílená minerálními látkami, vnitřní vrstva z kopolymeru PP, vnější průměr D 125 mm, DN 125, včetně dodávky materiálu | kus | 1 |  | 0 |  | 0 |  | 0 | 15 | 0 | 0 | 0 | 0 | 0 | 800-721 | RTS 20/ II | RTS 19/ I | 0.4167 | 0.42 |  | Práce |  |  |  | POL1_7
|  | Čisticí kus odhlučněné PP pro potr.svislé D125 | [24 empty] | POP
|  | 1 : | [24 empty] | VV | 0
|  | 1 |  | 1 | [22 empty] | VV | 0
50 | 721178128R00 | Čistící kus pro potrubí s vysokým útlumem zvuku třívrstvé - vnější vrstva z kopolymeru PP, střední vrstva z PP zesílená minerálními látkami, vnitřní vrstva z kopolymeru PP, vnější průměr D 160 mm, DN 150, včetně dodávky materiálu | kus | 1 |  | 0 |  | 0 |  | 0 | 15 | 0 | 0 | 0 | 0 | 0 | 800-721 | RTS 20/ II | RTS 19/ I | 0.5333 | 0.53 |  | Práce |  |  |  | POL1_7
|  | Čisticí kus odhlučněné PP pro potr.svislé D160 | [24 empty] | POP
|  | 1 : | [24 empty] | VV | 0
|  | 1 |  | 1 | [22 empty] | VV | 0
51 | 721194105R00 | Zřízení přípojek na potrubí D 50 mm, materiál ve specifikaci | kus | 61 |  | 0 |  | 0 |  | 0 | 15 | 0 | 0 | 0 | 0 | 0 | 800-721 | RTS 20/ II | RTS 19/ I | 0.174 | 10.61 |  | Práce |  |  |  | POL1_7
|  | vyvedení a upevnění odpadních výpustek, | [24 empty] | SPI
|  | Vyvedení odpadních výpustek D 50 x 1,8 | [24 empty] | POP
|  | 23+22+16 : | [24 empty] | VV | 0
|  | 61 |  | 61 | [22 empty] | VV | 0
52 | 721194107R00 | Zřízení přípojek na potrubí D 75 mm, materiál ve specifikaci | kus | 4 |  | 0 |  | 0 |  | 0 | 15 | 0 | 0 | 0 | 0 | 0 | 800-721 | RTS 20/ II | RTS 19/ I | 0.211 | 0.84 |  | Práce |  |  |  | POL1_7
|  | vyvedení a upevnění odpadních výpustek, | [24 empty] | SPI
|  | Vyvedení odpadních výpustek D 75 x 1,9 | [24 empty] | POP
|  | 4 : | [24 empty] | VV | 0
|  | 4 |  | 4 | [22 empty] | VV | 0
53 | 721194109R00 | Zřízení přípojek na potrubí D 110 mm, materiál ve specifikaci | kus | 24 |  | 0 |  | 0 |  | 0 | 15 | 0 | 0 | 0 | 0 | 0 | 800-721 | RTS 20/ II | RTS 19/ I | 0.259 | 6.22 |  | Práce |  |  |  | POL1_7
|  | vyvedení a upevnění odpadních výpustek, | [24 empty] | SPI
|  | Vyvedení odpadních výpustek D 110 x 2,3 | [24 empty] | POP
|  | 24 : | [24 empty] | VV | 0
|  | 24 |  | 24 | [22 empty] | VV | 0
54 | 721242110RT2 | Lapače střešních splavenin D 125 mm, s otáč.kul.kloubem na odtoku, s košem , se suchou a nezámr.klapkou,čistícím víčkem a vylam.těs. kroužky pro připoj.potrub.svodů D 75, 90, 100 a 110 mm, včetně dodávky materiálu | kus | 3 |  | 0 |  | 0 |  | 0 | 15 | 0 | 0 | 0 | 0 | 0 | 800-721 | RTS 20/ II | RTS 19/ I | 0.5 | 1.5 |  | Práce |  |  |  | POL1_7
|  | Lapač střešních splavenin PP, kloub | [24 empty] | POP
|  | zápachová klapka, koš na listí, DN 125 | [24 empty] | POP
|  | S košem pro zachytávání nečistot, odtok s otáčivým kulovým kloubem nastavitelným od 0 - 90 stupňů, suchá nezámrzná klapka proti pronikání zápachu, připojení dešťových svodů do průměru 110 mm. | [24 empty] | POP |  | S košem pro zachytávání nečistot, odtok s otáčivým kulovým kloubem nastavitelným od 0 - 90 stupňů, suchá nezámrzná klapka proti pronikání zápachu, připojení dešťových svodů do průměru 110 mm.
|  | 3 : | [24 empty] | VV | 0
|  | 3 |  | 3 | [22 empty] | VV | 0
55 | 721273200RT2 | Ventilační hlavice D 75 mm, souprava z PP, včetně dodávky materiálu | kus | 6 |  | 0 |  | 0 |  | 0 | 15 | 0 | 0 | 0 | 0 | 0 | 800-721 | RTS 20/ II | RTS 19/ I | 0.333 | 2 |  | Práce |  |  |  | POL1_7
|  | Souprava ventilační střešní | [24 empty] | POP
|  | souprava větrací hlavice PP D 75 mm | [24 empty] | POP
|  | 6 : | [24 empty] | VV | 0
|  | 6 |  | 6 | [22 empty] | VV | 0
56 | 721273200RT3 | Ventilační hlavice D 110 mm, souprava z PP | kus | 5 |  | 0 |  | 0 |  | 0 | 15 | 0 | 0 | 0 | 0 | 0 | 800-721 | RTS 20/ II | RTS 19/ I | 0.333 | 1.67 |  | Práce |  |  |  | POL1_7
|  | Souprava ventilační střešní | [24 empty] | POP
|  | souprava větrací hlavice PP D 110 mm | [24 empty] | POP
|  | 5 : | [24 empty] | VV | 0
|  | 5 |  | 5 | [22 empty] | VV | 0
57 | 721290111R00 | Zkouška těsnosti kanalizace v objektech vodou, DN 125 | m | 447 |  | 0 |  | 0 |  | 0 | 15 | 0 | 0 | 0 | 0 | 0 | 800-721 | RTS 20/ II | RTS 19/ I | 0.048 | 21.46 |  | Práce |  |  |  | POL1_7
|  | Zkouška těsnosti kanalizace vodou DN 125 | [24 empty] | POP
|  | 69+178+12+2+3+3+40+60+25+25+30 : | [24 empty] | VV | 0
|  | 447 |  | 447 | [22 empty] | VV | 0
58 | 721290112R00 | Zkouška těsnosti kanalizace v objektech vodou, DN 200 | m | 73 |  | 0 |  | 0 |  | 0 | 15 | 0 | 0 | 0 | 0 | 0 | 800-721 | RTS 20/ II | RTS 19/ I | 0.059 | 4.31 |  | Práce |  |  |  | POL1_7
|  | Zkouška těsnosti kanalizace vodou DN 200 | [24 empty] | POP
|  | 5+5+63 : | [24 empty] | VV | 0
|  | 73 |  | 73 | [22 empty] | VV | 0
59 | 721300922R00 | Pročištění ležatých svodů do DN 300 | m | 15 |  | 0 |  | 0 |  | 0 | 15 | 0 | 0 | 0 | 0 | 0 | 800-721 | RTS 20/ II | RTS 19/ I | 0.465 | 6.98 |  | Práce |  |  |  | POL1_7
|  | Pročištění ležatých svodů do DN 300 | [24 empty] | POP
|  | 15 : | [24 empty] | VV | 0
|  | 15 |  | 15 | [22 empty] | VV | 0
Díl: | 722 | Vnitřní vodovod |  |  |  | 0 |  | 0 |  | 0 |  | 0 |  | 0.09 |  | 0 |  |  |  |  | 715.65 | [5 empty] | DIL
60 | 722130234R00 | Potrubí z ocelových trubek závitových pozinkovaných DN 32, svařovaných 11 343, , včetně dodávky materiálu | m | 8 |  | 0 |  | 0 |  | 0 | 15 | 0 | 0 | 0 | 0 | 0 | 800-721 | RTS 20/ II | RTS 19/ I | 0.829 | 6.63 |  | Práce |  |  |  | POL1_7
|  | Potrubí z trub.závit.pozink.svařovan. 11343,DN 32 | [24 empty] | POP
|  | 8 : | [24 empty] | VV | 0
|  | 8 |  | 8 | [22 empty] | VV | 0
61 | 722130236R00 | Potrubí z ocelových trubek závitových pozinkovaných DN 50, svařovaných 11 343, , včetně dodávky materiálu | m | 2 |  | 0 |  | 0 |  | 0 | 15 | 0 | 0 | 0 | 0 | 0 | 800-721 | RTS 20/ II | RTS 19/ I | 1.017 | 2.03 |  | Práce |  |  |  | POL1_7
|  | Potrubí z trub.závit.pozink.svařovan. 11343,DN 50 | [24 empty] | POP
|  | 2 : | [24 empty] | VV | 0
|  | 2 |  | 2 | [22 empty] | VV | 0
62 | 722130235R00 | Potrubí z ocelových trubek závitových pozinkovaných DN 40, svařovaných 11 343, , včetně dodávky materiálu | m | 25 |  | 0 |  | 0 |  | 0 | 15 | 0 | 0 | 0 | 0 | 0 | 800-721 | RTS 20/ II | RTS 19/ I | 0.918 | 22.95 |  | Práce |  |  |  | POL1_7
|  | Potrubí z trub.závit.pozink.svařovan. 11343,DN 40 | [24 empty] | POP
|  | 25 : | [24 empty] | VV | 0
|  | 25 |  | 25 | [22 empty] | VV | 0
63 | 722171216R00 | Potrubí z plastických hmot polyetylenové potrubí PE-HD, D 63 mm, s 5,8 mm, PN 10, svěrné spojky, včetně zednických výpomocí | m | 15 |  | 0 |  | 0 |  | 0 | 15 | 0 | 0 | 0 | 0 | 0 | 800-721 | RTS 20/ II | RTS 19/ I | 0.899 | 13.49 |  | Práce |  |  |  | POL1_7
|  | včetně tvarovek, bez zednických výpomocí | [24 empty] | SPI
|  | Potrubí z PEHD, D 63 x 5,8 mm | [24 empty] | POP
|  | Montáž potrubí je prováděna pomocí rozebíratelných svěrných spojek. | [24 empty] | POP
|  | 15 VÝTLAK ČS : | [24 empty] | VV | 0
|  | 15 |  | 15 | [22 empty] | VV | 0
64 | 722178113RT1 | Potrubí vícevrstvé z polyetylénu, hliníkové vrstvy a polyetylénu PEX/AL/PEX, D 20 mm, s 2,0 mm, PN 10, lisovaný spoj s mosaznými tvarovkami | m | 360 |  | 0 |  | 0 |  | 0 | 15 | 0 | 0 | 0 | 0 | 0 | 800-721 | RTS 20/ II | RTS 19/ I | 0.27017 | 97.26 |  | Práce |  |  |  | POL1_7
|  | včetně tvarovek, bez zednických výpomocí, | [24 empty] | SPI
|  | Potrubí vícevrstvé AL/PEX, PN10, T-95°C, D 20 x 2 mm | [24 empty] | POP
|  | lisovaný spoj, mosazné press fitinky | [24 empty] | POP
|  | V položkách jsou započteny náklady na dodávku potrubí a tvarovek včetně montáže. | [24 empty] | POP
|  | 161+186+13 : | [24 empty] | VV | 0
|  | 360 |  | 360 | [22 empty] | VV | 0
65 | 722178114RT1 | Potrubí vícevrstvé z polyetylénu, hliníkové vrstvy a polyetylénu PEX/AL/PEX, D 26 mm, s 3,0 mm, PN 10, lisovaný spoj s mosaznými tvarovkami | m | 203 |  | 0 |  | 0 |  | 0 | 15 | 0 | 0 | 0 | 0 | 0 | 800-721 | RTS 20/ II | RTS 19/ I | 0.29019 | 58.91 |  | Práce |  |  |  | POL1_7
|  | včetně tvarovek, bez zednických výpomocí, | [24 empty] | SPI
|  | Potrubí vícevrstvé AL/PEX, PN10, T-95°C, D 26 x 3 mm | [24 empty] | POP
|  | lisovaný spoj, mosazné press fitinky | [24 empty] | POP
|  | V položkách jsou započteny náklady na dodávku potrubí a tvarovek včetně montáže. | [24 empty] | POP
|  | 73+128+2 : | [24 empty] | VV | 0
|  | 203 |  | 203 | [22 empty] | VV | 0
66 | 722178115RT1 | Potrubí vícevrstvé z polyetylénu, hliníkové vrstvy a polyetylénu PEX/AL/PEX, D 32 mm, s 3,0 mm, PN 10, lisovaný spoj s mosaznými tvarovkami | m | 134 |  | 0 |  | 0 |  | 0 | 15 | 0 | 0 | 0 | 0 | 0 | 800-721 | RTS 20/ II | RTS 19/ I | 0.34626 | 46.4 |  | Práce |  |  |  | POL1_7
|  | včetně tvarovek, bez zednických výpomocí, | [24 empty] | SPI
|  | Potrubí vícevrstvé AL/PEX, PN10, T-95°C, D 32 x 3 mm | [24 empty] | POP
|  | lisovaný spoj, mosazné press fitinky | [24 empty] | POP
|  | V položkách jsou započteny náklady na dodávku potrubí a tvarovek včetně montáže. | [24 empty] | POP
|  | 47+87 : | [24 empty] | VV | 0
|  | 134 |  | 134 | [22 empty] | VV | 0
67 | 722178116RT1 | Potrubí vícevrstvé z polyetylénu, hliníkové vrstvy a polyetylénu PEX/AL/PEX, D 40 mm, s 3,5 mm, PN 10, lisovaný spoj s mosaznými tvarovkami | m | 59 |  | 0 |  | 0 |  | 0 | 15 | 0 | 0 | 0 | 0 | 0 | 800-721 | RTS 20/ II | RTS 19/ I | 0.39748 | 23.45 |  | Práce |  |  |  | POL1_7
|  | včetně tvarovek, bez zednických výpomocí, | [24 empty] | SPI
|  | Potrubí vícevrstvé AL/PEX, PN10, T-95°C, D 40 x 3,5 mm | [24 empty] | POP
|  | lisovaný spoj, mosazné press fitinky | [24 empty] | POP
|  | V položkách jsou započteny náklady na dodávku potrubí a tvarovek včetně montáže. | [24 empty] | POP
|  | 29+30 : | [24 empty] | VV | 0
|  | 59 |  | 59 | [22 empty] | VV | 0
68 | 722178117RT1 | Potrubí vícevrstvé z polyetylénu, hliníkové vrstvy a polyetylénu PEX/AL/PEX, D 50 mm, s 4,0 mm, PN 10, lisovaný spoj s mosaznými tvarovkami | m | 48 |  | 0 |  | 0 |  | 0 | 15 | 0 | 0 | 0 | 0 | 0 | 800-721 | RTS 20/ II | RTS 19/ I | 0.50447 | 24.21 |  | Práce |  |  |  | POL1_7
|  | včetně tvarovek, bez zednických výpomocí, | [24 empty] | SPI
|  | Potrubí vícevrstvé AL/PEX, PN10, T-95°C, D 50 x 4 mm | [24 empty] | POP
|  | lisovaný spoj, mosazné press fitinky | [24 empty] | POP
|  | V položkách jsou započteny náklady na dodávku potrubí a tvarovek včetně montáže. | [24 empty] | POP
|  | 22+26 : | [24 empty] | VV | 0
|  | 48 |  | 48 | [22 empty] | VV | 0
69 | 722178118RT1 | Potrubí vícevrstvé z polyetylénu, hliníkové vrstvy a polyetylénu PEX/AL/PEX, D 63 mm, s 4,5 mm, PN 10, lisovaný spoj s mosaznými tvarovkami | m | 40 |  | 0 |  | 0 |  | 0 | 15 | 0 | 0 | 0 | 0 | 0 | 800-721 | RTS 20/ II | RTS 19/ I | 0.5992 | 23.97 |  | Práce |  |  |  | POL1_7
|  | včetně tvarovek, bez zednických výpomocí, | [24 empty] | SPI
|  | Potrubí vícevrstvé, síťovaný PEx/Al, D 63 x 4,5 mm | [24 empty] | POP
|  | lisovaný spoj, mosazné press fitinky | [24 empty] | POP
|  | V položkách jsou započteny náklady na dodávku potrubí a tvarovek včetně montáže. | [24 empty] | POP
|  | 27+13 : | [24 empty] | VV | 0
|  | 40 |  | 40 | [22 empty] | VV | 0
70 | 722181211RT9 | Izolace vodovodního potrubí návleková z trubic z pěnového polyetylenu, tloušťka stěny 6 mm, d 28 mm | m | 75 |  | 0 |  | 0 |  | 0 | 15 | 0 | 0 | 0 | 0 | 0 | 800-721 | RTS 20/ II | RTS 19/ I | 0.129 | 9.68 |  | Práce |  |  |  | POL1_7
|  | Izolace návleková tl. stěny 6 mm | [24 empty] | POP
|  | vnitřní průměr 28 mm | [24 empty] | POP
|  | V položce je kalkulována dodávka izolační trubice, spon a lepicí pásky. | [24 empty] | POP
|  | 73+2 : | [24 empty] | VV | 0
|  | 75 |  | 75 | [22 empty] | VV | 0
71 | 722181211RU1 | Izolace vodovodního potrubí návleková z trubic z pěnového polyetylenu, tloušťka stěny 6 mm, d 32 mm | m | 47 |  | 0 |  | 0 |  | 0 | 15 | 0 | 0 | 0 | 0 | 0 | 800-721 | RTS 20/ II | RTS 19/ I | 0.142 | 6.67 |  | Práce |  |  |  | POL1_7
|  | Izolace návleková tl. stěny 6 mm | [24 empty] | POP
|  | vnitřní průměr 32 mm | [24 empty] | POP
|  | V položce je kalkulována dodávka izolační trubice, spon a lepicí pásky. | [24 empty] | POP
|  | 47 : | [24 empty] | VV | 0
|  | 47 |  | 47 | [22 empty] | VV | 0
72 | 722181211RU2 | Izolace vodovodního potrubí návleková z trubic z pěnového polyetylenu, tloušťka stěny 6 mm, d 35 mm | m | 8 |  | 0 |  | 0 |  | 0 | 15 | 0 | 0 | 0 | 0 | 0 | 800-721 | RTS 20/ II | RTS 19/ I | 0.142 | 1.14 |  | Práce |  |  |  | POL1_7
|  | Izolace návleková tl. stěny 6 mm | [24 empty] | POP
|  | vnitřní průměr 35 mm | [24 empty] | POP
|  | V položce je kalkulována dodávka izolační trubice, spon a lepicí pásky. | [24 empty] | POP
|  | 8 : | [24 empty] | VV | 0
|  | 8 |  | 8 | [22 empty] | VV | 0
73 | 722181211RV9 | Izolace vodovodního potrubí návleková z trubic z pěnového polyetylenu, tloušťka stěny 6 mm, d 40 mm | m | 29 |  | 0 |  | 0 |  | 0 | 15 | 0 | 0 | 0 | 0 | 0 | 800-721 | RTS 20/ II | RTS 19/ I | 0.157 | 4.55 |  | Práce |  |  |  | POL1_7
|  | Izolace návleková tl. stěny 6 mm | [24 empty] | POP
|  | vnitřní průměr 40 mm | [24 empty] | POP
|  | V položce je kalkulována dodávka izolační trubice, spon a lepicí pásky. | [24 empty] | POP
|  | 29 : | [24 empty] | VV | 0
|  | 29 |  | 29 | [22 empty] | VV | 0
74 | 722181211RZ6 | Izolace vodovodního potrubí návleková z trubic z pěnového polyetylenu, tloušťka stěny 6 mm, d 20 mm | m | 171 |  | 0 |  | 0 |  | 0 | 15 | 0 | 0 | 0 | 0 | 0 | 800-721 | RTS 20/ II | RTS 19/ I | 0.129 | 22.06 |  | Práce |  |  |  | POL1_7
|  | Izolace návleková tl. stěny 6 mm | [24 empty] | POP
|  | vnitřní průměr 20 mm | [24 empty] | POP
|  | V položce je kalkulována dodávka izolační trubice, spon a lepicí pásky. | [24 empty] | POP
|  | 161+10 : | [24 empty] | VV | 0
|  | 171 |  | 171 | [22 empty] | VV | 0
75 | 722181212RW2 | Izolace vodovodního potrubí návleková z trubic z pěnového polyetylenu, tloušťka stěny 9 mm, d 45 mm | m | 25 |  | 0 |  | 0 |  | 0 | 15 | 0 | 0 | 0 | 0 | 0 | 800-721 | RTS 20/ II | RTS 19/ I | 0.17 | 4.25 |  | Práce |  |  |  | POL1_7
|  | Izolace návleková tl. stěny 9 mm | [24 empty] | POP
|  | vnitřní průměr 45 mm | [24 empty] | POP
|  | V položce je kalkulována dodávka izolační trubice, spon a lepicí pásky. | [24 empty] | POP
|  | 25 : | [24 empty] | VV | 0
|  | 25 |  | 25 | [22 empty] | VV | 0
76 | 722181212RW6 | Izolace vodovodního potrubí návleková z trubic z pěnového polyetylenu, tloušťka stěny 9 mm, d 50 mm | m | 22 |  | 0 |  | 0 |  | 0 | 15 | 0 | 0 | 0 | 0 | 0 | 800-721 | RTS 20/ II | RTS 19/ I | 0.17 | 3.74 |  | Práce |  |  |  | POL1_7
|  | Izolace návleková tl. stěny 9 mm | [24 empty] | POP
|  | vnitřní průměr 50 mm | [24 empty] | POP
|  | V položce je kalkulována dodávka izolační trubice, spon a lepicí pásky. | [24 empty] | POP
|  | 22 : | [24 empty] | VV | 0
|  | 22 |  | 22 | [22 empty] | VV | 0
77 | 722181212RY3 | Izolace vodovodního potrubí návleková z trubic z pěnového polyetylenu, tloušťka stěny 9 mm, d 63 mm | m | 29 |  | 0 |  | 0 |  | 0 | 15 | 0 | 0 | 0 | 0 | 0 | 800-721 | RTS 20/ II | RTS 19/ I | 0.2 | 5.8 |  | Práce |  |  |  | POL1_7
|  | Izolace návleková tl. stěny 9 mm | [24 empty] | POP
|  | vnitřní průměr 63 mm | [24 empty] | POP
|  | V položce je kalkulována dodávka izolační trubice, spon a lepicí pásky. | [24 empty] | POP
|  | 27+2 : | [24 empty] | VV | 0
|  | 29 |  | 29 | [22 empty] | VV | 0
78 | 722181215RT9 | Izolace vodovodního potrubí návleková z trubic z pěnového polyetylenu, tloušťka stěny 25 mm, d 28 mm | m | 128 |  | 0 |  | 0 |  | 0 | 15 | 0 | 0 | 0 | 0 | 0 | 800-721 | RTS 20/ II | RTS 19/ I | 0.129 | 16.51 |  | Práce |  |  |  | POL1_7
|  | Izolace návleková tl. stěny 25 mm | [24 empty] | POP
|  | vnitřní průměr 28 mm | [24 empty] | POP
|  | V položce je kalkulována dodávka izolační trubice, spon a lepicí pásky. | [24 empty] | POP
|  | 128 : | [24 empty] | VV | 0
|  | 128 |  | 128 | [22 empty] | VV | 0
79 | 722181215RU1 | Izolace vodovodního potrubí návleková z trubic z pěnového polyetylenu, tloušťka stěny 25 mm, d 32 mm | m | 87 |  | 0 |  | 0 |  | 0 | 15 | 0 | 0 | 0 | 0 | 0 | 800-721 | RTS 20/ II | RTS 19/ I | 0.142 | 12.35 |  | Práce |  |  |  | POL1_7
|  | Izolace návleková tl. stěny 25 mm | [24 empty] | POP
|  | vnitřní průměr 32 mm | [24 empty] | POP
|  | V položce je kalkulována dodávka izolační trubice, spon a lepicí pásky. | [24 empty] | POP
|  | 87 : | [24 empty] | VV | 0
|  | 87 |  | 87 | [22 empty] | VV | 0
80 | 722181215RV9 | Izolace vodovodního potrubí návleková z trubic z pěnového polyetylenu, tloušťka stěny 25 mm, d 40 mm | m | 30 |  | 0 |  | 0 |  | 0 | 15 | 0 | 0 | 0 | 0 | 0 | 800-721 | RTS 20/ II | RTS 19/ I | 0.157 | 4.71 |  | Práce |  |  |  | POL1_7
|  | Izolace návleková tl. stěny 25 mm | [24 empty] | POP
|  | vnitřní průměr 40 mm | [24 empty] | POP
|  | V položce je kalkulována dodávka izolační trubice, spon a lepicí pásky. | [24 empty] | POP
|  | 30 : | [24 empty] | VV | 0
|  | 30 |  | 30 | [22 empty] | VV | 0
81 | 722181215R00 | Izolace vodovodního potrubí návleková z trubic z pěnového polyetylenu, tloušťka stěny 25 mm, d 12 mm | m | 26 |  | 0 |  | 0 |  | 0 | 15 | 0 | 0 | 0 | 0 | 0 | 800-721 | RTS 20/ II | RTS 19/ I | 0.135 | 3.51 |  | Práce |  |  |  | POL1_7
|  | Izolace návleková MIRELON PRO tl. stěny 25 mm | [24 empty] | POP
|  | vnitřní průměr 50 mm | [24 empty] | POP
|  | V položce je kalkulována dodávka izolační trubice, spon a lepicí pásky. | [24 empty] | POP
|  | 26 : | [24 empty] | VV | 0
|  | 26 |  | 26 | [22 empty] | VV | 0
82 | 722181215RY3 | Izolace vodovodního potrubí návleková z trubic z pěnového polyetylenu, tloušťka stěny 25 mm, d 63 mm | m | 13 |  | 0 |  | 0 |  | 0 | 15 | 0 | 0 | 0 | 0 | 0 | 800-721 | RTS 20/ II | RTS 19/ I | 0.2 | 2.6 |  | Práce |  |  |  | POL1_7
|  | Izolace návleková tl. stěny 25 mm | [24 empty] | POP
|  | vnitřní průměr 63 mm | [24 empty] | POP
|  | V položce je kalkulována dodávka izolační trubice, spon a lepicí pásky. | [24 empty] | POP
|  | 13 : | [24 empty] | VV | 0
|  | 13 |  | 13 | [22 empty] | VV | 0
83 | 722181215RZ6 | Izolace vodovodního potrubí návleková z trubic z pěnového polyetylenu, tloušťka stěny 25 mm, d 20 mm | m | 189 |  | 0 |  | 0 |  | 0 | 15 | 0 | 0 | 0 | 0 | 0 | 800-721 | RTS 20/ II | RTS 19/ I | 0.129 | 24.38 |  | Práce |  |  |  | POL1_7
|  | Izolace návleková tl. stěny 25 mm | [24 empty] | POP
|  | vnitřní průměr 20 mm | [24 empty] | POP
|  | V položce je kalkulována dodávka izolační trubice, spon a lepicí pásky. | [24 empty] | POP
|  | 186+3 : | [24 empty] | VV | 0
|  | 189 |  | 189 | [22 empty] | VV | 0
84 | 722190223R00 | Přípojka vodovodní pro pevné připojení z ocelových závitových pozinkovaných běžných trubek 11 353.0, pro pevné připojení, DN 25 | kus | 2 |  | 0 |  | 0 |  | 0 | 15 | 0 | 0 | 0 | 0 | 0 | 800-721 | RTS 20/ II | RTS 19/ I | 1.887 | 3.77 |  | Práce |  |  |  | POL1_7
|  | Přípojky vodovodní pro pevné připojení DN 25 | [24 empty] | POP
|  | 2 : | [24 empty] | VV | 0
|  | 2 |  | 2 | [22 empty] | VV | 0
85 | 722190225R00 | Přípojka vodovodní pro pevné připojení z ocelových závitových pozinkovaných běžných trubek 11 353.0, pro pevné připojení, DN 40 | kus | 4 |  | 0 |  | 0 |  | 0 | 15 | 0 | 0 | 0 | 0 | 0 | 800-721 | RTS 20/ II | RTS 19/ I | 2.658 | 10.63 |  | Práce |  |  |  | POL1_7
|  | Přípojky vodovodní pro pevné připojení DN 40 | [24 empty] | POP
|  | 4 : | [24 empty] | VV | 0
|  | 4 |  | 4 | [22 empty] | VV | 0
86 | 722190401R00 | Vyvedení a upevnění výpustek DN 15 | kus | 159 |  | 0 |  | 0 |  | 0 | 15 | 0 | 0 | 0 | 0 | 0 | 800-721 | RTS 20/ II | RTS 19/ I | 0.425 | 67.58 |  | Práce |  |  |  | POL1_7
|  | Vyvedení a upevnění výpustek DN 15 | [24 empty] | POP
|  | 21+1+46+8+44+4+32+2+1 : | [24 empty] | VV | 0
|  | 159 |  | 159 | [22 empty] | VV | 0
87 | 722190901R00 | Uzavření nebo otevření vodovodního potrubí při opravě | kus | 2 |  | 0 |  | 0 |  | 0 | 15 | 0 | 0 | 0 | 0 | 0 | 800-721 | RTS 20/ II | RTS 19/ I | 0.165 | 0.33 |  | Práce |  |  |  | POL1_7
|  | včetně vypuštění a napuštění, | [24 empty] | SPI
|  | Uzavření/otevření vodovodního potrubí při opravě | [24 empty] | POP
|  | 2 : | [24 empty] | VV | 0
|  | 2 |  | 2 | [22 empty] | VV | 0
88 | 722191112R00 | Hadice flexibilní k baterii M 10, DN 15, délky 500 mm | kus | 90 |  | 0 |  | 0 |  | 0 | 15 | 0 | 0 | 0 | 0 | 0 | 800-721 | RTS 20/ II | RTS 19/ I | 0.105 | 9.45 |  | Práce |  |  |  | POL1_7
|  | Hadice flexibilní k baterii,DN 15 x M10,délka 0,5m | [24 empty] | POP
|  | 46+44 : | [24 empty] | VV | 0
|  | 90 |  | 90 | [22 empty] | VV | 0
89 | 722191133R00 | Hadice flexibilní sanitární, DN 15, délky 500 mm | kus | 22 |  | 0 |  | 0 |  | 0 | 15 | 0 | 0 | 0 | 0 | 0 | 800-721 | RTS 20/ II | RTS 19/ I | 0.105 | 2.31 |  | Práce |  |  |  | POL1_7
|  | Hadice sanitární flexibilní, DN 15, délka 0,5 m | [24 empty] | POP
|  | 22 : | [24 empty] | VV | 0
|  | 22 |  | 22 | [22 empty] | VV | 0
90 | 722212440R00 | Štítky orientační na zeď | kus | 12 |  | 0 |  | 0 |  | 0 | 15 | 0 | 0 | 0 | 0 | 0 | 800-721 | RTS 20/ II | RTS 19/ I | 0.242 | 2.9 |  | Práce |  |  |  | POL1_7
|  | Štítky orientační na zeď | [24 empty] | POP
|  | 12 : | [24 empty] | VV | 0
|  | 12 |  | 12 | [22 empty] | VV | 0
91 | 722220111R00 | Nástěnka nátrubková mosazná pro výtokový ventil, vnitřní závit, DN 15, PN 10, včetně dodávky materiálu | kus | 113 |  | 0 |  | 0 |  | 0 | 15 | 0 | 0 | 0 | 0 | 0 | 800-721 | RTS 20/ II | RTS 19/ I | 0.272 | 30.74 |  | Práce |  |  |  | POL1_7
|  | Nástěnka K 247, pro výtokový ventil G 1/2 | [24 empty] | POP
|  | 113 : | [24 empty] | VV | 0
|  | 113 |  | 113 | [22 empty] | VV | 0
92 | 722220121R00 | Nástěnka nátrubková mosazná pro baterii, vnitřní závit, DN 15, PN 10, včetně dodávky materiálu | pár | 19 |  | 0 |  | 0 |  | 0 | 15 | 0 | 0 | 0 | 0 | 0 | 800-721 | RTS 20/ II | RTS 19/ I | 0.54 | 10.26 |  | Práce |  |  |  | POL1_7
|  | Nástěnka K 247, pro baterii G 1/2 | [24 empty] | POP
|  | 19 : | [24 empty] | VV | 0
|  | 19 |  | 19 | [22 empty] | VV | 0
93 | 722231165R00 | Ventil vodovodní, pojistný, pružinový, litinový, , DN 40, PN 16, včetně dodávky materiálu | kus | 2 |  | 0 |  | 0 |  | 0 | 15 | 0 | 0 | 0 | 0 | 0 | 800-721 | RTS 20/ II | RTS 19/ I | 0.352 | 0.7 |  | Práce |  |  |  | POL1_7
|  | Ventil vod.pojistný pružinový P10-237-616, G 6/4 | [24 empty] | POP
|  | 2 : | [24 empty] | VV | 0
|  | 2 |  | 2 | [22 empty] | VV | 0
94 | 722235111R00 | Kohout kulový, mosazný, vnitřní-vnitřní závit, DN 15, PN 25, včetně dodávky materiálu | kus | 4 |  | 0 |  | 0 |  | 0 | 15 | 0 | 0 | 0 | 0 | 0 | 800-721 | RTS 20/ II | RTS 19/ I | 0.165 | 0.66 |  | Práce |  |  |  | POL1_7
|  | Kohout kulový, vnitř.-vnitř.z. DN 15 | [24 empty] | POP
|  | 4 : | [24 empty] | VV | 0
|  | 4 |  | 4 | [22 empty] | VV | 0
95 | 722235112R00 | Kohout kulový, mosazný, vnitřní-vnitřní závit, DN 20, PN 25, včetně dodávky materiálu | kus | 40 |  | 0 |  | 0 |  | 0 | 15 | 0 | 0 | 0 | 0 | 0 | 800-721 | RTS 20/ II | RTS 19/ I | 0.207 | 8.28 |  | Práce |  |  |  | POL1_7
|  | Kohout kulový, vnitř.-vnitř.z. DN 20 | [24 empty] | POP
|  | 40 : | [24 empty] | VV | 0
|  | 40 |  | 40 | [22 empty] | VV | 0
96 | 722235113R00 | Kohout kulový, mosazný, vnitřní-vnitřní závit, DN 25, PN 25, včetně dodávky materiálu | kus | 12 |  | 0 |  | 0 |  | 0 | 15 | 0 | 0 | 0 | 0 | 0 | 800-721 | RTS 20/ II | RTS 19/ I | 0.227 | 2.72 |  | Práce |  |  |  | POL1_7
|  | Kohout kulový, vnitř.-vnitř.z. DN 25 | [24 empty] | POP
|  | 12 : | [24 empty] | VV | 0
|  | 12 |  | 12 | [22 empty] | VV | 0
97 | 722235115R00 | Kohout kulový, mosazný, vnitřní-vnitřní závit, DN 40, PN 25, včetně dodávky materiálu | kus | 4 |  | 0 |  | 0 |  | 0 | 15 | 0 | 0 | 0 | 0 | 0 | 800-721 | RTS 20/ II | RTS 19/ I | 0.351 | 1.4 |  | Práce |  |  |  | POL1_7
|  | Kohout kulový, vnitř.-vnitř.z. DN 40 | [24 empty] | POP
|  | 4 : | [24 empty] | VV | 0
|  | 4 |  | 4 | [22 empty] | VV | 0
98 | 722235116R00 | Kohout kulový, mosazný, vnitřní-vnitřní závit, DN 50, PN 16, včetně dodávky materiálu | kus | 1 |  | 0 |  | 0 |  | 0 | 15 | 0 | 0 | 0 | 0 | 0 | 800-721 | RTS 20/ II | RTS 19/ I | 0.424 | 0.42 |  | Práce |  |  |  | POL1_7
|  | Kohout kulový, vnitř.-vnitř.z. DN 50 | [24 empty] | POP
|  | 1 : | [24 empty] | VV | 0
|  | 1 |  | 1 | [22 empty] | VV | 0
99 | 722235141R00 | Kohout kulový s vypouštěním, mosazný, vnitřní-vnitřní závit, DN 15, PN 25, včetně dodávky materiálu | kus | 5 |  | 0 |  | 0 |  | 0 | 15 | 0 | 0 | 0 | 0 | 0 | 800-721 | RTS 20/ II | RTS 19/ I | 0.165 | 0.83 |  | Práce |  |  |  | POL1_7
|  | Kohout kulový s odvodn. vnitř.-vnitř.z. DN 15 | [24 empty] | POP
|  | 5 : | [24 empty] | VV | 0
|  | 5 |  | 5 | [22 empty] | VV | 0
100 | 722235142R00 | Kohout kulový s vypouštěním, mosazný, vnitřní-vnitřní závit, DN 20, PN 25, včetně dodávky materiálu | kus | 40 |  | 0 |  | 0 |  | 0 | 15 | 0 | 0 | 0 | 0 | 0 | 800-721 | RTS 20/ II | RTS 19/ I | 0.207 | 8.28 |  | Práce |  |  |  | POL1_7
|  | Kohout kulový s odvodn. vnitř.-vnitř.z. DN 20 | [24 empty] | POP
|  | 40 : | [24 empty] | VV | 0
|  | 40 |  | 40 | [22 empty] | VV | 0
101 | 722235143R00 | Kohout kulový s vypouštěním, mosazný, vnitřní-vnitřní závit, DN 25, PN 25, včetně dodávky materiálu | kus | 6 |  | 0 |  | 0 |  | 0 | 15 | 0 | 0 | 0 | 0 | 0 | 800-721 | RTS 20/ II | RTS 19/ I | 0.227 | 1.36 |  | Práce |  |  |  | POL1_7
|  | Kohout kulový s odvodn. vnitř.-vnitř.z. DN 25 | [24 empty] | POP
|  | 6 : | [24 empty] | VV | 0
|  | 6 |  | 6 | [22 empty] | VV | 0
102 | 722235144R00 | Kohout kulový s vypouštěním, mosazný, vnitřní-vnitřní závit, DN 32, PN 20, včetně dodávky materiálu | kus | 4 |  | 0 |  | 0 |  | 0 | 15 | 0 | 0 | 0 | 0 | 0 | 800-721 | RTS 20/ II | RTS 19/ I | 0.269 | 1.08 |  | Práce |  |  |  | POL1_7
|  | Kohout kulový s odvodn. vnitř.-vnitř.z. DN 32 | [24 empty] | POP
|  | 4 : | [24 empty] | VV | 0
|  | 4 |  | 4 | [22 empty] | VV | 0
103 | 722235145R00 | Kohout kulový s vypouštěním, mosazný, vnitřní-vnitřní závit, DN 40, PN 20, včetně dodávky materiálu | kus | 3 |  | 0 |  | 0 |  | 0 | 15 | 0 | 0 | 0 | 0 | 0 | 800-721 | RTS 20/ II | RTS 19/ I | 0.351 | 1.05 |  | Práce |  |  |  | POL1_7
|  | Kohout kulový s odvodn. vnitř.-vnitř.z. DN 40 | [24 empty] | POP
|  | 3 : | [24 empty] | VV | 0
|  | 3 |  | 3 | [22 empty] | VV | 0
104 | 722235146R00 | Kohout kulový s vypouštěním, mosazný, vnitřní-vnitřní závit, DN 50, PN 20, včetně dodávky materiálu | kus | 1 |  | 0 |  | 0 |  | 0 | 15 | 0 | 0 | 0 | 0 | 0 | 800-721 | RTS 20/ II | RTS 19/ I | 0.424 | 0.42 |  | Práce |  |  |  | POL1_7
|  | Kohout kulový s odvodn. vnitř.-vnitř.z. DN 50 | [24 empty] | POP
|  | 1 : | [24 empty] | VV | 0
|  | 1 |  | 1 | [22 empty] | VV | 0
105 | 722235523R00 | Filtr filtr, vnitřní-vnitřní závit, DN 25, PN 20, mosaz | kus | 1 |  | 0 |  | 0 |  | 0 | 15 | 0 | 0 | 0 | 0 | 0 | 800-721 | RTS 20/ II | RTS 19/ I | 0.227 | 0.23 |  | Práce |  |  |  | POL1_7
|  | Filtr, vnitřní-vnitřní z. DN 25 | [24 empty] | POP
|  | 1 : | [24 empty] | VV | 0
|  | 1 |  | 1 | [22 empty] | VV | 0
106 | 722235525R00 | Filtr filtr, vnitřní-vnitřní závit, DN 40, PN 20, mosaz | kus | 2 |  | 0 |  | 0 |  | 0 | 15 | 0 | 0 | 0 | 0 | 0 | 800-721 | RTS 20/ II | RTS 19/ I | 0.351 | 0.7 |  | Práce |  |  |  | POL1_7
|  | Filtr, vnitřní-vnitřní z. DN 40 | [24 empty] | POP
|  | 2 : | [24 empty] | VV | 0
|  | 2 |  | 2 | [22 empty] | VV | 0
107 | 722235653R00 | Ventil zpětný ventil, vnitřní-vnitřní závit, DN 25, PN 20, mosaz | kus | 1 |  | 0 |  | 0 |  | 0 | 15 | 0 | 0 | 0 | 0 | 0 | 800-721 | RTS 20/ II | RTS 19/ I | 0.227 | 0.23 |  | Práce |  |  |  | POL1_7
|  | Ventil zpětný DN 25 | [24 empty] | POP
|  | 1 : | [24 empty] | VV | 0
|  | 1 |  | 1 | [22 empty] | VV | 0
108 | 722235655R00 | Ventil zpětný ventil, vnitřní-vnitřní závit, DN 40, PN 20, mosaz | kus | 2 |  | 0 |  | 0 |  | 0 | 15 | 0 | 0 | 0 | 0 | 0 | 800-721 | RTS 20/ II | RTS 19/ I | 0.351 | 0.7 |  | Práce |  |  |  | POL1_7
|  | Ventil zpětný DN 40 | [24 empty] | POP
|  | 2 : | [24 empty] | VV | 0
|  | 2 |  | 2 | [22 empty] | VV | 0
109 | 722235816R00 | Ventil ventil redukční s manometrem, šroubení-šroubení, DN 50, PN 25, mosaz | kus | 1 |  | 0 |  | 0 |  | 0 | 15 | 0 | 0 | 0 | 0 | 0 | 800-721 | RTS 20/ II | RTS 19/ I | 0.92 | 0.92 |  | Práce |  |  |  | POL1_7
|  | Ventil redukční s manometrem PN 25, DN 50 | [24 empty] | POP
|  | 1 osadit dle potřeby : | [24 empty] | VV | 0
|  | 1 |  | 1 | [22 empty] | VV | 0
110 | 722239102R00 | Montáž armatury závitové se dvěma závity vodovodních armatur, G 3/4" | kus | 4 |  | 0 |  | 0 |  | 0 | 15 | 0 | 0 | 0 | 0 | 0 | 800-721 | RTS 20/ II | RTS 19/ I | 0.207 | 0.83 |  | Práce |  |  |  | POL1_7
|  | Montáž vodovodních armatur 2závity, G 3/4 | [24 empty] | POP
|  | 4 : | [24 empty] | VV | 0
|  | 4 |  | 4 | [22 empty] | VV | 0
111 | 722239103R00 | Montáž armatury závitové se dvěma závity vodovodních armatur, G 1" | kus | 1 |  | 0 |  | 0 |  | 0 | 15 | 0 | 0 | 0 | 0 | 0 | 800-721 | RTS 20/ II | RTS 19/ I | 0.227 | 0.23 |  | Práce |  |  |  | POL1_7
|  | Montáž vodovodních armatur 2závity, G 1 | [24 empty] | POP
|  | 1 : | [24 empty] | VV | 0
|  | 1 |  | 1 | [22 empty] | VV | 0
112 | 722239105R00 | Montáž armatury závitové se dvěma závity vodovodních armatur, G 6/4" | kus | 2 |  | 0 |  | 0 |  | 0 | 15 | 0 | 0 | 0 | 0 | 0 | 800-721 | RTS 20/ II | RTS 19/ I | 0.351 | 0.7 |  | Práce |  |  |  | POL1_7
|  | Montáž vodovodních armatur 2závity, G 6/4 | [24 empty] | POP
|  | 2 : | [24 empty] | VV | 0
|  | 2 |  | 2 | [22 empty] | VV | 0
113 | 722239106R00 | Montáž armatury závitové se dvěma závity vodovodních armatur, G 2" | kus | 1 |  | 0 |  | 0 |  | 0 | 15 | 0 | 0 | 0 | 0 | 0 | 800-721 | RTS 20/ II | RTS 19/ I | 0.424 | 0.42 |  | Práce |  |  |  | POL1_7
|  | Montáž vodovodních armatur 2závity, G 2 | [24 empty] | POP
|  | 1 : | [24 empty] | VV | 0
|  | 1 |  | 1 | [22 empty] | VV | 0
114 | 722254211RT2 | Požární příslušenství hydrantový systém D 25, box s plnými dveřmi + HP, stálotvará hadice, průměr 25/30 | kus | 3 |  | 0 |  | 0 |  | 0 | 15 | 0 | 0.03 | 0.09 | 0 | 0 | 800-721 | RTS 20/ II | RTS 19/ I | 1.644 | 4.93 |  | Práce |  |  |  | POL1_7
|  | 3 : | [24 empty] | VV | 0
|  | 3 |  | 3 | [22 empty] | VV | 0
115 | 722264321R00 | Vodoměry včetně dodávky materiálu bytový vodoměr, závitový jednovtokový suchoběžný, DN 15, pro teplotu vody do 30°C, montáž horizontálně i vertikálně, jmenovitý průtok 2,5 m3/hod, PN 10, délka 80 mm | kus | 23 |  | 0 |  | 0 |  | 0 | 15 | 0 | 0 | 0 | 0 | 0 | 800-721 | RTS 20/ II | RTS 19/ I | 0.372 | 8.56 |  | Práce |  |  |  | POL1_7
|  | Vodoměr bytový SV DN 15x80 mm, Qn 2,5 | [24 empty] | POP
|  | Položka obsahuje montáž vodoměru včetně nátrubků a šroubení. | [24 empty] | POP
|  | 23 : | [24 empty] | VV | 0
|  | 23 |  | 23 | [22 empty] | VV | 0
116 | 722264325R00 | Vodoměry včetně dodávky materiálu bytový vodoměr, závitový jednovtokový suchoběžný, DN 15, pro teplotu vody do 90°C, montáž horizontálně i vertikálně, jmenovitý průtok 2,5 m3/hod, PN 10, délka 80 mm | kus | 23 |  | 0 |  | 0 |  | 0 | 15 | 0 | 0 | 0 | 0 | 0 | 800-721 | RTS 20/ II | RTS 19/ I | 0.372 | 8.56 |  | Práce |  |  |  | POL1_7
|  | Vodoměr bytový TV DN 15x80 mm, Qn 2,5 | [24 empty] | POP
|  | Položka obsahuje montáž vodoměru včetně nátrubků a šroubení. | [24 empty] | POP
|  | 23 : | [24 empty] | VV | 0
|  | 23 |  | 23 | [22 empty] | VV | 0
117 | 722265116R00 | Vodoměry včetně dodávky materiálu domovní vodoměr, závitový vícevtokový mokroběžný, DN 25, pro teplotu vody do 40°C, montáž horizontálně, jmenovitý průtok 6,0 m3/hod, PN 16, délka 260 mm | kus | 3 |  | 0 |  | 0 |  | 0 | 15 | 0 | 0 | 0 | 0 | 0 | 800-721 | RTS 20/ II | RTS 19/ I | 0.423 | 1.27 |  | Práce |  |  |  | POL1_7
|  | Vodoměr domovní SV DN25x260mm, Qn 6,0 | [24 empty] | POP
|  | Položka obsahuje montáž vodoměru včetně nátrubků a šroubení. | [24 empty] | POP
|  | 3 : | [24 empty] | VV | 0
|  | 3 |  | 3 | [22 empty] | VV | 0
118 | 722280106R00 | Tlakové zkoušky vodovodního potrubí do DN 32 | m | 764 |  | 0 |  | 0 |  | 0 | 15 | 0 | 0 | 0 | 0 | 0 | 800-721 | RTS 20/ II | RTS 19/ I | 0.029 | 22.16 |  | Práce |  |  |  | POL1_7
|  | Tlaková zkouška vodovodního potrubí DN 32 | [24 empty] | POP
|  | 347+201+134+59+8+15 : | [24 empty] | VV | 0
|  | 764 |  | 764 | [22 empty] | VV | 0
119 | 722280107R00 | Tlakové zkoušky vodovodního potrubí přes DN 32 do DN 40 | m | 73 |  | 0 |  | 0 |  | 0 | 15 | 0 | 0 | 0 | 0 | 0 | 800-721 | RTS 20/ II | RTS 19/ I | 0.031 | 2.26 |  | Práce |  |  |  | POL1_7
|  | Tlaková zkouška vodovodního potrubí DN 40 | [24 empty] | POP
|  | 48+25 : | [24 empty] | VV | 0
|  | 73 |  | 73 | [22 empty] | VV | 0
120 | 722280108R00 | Tlakové zkoušky vodovodního potrubí přes DN 40 do DN 50 | m | 42 |  | 0 |  | 0 |  | 0 | 15 | 0 | 0 | 0 | 0 | 0 | 800-721 | RTS 20/ II | RTS 19/ I | 0.042 | 1.76 |  | Práce |  |  |  | POL1_7
|  | Tlaková zkouška vodovodního potrubí DN 50 | [24 empty] | POP
|  | 42 : | [24 empty] | VV | 0
|  | 42 |  | 42 | [22 empty] | VV | 0
121 | 722290234R00 | Proplach a dezinfekce vodovodního potrubí do DN 80 | m | 879 |  | 0 |  | 0 |  | 0 | 15 | 0 | 0 | 0 | 0 | 0 | 800-721 | RTS 20/ II | RTS 19/ I | 0.062 | 54.5 |  | Práce |  |  |  | POL1_7
|  | Proplach a dezinfekce vodovod.potrubí DN 80 | [24 empty] | POP
|  | 347+201+134+59+48+40+8+25+2+15 : | [24 empty] | VV | 0
|  | 879 |  | 879 | [22 empty] | VV | 0
122 | 722224211R00 | Ventil mrazuvzdorný, DN 15, včetně dodávky | kus | 1 |  | 0 |  | 0 |  | 0 | 15 | 0 | 0 | 0 | 0 | 0 | 800-721 | RTS 20/ II | RTS 19/ I | 0.272 | 0.27 |  | Práce |  |  |  | POL1_7
|  | Ventil mrazuvzdorný , zahradní, DN 15 | [24 empty] | POP
|  | 1 : | [24 empty] | VV | 0
|  | 1 |  | 1 | [22 empty] | VV | 0
Díl: | 724 | Strojní vybavení |  |  |  | 0 |  | 0 |  | 0 |  | 0 |  | 0 |  | 0 |  |  |  |  | 2.48 | [5 empty] | DIL
123 | 724231151R00 | Příslušenství domovních vodáren měřící teploměry přímé typ 160 A | soubor | 4 |  | 0 |  | 0 |  | 0 | 15 | 0 | 0 | 0 | 0 | 0 | 800-721 | RTS 20/ II | RTS 19/ I | 0.621 | 2.48 |  | Práce |  |  |  | POL1_7
|  | Přísluš.vodáren, teploměr přímý typ 160 A | [24 empty] | POP
|  | 4 : | [24 empty] | VV | 0
|  | 4 |  | 4 | [22 empty] | VV | 0
Díl: | 725 | Zařizovací předměty |  |  |  | 0 |  | 0 |  | 0 |  | 0 |  | 0 |  | 0 |  |  |  |  | 318.43 | [5 empty] | DIL
124 | 725014161R00 | Klozetové mísy závěsné, bilé, hluboké splachování, zadní, včetně sedátka, šířka 360 mm, hloubka 510 mm, výška 400 mm | soubor | 20 |  | 0 |  | 0 |  | 0 | 15 | 0 | 0 | 0 | 0 | 0 | 800-721 | RTS 20/ II | RTS 19/ I | 0.973 | 19.46 |  | Práce |  |  |  | POL1_7
|  | Klozet závěsný včetně sedátka, hl.530 mm | [24 empty] | POP
|  | Klozet závěsný s hlubokým splachováním, v bílé barvě včetně sedátka. Montážní modul pro zavěšení klozetu se oceňuje samostatně. | [24 empty] | POP |  | Klozet závěsný s hlubokým splachováním, v bílé barvě včetně sedátka. Montážní modul pro zavěšení klozetu se oceňuje samostatně.
|  | 20 : | [24 empty] | VV | 0
|  | 20 |  | 20 | [22 empty] | VV | 0
125 | 725019101R00 | Výlevky diturvitové výlevka s plastovou mřížkou, stojící | soubor | 3 |  | 0 |  | 0 |  | 0 | 15 | 0 | 0 | 0 | 0 | 0 | 800-721 | RTS 20/ II | RTS 19/ I | 1.25 | 3.75 |  | Práce |  |  |  | POL1_7
|  | Výlevka stojící s plastovou mřížkou | [24 empty] | POP
|  | Plastová mřížka je součístí dodávky výlevky. | [24 empty] | POP
|  | 3 : | [24 empty] | VV | 0
|  | 3 |  | 3 | [22 empty] | VV | 0
126 | 725100001RA0 | Zařizovací předměty - dodávka a montáž umyvadla, baterie, zápachové uzávěrky, | kus | 23 |  | 0 |  | 0 |  | 0 | 15 | 0 | 0 | 0 | 0 | 0 | AP-PSV | RTS 20/ II | RTS 19/ I | 2.9214 | 67.19 |  | Agregovaná položka |  |  |  | POL2_7
|  | Umyvadlo, baterie, zápachová uzávěrka | [24 empty] | POP
|  | 22 : | [24 empty] | VV | 0
|  | 1 pro ZTP vč. spec. baterie s prodlouženým ramínkem : | [24 empty] | VV | 0
|  | 23 |  | 23 | [22 empty] | VV | 0
127 | 725100002RA0 | Zařizovací předměty - dodávka a montáž dřezu, baterie, zápachové uzávěrky, | kus | 22 |  | 0 |  | 0 |  | 0 | 15 | 0 | 0 | 0 | 0 | 0 | AP-PSV | RTS 20/ II | RTS 19/ I | 2.1551 | 47.41 |  | Agregovaná položka |  |  |  | POL2_7
|  | Dřez, baterie, zápachová uzávěrka | [24 empty] | POP
|  | dekor granit | [24 empty] | POP
|  | 22 : | [24 empty] | VV | 0
|  | 22 |  | 22 | [22 empty] | VV | 0
128 | 725100003RA0 | Zařizovací předměty - dodávka a montáž vany, baterie, zápachové uzávěrky, obezdění | kus | 4 |  | 0 |  | 0 |  | 0 | 15 | 0 | 0 | 0 | 0 | 0 | AP-PSV | RTS 20/ II | RTS 19/ I | 7.2626 | 29.05 |  | Agregovaná položka |  |  |  | POL2_7
|  | Vana, baterie, zápachová uzávěrka, obezdění | [24 empty] | POP
|  | 4 : | [24 empty] | VV | 0
|  | 4 |  | 4 | [22 empty] | VV | 0
129 | 725100005RA0 | Zařizovací předměty - dodávka a montáž sprchové kabiny, baterie, zápachové uzávěrky, | kus | 16 |  | 0 |  | 0 |  | 0 | 15 | 0 | 0 | 0 | 0 | 0 | AP-PSV | RTS 20/ II | RTS 19/ I | 6.9312 | 110.9 |  | Agregovaná položka |  |  |  | POL2_7
|  | Sprchová kabina, baterie, zápachová uzávěrka | [24 empty] | POP
|  | 16 : | [24 empty] | VV | 0
|  | 16 |  | 16 | [22 empty] | VV | 0
130 | 725100006RA0 | Zařizovací předměty - dodávka a montáž klozetu kombi, , , | kus | 1 |  | 0 |  | 0 |  | 0 | 15 | 0 | 0 | 0 | 0 | 0 | AP-PSV | RTS 20/ II | RTS 19/ I | 2.6511 | 2.65 |  | Agregovaná položka |  |  |  | POL2_7
|  | Klozet kombi | [24 empty] | POP
|  | 1 : | [24 empty] | VV | 0
|  | 1 |  | 1 | [22 empty] | VV | 0
131 | 725334301RT1 | Výlevky diturvitové nálevka se sifonem | kus | 2 |  | 0 |  | 0 |  | 0 | 15 | 0 | 0 | 0 | 0 | 0 | 800-721 | RTS 20/ II | RTS 19/ I | 0.18 | 0.36 |  | Práce |  |  |  | POL1_7
|  | Nálevka se sifonem PP , DN 32 | [24 empty] | POP
|  | rozměry 78x55 mm,výška 100 mm | [24 empty] | POP
|  | 2 : | [24 empty] | VV | 0
|  | 2 |  | 2 | [22 empty] | VV | 0
132 | 725810402R00 | Ventily ventil uzavírací pro do rozvodu vytápění a sanity; kulový, těleso mosaz.rohový, bez připojovací trubičky, DN 10 mm | kus | 112 |  | 0 |  | 0 |  | 0 | 15 | 0 | 0 | 0 | 0 | 0 | 800-721 | RTS 20/ II | RTS 19/ I | 0.227 | 25.42 |  | Práce |  |  |  | POL1_7
|  | Ventil rohový bez přípoj. trubičky G 1/2 | [24 empty] | POP
|  | 112 : | [24 empty] | VV | 0
|  | 112 |  | 112 | [22 empty] | VV | 0
133 | 725825114R00 | Baterie umyvadlové a dřezové baterie dřezová, nástěnná, ruční ovládání, standardní | kus | 3 |  | 0 |  | 0 |  | 0 | 15 | 0 | 0 | 0 | 0 | 0 | 800-721 | RTS 20/ II | RTS 19/ I | 0.476 | 1.43 |  | Práce |  |  |  | POL1_7
|  | Baterie dřezová nástěnná ruční | [24 empty] | POP
|  | 3 pro výlevky : | [24 empty] | VV | 0
|  | 3 |  | 3 | [22 empty] | VV | 0
134 | 725860184RT1 | Zápachové uzávěrky (sifony) pro zařizovací předměty D 40/50 mm; pro pračky/myčky; PE; příslušenství zpětný uzávěr, přip.koleno, krycí deska nerez, montážní kryt, přivzd. ventil, montážní deska, výtok. v | kus | 40 |  | 0 |  | 0 |  | 0 | 15 | 0 | 0 | 0 | 0 | 0 | 800-721 | RTS 20/ II | RTS 19/ I | 0.246 | 9.84 |  | Práce |  |  |  | POL1_7
|  | Sifon pračkový , D 40/50 mm | [24 empty] | POP
|  | podomítkový, pochromovaný výtokový ventil 1/2 " | [24 empty] | POP
|  | 40 : | [24 empty] | VV | 0
|  | 40 |  | 40 | [22 empty] | VV | 0
135 | 725014141R00 | Klozetové mísy závěsné pro ZTP, bilé, hluboké splachování, zadní, včetně sedátka, šířka 360 mm, hloubka 700 mm, výška 480 mm | soubor | 1 |  | 0 |  | 0 |  | 0 | 15 | 0 | 0 | 0 | 0 | 0 | 800-721 | RTS 20/ II | RTS 19/ I | 0.973 | 0.97 |  | Práce |  |  |  | POL1_7
|  | Klozet závěsný ZTP + sedátko, bílý | [24 empty] | POP
|  | Klozet závěsný pro ZTP s hlubokým splachováním, v bílé barvě včetně sedátka. Univerzální montážní modul pro zavěšení klozetu se oceňuje samostatně. | [24 empty] | POP |  | Klozet závěsný pro ZTP s hlubokým splachováním, v bílé barvě včetně sedátka. Univerzální montážní modul pro zavěšení klozetu se oceňuje samostatně.
|  | 1 : | [24 empty] | VV | 0
|  | 1 |  | 1 | [22 empty] | VV | 0
Díl: | 726 | Instalační prefabrikáty |  |  |  | 0 |  | 0 |  | 0 |  | 0 |  | 0 |  | 0 |  |  |  |  | 37.3 | [5 empty] | DIL
136 | 726211121R00 | Klozety montážní prvek pro zavěšené WC s nádržkou, pro instalaci s mokrými procesy do masivních zděných konstrukcí nebo pro předstěnovou instalaci s předezděním, včetně soupravy na tlumení hluku, bez ovládacího tlačitka, ovládání zepředu, stavební výška 108 cm | kus | 20 |  | 0 |  | 0 |  | 0 | 15 | 0 | 0 | 0 | 0 | 0 | 800-721 | RTS 20/ II | RTS 19/ I | 1.77 | 35.4 |  | Práce |  |  |  | POL1_7
|  | Modul-WC , předstěnový systém, h 108 cm | [24 empty] | POP
|  | 20 : | [24 empty] | VV | 0
|  | 20 |  | 20 | [22 empty] | VV | 0
137 | 726211331R00 | Klozety montážní prvek pro zavěšené WC s nádržkou pro tělesně postižené, pro instalaci suchým procesem do lehkých sádrokartonových příček nebo k instalaci před masivní stěnu, bez soupravy na tlumení hluku, bez ovladacího tlačitka, ovládání zepředu, stavební výška 112 cm | kus | 1 |  | 0 |  | 0 |  | 0 | 15 | 0 | 0 | 0 | 0 | 0 | 800-721 | RTS 20/ II | RTS 19/ I | 1.9 | 1.9 |  | Práce |  |  |  | POL1_7
|  | Modul-WC, předstěnový systém, ZTP, h 112 cm | [24 empty] | POP
|  | 1 : | [24 empty] | VV | 0
|  | 1 |  | 1 | [22 empty] | VV | 0
Díl: | 732 | Strojovny |  |  |  | 0 |  | 0 |  | 0 |  | 0 |  | 0 |  | 0 |  |  |  |  | 0.48 | [5 empty] | DIL
138 | 732331512R00 | Nádoby expanzní tlakové Nádoby expanzní tlakové s membránou obsah 12 l | kus | 2 |  | 0 |  | 0 |  | 0 | 15 | 0 | 0 | 0 | 0 | 0 | 800-731 | RTS 20/ II | RTS 19/ I | 0.239 | 0.48 |  | Práce |  |  |  | POL1_7
|  | Nádoby expanzní tlak.s memb., 12 l | [24 empty] | POP
|  | 2 : | [24 empty] | VV | 0
|  | 2 |  | 2 | [22 empty] | VV | 0
Díl: | 8 | Trubní vedení |  |  |  | 0 |  | 0 |  | 0 |  | 0 |  | 0.82 |  | 0 |  |  |  |  | 6.05 | [5 empty] | DIL
139 | 894118001RT3 | Šachty kanalizační zděné na potrubí výšky vstupu do 2,4 m příplatek k ceně včetně specifikace 2 ks skruže TBS-Q 100/25 PS 1000/250/90 mm | kus | 2 |  | 0 |  | 0 |  | 0 | 15 | 0 | 0.40952 | 0.82 | 0 | 0 | 827-1 | RTS 20/ II | RTS 19/ I | 3.024 | 6.05 |  | Práce |  |  |  | POL1_1
|  | 2 : | [24 empty] | VV | 0
|  | 2 |  | 2 | [22 empty] | VV | 0
Díl: | 89 | Ostatní konstrukce a práce na trubním vedení |  |  |  | 0 |  | 0 |  | 0 |  | 0 |  | 0 |  | 0 |  |  |  |  | 18.5 | [5 empty] | DIL
140 | 894310040RA0 | Šachtice z betonu C 12/15, do 2,50 m3 obestavěného prostoru | kus | 1 |  | 0 |  | 0 |  | 0 | 15 | 0 | 0 | 0 | 0 | 0 | AP-HSV | RTS 20/ II | RTS 19/ I | 18.5048 | 18.5 |  | Agregovaná položka |  |  |  | POL2_1
|  | domovní pro vodoměry a vodovodní uzávěry se základovou deskou (dnem) z betonu s cementovým potěrem, se stěnami z betonu s vyspravením nerovností, s vynecháním prostupů ve zdivu pro potrubí a jeho obezděním, s dodáním a osazením lehkého litinového poklopu velikosti 600 x 600 mm. Bez zemních prací. | [24 empty] | SPI |  | domovní pro vodoměry a vodovodní uzávěry se základovou deskou (dnem) z betonu s cementovým potěrem, se stěnami z betonu s vyspravením nerovností, s vynecháním prostupů ve zdivu pro potrubí a jeho obezděním, s dodáním a osazením lehkého litinového poklopu velikosti 600 x 600 mm. Bez zemních prací.
|  | Šachtice z C 12/15, do 2,50 m3 OP | [24 empty] | POP
|  | V položce je zakalkulováno: základová deska (dno) z betonu s cementovým potěrem, stěny z betonu s vyspravením nerovností, vynechání prostupů ve zdivu pro potrubí a jeho obezdění, dodání a osazení lehkého litinového poklopu velikosti 600 x 600 mm. | [24 empty] | POP |  | V položce je zakalkulováno: základová deska (dno) z betonu s cementovým potěrem, stěny z betonu s vyspravením nerovností, vynechání prostupů ve zdivu pro potrubí a jeho obezdění, dodání a osazení lehkého litinového poklopu velikosti 600 x 600 mm.
|  | 1 vnitřní RŠ : | [24 empty] | VV | 0
|  | 1 |  | 1 | [22 empty] | VV | 0
Díl: | 8 | Trubní vedení |  |  |  | 0 |  | 0 |  | 0 |  | 0 |  | 3.8 |  | 0 |  |  |  |  | 21.71 | [5 empty] | DIL
141 | 894402211RT2 | Osazení beton. skruží přechodových 60/100/70/9, včetně skruže přechod. TBR-Q 625/600/90/SPK (SLK) | kus | 2 |  | 0 |  | 0 |  | 0 | 15 | 0 | 0.45743 | 0.91 | 0 | 0 |  | RTS 20/ II | RTS 19/ I | 1.302 | 2.6 |  | Práce |  |  |  | POL1_1
|  | 2 RN : | [24 empty] | VV | 0
|  | 2 |  | 2 | [22 empty] | VV | 0
142 | 894411111RT2 | Zřízení šachet kanalizačních z betonových dílců na potrubí včetně dílců TBS-Q 100/50 PS a TBR-Q 100-63/58 KPS s obložením dna betonem C 25/30 z cementu portlandského nebo struskoportlandského, na potrubí DN do 200 mm | kus | 1 |  | 0 |  | 0 |  | 0 | 15 | 0 | 2.8907 | 2.89 | 0 | 0 | 827-1 | RTS 20/ II | RTS 19/ I | 19.105 | 19.11 |  | Práce |  |  |  | POL1_1
|  | výšky vstupu do 1,5 m, podkladní deska z betonu B5, montáž a dodávka stupadel, | [24 empty] | SPI
|  | 1 : | [24 empty] | VV | 0
|  | 1 |  | 1 | [22 empty] | VV | 0
Díl: | 89 | Ostatní konstrukce a práce na trubním vedení |  |  |  | 0 |  | 0 |  | 0 |  | 0 |  | 0 |  | 0 |  |  |  |  | 1.3 | [5 empty] | DIL
143 | 894432112R00 | Osazení plastových šachet revizních průměr 425 mm | kus | 2 |  | 0 |  | 0 |  | 0 | 15 | 0 | 0 | 0 | 0 | 0 | 827-1 | RTS 20/ II | RTS 19/ I | 0.65 | 1.3 |  | Práce |  |  |  | POL1_1
|  | Osazení plastové šachty revizní prům.425 mm | [24 empty] | POP
|  | Položka je určena pro osazení plastových revizních šachet, tvořených dnem z PP nebo PE se vtoky a výtoky a šachtovou rourou korugovanou (zvlněnou) na připravený podklad. Dno z PP se používá pro potrubí o průměru 110 - 200 mm, dno z PE pro potrubí 250 - 400 mm. V položce nejsou zakalkulovány náklady na dodání plastových dílců; dílce se oceňují ve specifikaci. Ztratné se nedoporučuje. Revizní šachta splňuje požadavky na odolnost pro zatížení od vozidel na vozovce, na přenos zatížení vyplývající z pohybů půdy při různém počasí a teplotě a na zachování těsnosti při dlouhodobém použití. Osazení poklopů a mříží se oceňuje samostatně položkami 899 10 - .... až 899 40 - .... části A01 tohoto ceníku. | [24 empty] | POP |  | Položka je určena pro osazení plastových revizních šachet, tvořených dnem z PP nebo PE se vtoky a výtoky a šachtovou rourou korugovanou (zvlněnou) na připravený podklad. Dno z PP se používá pro potrubí o průměru 110 - 200 mm, dno z PE pro potrubí 250 - 400 mm. V položce nejsou zakalkulovány náklady na dodání plastových dílců; dílce se oceňují ve specifikaci. Ztratné se nedoporučuje. Revizní šachta splňuje požadavky na odolnost pro zatížení od vozidel na vozovce, na přenos zatížení vyplývající z pohybů půdy při různém počasí a teplotě a na zachování těsnosti při dlouhodobém použití. Osazení poklopů a mříží se oceňuje samostatně položkami 899 10 - .... až 899 40 - .... části A01 tohoto ceníku.
|  | 2 : | [24 empty] | VV | 0
|  | 2 |  | 2 | [22 empty] | VV | 0
Díl: | 8 | Trubní vedení |  |  |  | 0 |  | 0 |  | 0 |  | 0 |  | 0.5 |  | 0 |  |  |  |  | 5.08 | [5 empty] | DIL
144 | 899104111RT2 | Osazení poklopů litinových a ocelových včetně dodávky poklopu litinového s rámem šachtového D 650 mm | kus | 3 |  | 0 |  | 0 |  | 0 | 15 | 0 | 0.16502 | 0.5 | 0 | 0 | 827-1 | RTS 20/ II | RTS 19/ I | 1.694 | 5.08 |  | Práce |  |  |  | POL1_1
|  | 1 RŠ : | [24 empty] | VV | 0
|  | 2 RN : | [24 empty] | VV | 0
|  | 3 |  | 3 | [22 empty] | VV | 0
Díl: | 89 | Ostatní konstrukce a práce na trubním vedení |  |  |  | 0 |  | 0 |  | 0 |  | 0 |  | 0 |  | 0 |  |  |  |  | 11.45 | [5 empty] | DIL
145 | 899331111R00 | Výšková úprava uličního vstupu nebo vpustě do 20 cm zvýšením poklopu | kus | 3 |  | 0 |  | 0 |  | 0 | 15 | 0 | 0 | 0 | 0 | 0 | 822-1 | RTS 20/ II | RTS 19/ I | 3.817 | 11.45 |  | Práce |  |  |  | POL1_1
|  | odbouráním dosavadního krytu, podkladu, nadezdívky nebo prstence s odklizením vybouraných hmot do 3 m, zarovnání plochy nadezdívky cementovou maltou, podbetonování nebo podezdění rámu, odstranění a znovuosazení rámu, poklopu, mříže, krycího hrnce nebo hydrantu, úpravy a doplnění krytu popř. podkladu vozovky v místě provedené výškové úpravy, | [24 empty] | SPI |  | odbouráním dosavadního krytu, podkladu, nadezdívky nebo prstence s odklizením vybouraných hmot do 3 m, zarovnání plochy nadezdívky cementovou maltou, podbetonování nebo podezdění rámu, odstranění a znovuosazení rámu, poklopu, mříže, krycího hrnce nebo hydrantu, úpravy a doplnění krytu popř. podkladu vozovky v místě provedené výškové úpravy,
|  | Výšková úprava vstupu do 20 cm, zvýšení poklopu | [24 empty] | POP
|  | 3 : | [24 empty] | VV | 0
|  | 3 |  | 3 | [22 empty] | VV | 0
Díl: | 90 | Hodinové zúčtovací sazby (HZS) |  |  |  | 0 |  | 0 |  | 0 |  | 0 |  | 0 |  | 0 |  |  |  |  | 100 | [5 empty] | DIL
146 | 909 R00 | Hzs-nezmeritelne stavebni prace | h | 100 |  | 0 |  | 0 |  | 0 | 15 | 0 | 0 | 0 | 0 | 0 | Prav.M | RTS 20/ II | RTS 19/ I | 1 | 100 |  | HZS |  |  |  | POL10_
|  | Hzs-nezmeritelne stavebni prace | [24 empty] | POP
|  | Platnost hodinových zúčtovacích sazeb Hodinovými zúčtovacími sazbami (HZS) se oceňují: a) předběžné obhlídky pracoviště vyžádané objednatelem, b) průzkumné práce na kulturních památkách, sloužící pro získání podkladů k rekonstrukci kulturní památky, c) revize stavebních objektů nebo jejich části, jejichž oprava se oceňuje podle stavebních ceníků, d) práce při havarijních a živelních pohromách prováděné bez projektové dokumentace nebo na základě zjednodušené projektové dokumentace bez rozpočtu, e) práce v rozsahu vymezeném v jednotlivých cenících f) práce prováděné výškovými specialisty a potápěči, g) práce zařazované do hlavy IV souhrnného rozpočtu staveb, prováděné jako součást stavebních objektů, pokud je nelze ocenit položkami stavebních ceníků. Na základě písemné dohody mezi zhotovitele a objednatelem je možno ocenit stavební práce pomocí HZS jde-li | [24 empty] | POP |  | Platnost hodinových zúčtovacích sazeb Hodinovými zúčtovacími sazbami (HZS) se oceňují: a) předběžné obhlídky pracoviště vyžádané objednatelem, b) průzkumné práce na kulturních památkách, sloužící pro získání podkladů k rekonstrukci kulturní památky, c) revize stavebních objektů nebo jejich části, jejichž oprava se oceňuje podle stavebních ceníků, d) práce při havarijních a živelních pohromách prováděné bez projektové dokumentace nebo na základě zjednodušené projektové dokumentace bez rozpočtu, e) práce v rozsahu vymezeném v jednotlivých cenících f) práce prováděné výškovými specialisty a potápěči, g) práce zařazované do hlavy IV souhrnného rozpočtu staveb, prováděné jako součást stavebních objektů, pokud je nelze ocenit položkami stavebních ceníků. Na základě písemné dohody mezi zhotovitele a objednatelem je možno ocenit stavební práce pomocí HZS jde-li
|  | o: a) stavební práce prováděné bez projektové dokumentace, b) práce, pro které není ve stavebních cenících položka. Pří použití hodinových zúčtovacích sazeb se oceňuje: a) počet skutečně odpracovaných hodin všech pracovníků včetně času vynaloženého na předběžnou obhlídku pracoviště za účelem zjištění rozsahu prací, objednatelem potvrzených ve stavebním deníku, nebo samostatném dokladu, pokud se stavební deník nevede, b) přímý materiál, c) náklady na provoz stavebních strojů, d) ostatní přímé náklady. Počet odpracovaných hodin jednotlivých pracovníků se zaokrouhlí: a) na půlhodinu, trvá-li práce 30 minut nebo méně, b) na celou hodinu, trvá-li práce více než 30 minut. | [24 empty] | POP |  | o: a) stavební práce prováděné bez projektové dokumentace, b) práce, pro které není ve stavebních cenících položka. Pří použití hodinových zúčtovacích sazeb se oceňuje: a) počet skutečně odpracovaných hodin všech pracovníků včetně času vynaloženého na předběžnou obhlídku pracoviště za účelem zjištění rozsahu prací, objednatelem potvrzených ve stavebním deníku, nebo samostatném dokladu, pokud se stavební deník nevede, b) přímý materiál, c) náklady na provoz stavebních strojů, d) ostatní přímé náklady. Počet odpracovaných hodin jednotlivých pracovníků se zaokrouhlí: a) na půlhodinu, trvá-li práce 30 minut nebo méně, b) na celou hodinu, trvá-li práce více než 30 minut.
|  | 100 : | [24 empty] | VV | 0
|  | 100 |  | 100 | [22 empty] | VV | 0
Díl: | 91 | Doplňující práce na komunikaci |  |  |  | 0 |  | 0 |  | 0 |  | 0 |  | 0.08 |  | 0 |  |  |  |  | 0.07 | [5 empty] | DIL
147 | 916231111RT1 | Osazení silniční obruby z dlažebních kostek včetně dodávky dlažebních kostek z kostek drobných 120 mm, bez boční opěry, do lože z betonu prostého C 12/15 | m | 0.8 |  | 0 |  | 0 |  | 0 | 15 | 0 | 0.10471 | 0.08 | 0 | 0 | 822-1 | RTS 20/ II | RTS 19/ I | 0.085 | 0.07 |  | Práce |  |  |  | POL1_1
|  | v jedné řadě, se zřízením lože tl. 5 až 10 cm, s vyplněním a zatřením spár cementovou maltou | [24 empty] | SPI
|  | 4*0,2 RN : | [24 empty] | VV | 0
|  | 0,8 |  | 0.8 | [22 empty] | VV | 0
Díl: | 97 | Přesuny suti a vybouraných hmot |  |  |  | 0 |  | 0 |  | 0 |  | 0 |  | 0 |  | 0 |  |  |  |  | 466.06 | [5 empty] | DIL
148 | 971035351R00 | Vybourání otvorů ve zdivu cihelném z jakýchkoliv cihel pálených na maltu cementovou, plochy do 0,09 m2, tloušťky do 450 mm | kus | 3 |  | 0 |  | 0 |  | 0 | 15 | 0 | 0 | 0 | 0 | 0 | 801-3 | RTS 20/ II | RTS 19/ I | 1.417 | 4.25 |  | Práce |  |  |  | POL1_1
|  | základovém nebo nadzákladovém, | [24 empty] | SPI
|  | Vybourání otv. zeď cihel. pl.0,09 m2, tl.45 cm, MC | [24 empty] | POP
|  | V položce není kalkulována manipulace se sutí, která se oceňuje samostatně položkami souboru 979. | [24 empty] | POP
|  | 3 : | [24 empty] | VV | 0
|  | 3 |  | 3 | [22 empty] | VV | 0
149 | 971035381R00 | Vybourání otvorů ve zdivu cihelném z jakýchkoliv cihel pálených na maltu cementovou, plochy do 0,09 m2, tloušťky do 900 mm | kus | 1 |  | 0 |  | 0 |  | 0 | 15 | 0 | 0 | 0 | 0 | 0 | 801-3 | RTS 20/ II | RTS 19/ I | 5.089 | 5.09 |  | Práce |  |  |  | POL1_1
|  | základovém nebo nadzákladovém, | [24 empty] | SPI
|  | Vybourání otv. zeď cihel. pl.0,09 m2, tl.90 cm, MC | [24 empty] | POP
|  | V položce není kalkulována manipulace se sutí, která se oceňuje samostatně položkami souboru 979. | [24 empty] | POP
|  | 1 : | [24 empty] | VV | 0
|  | 1 |  | 1 | [22 empty] | VV | 0
150 | 971042551R00 | Vybourání otvorů v betonových příčkách a zdech plochy do 1 m2, jakékoliv tloušťky | m3 | 0.81 |  | 0 |  | 0 |  | 0 | 15 | 0 | 0 | 0 | 0 | 0 | 801-3 | RTS 20/ II | RTS 19/ I | 24.446 | 19.8 |  | Práce |  |  |  | POL1_1
|  | základových nebo nadzákladových, | [24 empty] | SPI
|  | Vybourání otvorů zdi betonové pl. do 1 m2 všech tl | [24 empty] | POP
|  | V položce není kalkulována manipulace se sutí, která se oceňuje samostatně položkami souboru 979. | [24 empty] | POP
|  | 10*0,9*0,3*0,3 prostupy základy : | [24 empty] | VV | 0
|  | 0,81 |  | 0.81 | [22 empty] | VV | 0
151 | 974031164R00 | Vysekání rýh v jakémkoliv zdivu cihelném v ploše do hloubky 150 mm, šířky do 150 mm | m | 482 |  | 0 |  | 0 |  | 0 | 15 | 0 | 0 | 0 | 0 | 0 | 801-3 | RTS 20/ II | RTS 19/ I | 0.668 | 321.98 |  | Práce |  |  |  | POL1_1
|  | Vysekání rýh ve zdi cihelné 15 x 15 cm | [24 empty] | POP
|  | Položka platí pro zdivo na jakoukoliv maltu vápennou nebo vápenocementovou, V položce není kalkulována manipulace se sutí, která se oceňuje samostatně položkami souboru 979. | [24 empty] | POP |  | Položka platí pro zdivo na jakoukoliv maltu vápennou nebo vápenocementovou, V položce není kalkulována manipulace se sutí, která se oceňuje samostatně položkami souboru 979.
|  | 197+25 kanalizace : | [24 empty] | VV | 0
|  | 260 voda : | [24 empty] | VV | 0
|  | 482 |  | 482 | [22 empty] | VV | 0
152 | 979100012RAG | Odvozy suti a vybouraných hmot vodorovný přesun na skládku do 10 km, vnitrostaveništně 25 m, svislá doprava výtahem z 6.NP | t | 21.72 |  | 0 |  | 0 |  | 0 | 15 | 0 | 0 | 0 | 0 | 0 | AP-HSV | RTS 20/ II | RTS 19/ I | 5.292 | 114.94 |  | Agregovaná položka |  |  |  | POL2_1
|  | 21,717 : | [24 empty] | VV | 0
|  | 21,72 |  | 21.72 | [22 empty] | VV | 0
Díl: | H713 | Izolace tepelné |  |  |  | 0 |  | 0 |  | 0 |  | 0 |  | 0 |  | 0 |  |  |  |  | 0.01 | [5 empty] | DIL
153 | 998713104R00 | Přesun hmot pro izolace tepelné , výšky do 36 m | t | 0.0026 |  | 0 |  | 0 |  | 0 | 15 | 0 | 0 | 0 | 0 | 0 | 800-713 | RTS 20/ II | RTS 19/ I | 2.099 | 0.01 |  | Práce |  |  |  | POL1_
|  | 50 m vodorovně | [24 empty] | SPI
|  | Přesun hmot pro izolace tepelné, výšky do 36 m | [24 empty] | POP
|  | 0,0026 |  | 0.0026 | [22 empty] | VV | 0
Díl: | H721 | Vnitřní kanalizace |  |  |  | 0 |  | 0 |  | 0 |  | 0 |  | 0 |  | 0 |  |  |  |  | 2.17 | [5 empty] | DIL
154 | 998721104R00 | Přesun hmot pro vnitřní kanalizaci , výšky do 36 m | t | 1.291 |  | 0 |  | 0 |  | 0 | 15 | 0 | 0 | 0 | 0 | 0 | 800-721 | RTS 20/ II | RTS 19/ I | 1.68 | 2.17 |  | Práce |  |  |  | POL1_
|  | 50 m vodorovně, měřeno od těžiště půdorysné plochy skládky do těžiště půdorysné plochy objektu | [24 empty] | SPI
|  | Přesun hmot pro vnitřní kanalizaci, výšky do 36 m | [24 empty] | POP
|  | 1,291 |  | 1.291 | [22 empty] | VV | 0
Díl: | H722 | Vnitřní vodovod |  |  |  | 0 |  | 0 |  | 0 |  | 0 |  | 0 |  | 0 |  |  |  |  | 3.26 | [5 empty] | DIL
155 | 998722104R00 | Přesun hmot pro vnitřní vodovod , výšky do 36 m | t | 2.1532 |  | 0 |  | 0 |  | 0 | 15 | 0 | 0 | 0 | 0 | 0 | 800-721 | RTS 20/ II | RTS 19/ I | 1.514 | 3.26 |  | Práce |  |  |  | POL1_
|  | vodorovně do 50 m | [24 empty] | SPI
|  | Přesun hmot pro vnitřní vodovod, výšky do 36 m | [24 empty] | POP
|  | 2,1532 |  | 2.1532 | [22 empty] | VV | 0
Díl: | H724 | Strojní vybavení |  |  |  | 0 |  | 0 |  | 0 |  | 0 |  | 0 |  | 0 |  |  |  |  | 0.01 | [5 empty] | DIL
156 | 998724101R00 | Přesun hmot pro strojní vybavení , výšky do 6 m | t | 0.003 |  | 0 |  | 0 |  | 0 | 15 | 0 | 0 | 0 | 0 | 0 | 800-721 | RTS 20/ II | RTS 19/ I | 2.364 | 0.01 |  | Práce |  |  |  | POL1_
|  | vodorovně do 50 m | [24 empty] | SPI
|  | Přesun hmot pro strojní vybavení, výšky do 6 m | [24 empty] | POP
|  | 0,003 |  | 0.003 | [22 empty] | VV | 0
Díl: | H725 | Zařizovací předměty |  |  |  | 0 |  | 0 |  | 0 |  | 0 |  | 0 |  | 0 |  |  |  |  | 4.97 | [5 empty] | DIL
157 | 998725104R00 | Přesun hmot pro zařizovací předměty , výšky do 36 m | t | 2.8491 |  | 0 |  | 0 |  | 0 | 15 | 0 | 0 | 0 | 0 | 0 | 800-721 | RTS 20/ II | RTS 19/ I | 1.743 | 4.97 |  | Práce |  |  |  | POL1_
|  | vodorovně do 50 m | [24 empty] | SPI
|  | Přesun hmot pro zařizovací předměty, výšky do 36 m | [24 empty] | POP
|  | 2,8491 |  | 2.8491 | [22 empty] | VV | 0
Díl: | H726 | Instalační prefabrikáty |  |  |  | 0 |  | 0 |  | 0 |  | 0 |  | 0 |  | 0 |  |  |  |  | 0.37 | [5 empty] | DIL
158 | 998726124R00 | Přesun hmot pro předstěnové systémy , výšky do 36 m | t | 0.1945 |  | 0 |  | 0 |  | 0 | 15 | 0 | 0 | 0 | 0 | 0 | 800-721 | RTS 20/ II | RTS 19/ I | 1.893 | 0.37 |  | Práce |  |  |  | POL1_
|  | vodorovně do 50 m | [24 empty] | SPI
|  | Přesun hmot pro předstěnové systémy, výšky do 36 m | [24 empty] | POP
|  | 0,1945 |  | 0.1945 | [22 empty] | VV | 0
Díl: | S | Přesuny sutí |  |  |  | 0 |  | 0 |  | 0 |  | 0 |  | 0 |  | 0 |  |  |  |  | 0 | [5 empty] | DIL
159 | 979990001R00 | Poplatek za skládku stavební suti | t | 21.717 |  | 0 |  | 0 |  | 0 | 15 | 0 | 0 | 0 | 0 | 0 | 801-3 | RTS 20/ II | RTS 18/ I | 0 | 0 |  | Práce |  |  |  | POL1_
|  | Poplatek za skládku stavební suti | [24 empty] | POP
|  | 21,717 |  | 21.717 | [22 empty] | VV | 0
Díl: | _26 | Ostatní materiál |  |  |  | 0 |  | 0 |  | 0 |  | 0 |  | 0 |  | 0 |  |  |  |  | 0 | [5 empty] | DIL
160 | 28302VD | Retenční nádrž-prefa (3*2,3*1,6-8m3)+mont. s jeřábem | kus | 1 |  | 0 |  | 0 |  | 0 | 15 | 0 | 0 | 0 | 0 | 0 |  | Vlastní | Indiv | 0 | 0 |  | Specifikace |  |  |  | POL3_0
|  | Retenční nádrž-prefa (3*2,3*1,6-8m3)+mont. s jeřábem | [24 empty] | POP
|  | 1 : | [24 empty] | VV | 0
|  | 1 |  | 1 | [22 empty] | VV | 0
161 | 283041VD | Šachta plast. D425mm - komplet (hl. do 2,0m) | kus | 2 |  | 0 |  | 0 |  | 0 | 15 | 0 | 0 | 0 | 0 | 0 |  | Vlastní | Indiv | 0 | 0 |  | Specifikace |  |  |  | POL3_0
|  | Šachta plast. D425mm - komplet (hl. do 2,0m) | [24 empty] | POP
|  | 2 : | [24 empty] | VV | 0
|  | 2 |  | 2 | [22 empty] | VV | 0
162 | 283virvent01VD | Vírový ventil vertikální VLS 1:4, DN32; 1,8l/s; vč. montáže | kus | 1 |  | 0 |  | 0 |  | 0 | 15 | 0 | 0 | 0 | 0 | 0 |  | Vlastní | Indiv | 0 | 0 |  | Práce |  |  |  | POL1_1
|  | Vírový ventil vertikální VLS 1:4, DN32; 1,8l/s; vč. montáže | [24 empty] | POP
|  | 1 : | [24 empty] | VV | 0
|  | 1 |  | 1 | [22 empty] | VV | 0
163 | 28615423.AR | zátka hrdlová DN 100,0 mm; PP | kus | 1 |  | 0 |  | 0 |  | 0 | 15 | 0 | 6e-05 | 0 | 0 | 0 | SPCM | RTS 20/ II | RTS 19/ I | 0 | 0 |  | Specifikace |  |  |  | POL3_
|  | 1 : | [24 empty] | VV | 0
|  | 1 |  | 1 | [22 empty] | VV | 0
164 | 28651842.AR | kus čisticí DN 150,0 mm | kus | 1 |  | 0 |  | 0 |  | 0 | 15 | 0 | 0 | 0 | 0 | 0 | SPCM | RTS 20/ II | RTS 19/ I | 0 | 0 |  | Specifikace |  |  |  | POL3_
|  | Kus čisticí kanalizační KGRE DN 150 PVC | [24 empty] | POP
|  | KGRE150 | [24 empty] | POP
|  | 1 : | [24 empty] | VV | 0
|  | 1 |  | 1 | [22 empty] | VV | 0
165 | 28653153.AR | přechod kov-plast mat. tvarovky mosaz; mat. trubky měď, PE; d = 63 mm; PN 16; závit vnější R 2" | kus | 1 |  | 0 |  | 0 |  | 0 | 15 | 0 | 0 | 0 | 0 | 0 | SPCM | RTS 20/ II | RTS 19/ I | 0 | 0 |  | Specifikace |  |  |  | POL3_
|  | Přechodka PE-měď ISIFLO 110 D 63 x 2"vnější závit | [24 empty] | POP
|  | ISIFLO T-110 přítlačné šroubení s vnějším závitem obj. číslo: 2.1.110.632 | [24 empty] | POP
|  | 1 : | [24 empty] | VV | 0
|  | 1 |  | 1 | [22 empty] | VV | 0
166 | 28696752R | tlačítko ovládací plastové; pro ovládání zepředu; ovládací síla do 20,0 N; množství splachování 2; barva Bílá / pochromovaná lesklá / bílá | kus | 21 |  | 0 |  | 0 |  | 0 | 15 | 0 | 0 | 0 | 0 | 0 | SPCM | RTS 20/ II | RTS 19/ I | 0 | 0 |  | Specifikace |  |  |  | POL3_0
|  | Tlačítko ovládací plastové bílá/chrom/bílá | [24 empty] | POP
|  | Ovládací tlačítko plastové Pro ovládání splachování splachovacích nádržek pod omítku. Pro 2 množství splachování Pro splachovací nádržky pod omítku. Pro ovládání zepředu Bílá / pochromovaná lesklá / bílá | [24 empty] | POP |  | Ovládací tlačítko plastové Pro ovládání splachování splachovacích nádržek pod omítku. Pro 2 množství splachování Pro splachovací nádržky pod omítku. Pro ovládání zepředu Bílá / pochromovaná lesklá / bílá
|  | 21 : | [24 empty] | VV | 0
|  | 21 |  | 21 | [22 empty] | VV | 0
167 | 7220002regVD | Regulační ventil TUV DN20 | kus | 4 |  | 0 |  | 0 |  | 0 | 15 | 0 | 0 | 0 | 0 | 0 |  | Vlastní | Indiv | 0 | 0 |  | Specifikace |  |  |  | POL3_0
|  | Regulační ventil TUV DN20 | [24 empty] | POP
|  | 4 : | [24 empty] | VV | 0
|  | 4 |  | 4 | [22 empty] | VV | 0
168 | 7220003regVD | Regulační ventil TUV DN25 | kus | 1 |  | 0 |  | 0 |  | 0 | 15 | 0 | 0 | 0 | 0 | 0 |  | Vlastní | Indiv | 0 | 0 |  | Specifikace |  |  |  | POL3_0
|  | Regulační ventil TUV DN25 | [24 empty] | POP
|  | 1 : | [24 empty] | VV | 0
|  | 1 |  | 1 | [22 empty] | VV | 0
169 | 7220006regVDVD | Magnetická úpravna vody DN50 | kus | 1 |  | 0 |  | 0 |  | 0 | 15 | 0 | 0 | 0 | 0 | 0 |  | Vlastní | Indiv | 0 | 0 |  | Specifikace |  |  |  | POL3_0
|  | Magnetická úpravna vody DN50 | [24 empty] | POP
|  | 1 : | [24 empty] | VV | 0
|  | 1 |  | 1 | [22 empty] | VV | 0
170 | 722cerp001VD | Cirkulační čerpadlo pro systémy TV | kus | 1 |  | 0 |  | 0 |  | 0 | 15 | 0 | 0 | 0 | 0 | 0 |  | Vlastní | Indiv | 0 | 0 |  | Specifikace |  |  |  | POL3_0
|  | Cirkulační čerpadlo pro systémy TV | [24 empty] | POP
|  | Pro cirkulační systémy s teplou vodou, max. výtlak 3,9 m, max. průtok 3,0 m3/hod Vestavná délka (mm): 180 | [24 empty] | POP |  | Pro cirkulační systémy s teplou vodou, max. výtlak 3,9 m, max. průtok 3,0 m3/hod Vestavná délka (mm): 180
|  | Napětí (V): 230 | [24 empty] | POP
|  | Příkon max. (W): 23 | [24 empty] | POP
|  | Aut. tepelná chrana: ano | [24 empty] | POP
|  | Průtok max. (m3/hod.): 3,0 | [24 empty] | POP
|  | Dopravní výška max. (m): 3,9 | [24 empty] | POP
|  | Teplota max. (°C): 90 | [24 empty] | POP
|  | Dimenze připojení: 1a1/2 | [24 empty] | POP
|  | 1 : | [24 empty] | VV | 0
|  | 1 |  | 1 | [22 empty] | VV | 0
171 | 722pož0001VD | Oddělovač systému DN40 | kus | 1 |  | 0 |  | 0 |  | 0 | 15 | 0 | 0 | 0 | 0 | 0 |  | Vlastní | Indiv | 0 | 0 |  | Specifikace |  |  |  | POL3_0
|  | Oddělovač systému DN40 | [24 empty] | POP
|  | Potrubní oddělovač je vhodný pro ochranu rozvodů pitné vody před kontaminací způsobenou zpětným tlakem, zpětným průtokem a nebo zpětným nasátím. Potrubní oddělovač může být použit pro ochranu až do rizikové třídy 4(BA) dle ČSN EN 1717. Potrubní oddělovače tohoto typu jsou nejvhodnější pro ochranu rozvodu pitné vody bytové výstavby, obchodních nebo průmyslových provozů v rozsahu jeho technických parametrů. | [24 empty] | POP |  | Potrubní oddělovač je vhodný pro ochranu rozvodů pitné vody před kontaminací způsobenou zpětným tlakem, zpětným průtokem a nebo zpětným nasátím. Potrubní oddělovač může být použit pro ochranu až do rizikové třídy 4(BA) dle ČSN EN 1717. Potrubní oddělovače tohoto typu jsou nejvhodnější pro ochranu rozvodu pitné vody bytové výstavby, obchodních nebo průmyslových provozů v rozsahu jeho technických parametrů.
POP
POP
|  | Certifikace výrobku • DIN/DVGW pro připojení 1/2" - 2" | [24 empty] | POP
POP
|  | Médium Voda | [24 empty] | POP
|  | Materiál tělesa bronz RG5 | [24 empty] | POP
|  | Ochrana proti znečištění pitné vody třída 4 | [24 empty] | POP
|  | Připojení vnější závit | [24 empty] | POP
|  | Maximální teplota média 65 oC | [24 empty] | POP
|  | Jmenovitý tlak PN10 | [24 empty] | POP
|  | Minimální vstupní tlak 1,5 bar | [24 empty] | POP
|  | Montážní poloha vodorovná | [24 empty] | POP
|  | Další popis • Optimální ochrana rozvodného systému pitné vody | [24 empty] | POP
|  | • Integrované filtračni sítko na přívodu | [24 empty] | POP
|  | • Ventilová vložka plní úlohu zpětného ventilu na přívodu a vypouštěcího | [24 empty] | POP
|  | ventilu. | [24 empty] | POP
|  | • Jednoduchý servis - vyměnitelná vložka ventilu | [24 empty] | POP
|  | • Necitlivý na kolísání tlaku - z vypouštěcího ventilu nevytéká | [24 empty] | POP
|  | • Kompaktní konstrukce | [24 empty] | POP
|  | • Neomezený přístup ke všem vnitřním komponentům | [24 empty] | POP
|  | • Nízká tlaková ztráta a vysoký výkon proudění | [24 empty] | POP
|  | • Trojnásobná bezpečnost - dva zpětné ventily a jeden vypouštěcí ventil rozdělují oddělovač do tří komor | [24 empty] | POP |  | • Trojnásobná bezpečnost - dva zpětné ventily a jeden vypouštěcí ventil rozdělují oddělovač do tří komor
|  | • Nízká úroveň hluku - třída 2 | [24 empty] | POP
|  | • Splňuje KTW doporučení pro pitnou vodu | [24 empty] | POP
|  | 1 : | [24 empty] | VV | 0
|  | 1 |  | 1 | [22 empty] | VV | 0
172 | 722pož0002VD | Filtr DN40 | kus | 1 |  | 0 |  | 0 |  | 0 | 15 | 0 | 0 | 0 | 0 | 0 |  | Vlastní | Indiv | 0 | 0 |  | Práce |  |  |  | POL1_1
|  | Filtr DN40 | [24 empty] | POP
|  | Filtry se zpětným proplachem zajišťují nepřetržitou dodávku filtrované vody. | [24 empty] | POP
|  | Jemné filtrační sítko redukuje množství cizích částic ve vodě, například úlomků rzi nebo písečných zrnek. Filtry jsou osazené novou patentovanou technologií 'double spin' zaručující bezproblémový chod a maximalizijící účinnost při zpětném proplachu. | [24 empty] | POP |  | Jemné filtrační sítko redukuje množství cizích částic ve vodě, například úlomků rzi nebo písečných zrnek. Filtry jsou osazené novou patentovanou technologií 'double spin' zaručující bezproblémový chod a maximalizijící účinnost při zpětném proplachu.
|  | Certifikace výrobku DIN/DVGW-approved | [24 empty] | POP
|  | Médium Voda | [24 empty] | POP
|  | Materiál tělesa mosaz | [24 empty] | POP
|  | Vestavěný filtr 100 µm | [24 empty] | POP
|  | Zpětný proplach sítka filtru ano | [24 empty] | POP
|  | Montážní poloha vodorovná | [24 empty] | POP
|  | Další popis | [24 empty] | POP
|  | • Nepřerušovaná dodávka filtrované vody i během proplachování sítka | [24 empty] | POP
|  | • Systém zpětného proplachu chráněn patentem - umožňuje rychlé a kvalitní čištění filtru při malé spotřebě vody | [24 empty] | POP |  | • Systém zpětného proplachu chráněn patentem - umožňuje rychlé a kvalitní čištění filtru při malé spotřebě vody
|  | • Nastavitelný indikátor data následujícího proplachu | [24 empty] | POP
|  | • Bajonetové připojení umožňuje jednoduché a rychlé nasazení jednotky pro automatický proplach | [24 empty] | POP
|  | • Velká plocha sítka | [24 empty] | POP
|  | 1 : | [24 empty] | VV | 0
|  | 1 |  | 1 | [22 empty] | VV | 0
173 | 722vod0001VD | Uchycovací materiál pro vodovodní potrubí - komplet | kus | 1 |  | 0 |  | 0 |  | 0 | 15 | 0 | 0 | 0 | 0 | 0 |  | Vlastní | Indiv | 0 | 0 |  | Specifikace |  |  |  | POL3_0
|  | Uchycovací materiál pro vodovodní potrubí - komplet | [24 empty] | POP
|  | nosný žlábek,šrouby, hmoždínky, objímky, další drobný materiál | [24 empty] | POP
|  | 1 : | [24 empty] | VV | 0
|  | 1 |  | 1 | [22 empty] | VV | 0
174 | 722vod0002VDVD | Zpětný ventil - třída 2(EA) - DN50 | kus | 1 |  | 0 |  | 0 |  | 0 | 15 | 0 | 0 | 0 | 0 | 0 |  | Vlastní | Indiv | 0 | 0 |  | Specifikace |  |  |  | POL3_0
|  | Zpětný ventil - třída 2(EA) - DN50 | [24 empty] | POP
|  | Zpětný ventil je vhodný pro ochranu rozvodů pitné vody před kontaminací. Konstrukce odpovídá požadavkům normy ČSN EN 1717 a muže být použit pro ochranu do rizikové třídy 2(EA). Zpětný ventil může být použit jako hlavní ochrana před kontaminací způsobenou zpětným tlakem, zpětným průtokem nebo zpětným nasátím v domácnostech, instalovány přímo za vodoměrem. | [24 empty] | POP |  | Zpětný ventil je vhodný pro ochranu rozvodů pitné vody před kontaminací. Konstrukce odpovídá požadavkům normy ČSN EN 1717 a muže být použit pro ochranu do rizikové třídy 2(EA). Zpětný ventil může být použit jako hlavní ochrana před kontaminací způsobenou zpětným tlakem, zpětným průtokem nebo zpětným nasátím v domácnostech, instalovány přímo za vodoměrem.
|  | 1 : | [24 empty] | VV | 0
|  | 1 |  | 1 | [22 empty] | VV | 0
[25 empty] | 15 | 21 | DPH
| Celkem |  |  |  |  | 0 | [18 empty] | 0 | 0 | SUM
END
Note on S6: Jedná se o informaci, zda se jedná o položku, která je do rozpočtu zadána z cenové soustavy RTS, nebo vlastní.
Note on T6: Jedná se o název CÚ, která je zadána u položky rozpočtu

## SO 01 04 Pol
Položkový soupis prací a dodávek | [26 empty] | #TypZaznamu#
S: | 113_2020 | Rekonstrukce BD Vídeňská 11, Brno | [24 empty] | STA
O: | SO 01 | Bytový dům | [21 empty] | STA |  |  | OBJ
R: | 04 | D.1.4.3 - Vzduchotechnika | [24 empty] | ROZ
P.č. | Číslo položky | Název položky | MJ | Množství | Cena / MJ | Celkem | Dodávka | Dodávka celk. | Montáž | Montáž celk. | DPH | Cena s DPH | Hmotnost / MJ | Hmotnost celk.(t) | Dem. hmotnost / MJ | Dem. hmotnost celk.(t) | Ceník | Cen. soustava / platnost | Cenová úroveň | Nhod / MJ | Nhod celk. | Dodavatel | Typ položky
Díl: | 1. | VZT zařízení č.1-m.č.118-prodejna potravin |  |  |  | 0 |  | 0 |  | 0 |  | 0 |  | 0 |  | 0 |  |  |  |  | 0 | [5 empty] | DIL
1 | 101 | Podstropní větrací rekuperační jednotka, max. průtok vzduchu 480 m3/hod230V, 50Hz, max. proud, jednotky 3,5A ; 2x170Wrozměr: d x v x š=1283x292x665mm; hmotnost 65 kgservisní rozměr: | ks | 1 |  | 0 |  | 0 |  | 0 | 15 | 0 | 0 | 0 | 0 | 0 |  | Vlastní | Indiv | 0 | 0 |  | Specifikace |  |  |  | POL3_0
|  | (1283)x(292+100)x(665+600)mmSkříň je samonosné konstrukce a je vyrobena z panelů o tloušťce 25 mm s izolací z polyuretanové pěny. Skříň a vnitřní části jsou vyrobeny ze speciálního materiálu ALUZINC®, který je vysoce odolný proti korozi. Třída vzduchotěsnosti 2. Vstupní a výstupní hrdla o průměru 160 mm pro připojení potrubí. Revizní přístup je umístěn z boku skříně. Jednotka obsahuje dva radiální ventilátory s dozadu zahnutými lopatkami s EC motorem. Motory jsou jednofázové EC s nízkou spotřebou, 230 V/50 Hz. Krytí IP54. Energetická třída C. Protiproudý hliníkový výměník s účinností 83 %. Jednotka obsahuje automatický obtok výměníku (Bypass). V jednotce jsou osazeny dva deskové filtry s tlakovými spínači: F7 na sání čerstvého vzduchu a M5 na sání odpadního vzduchu. Jednotka je dodávána včetně integrovaného řídícího systému, který obsahuje barevný podsvícený dotykový displej umožňující programování jednotky a sledování okamžitého statusu. Týdenní programování. Možnost ovládání pomocí externích senzorů kvality vzduchu. Indikace zanesení filtrů. Chybová hlášení. Volitelně možnost ovládání COP (konstantní tlak) nebo CAV (konstantní průtok). Možnost komunikace pomocí komunikačního protokolu MODBUS s ETHERNETovým připojením. Volitelně je dostupné také připojení přes RS485. Umožňuje ovládání jednotky nadřazeným systémem, v takovém případě je interakce s jednotkou možná pomocí internetového prohlížeče. | [24 empty] | POP | (1283)x(292+100)x(665+600)mmSkříň je samonosné konstrukce a je vyrobena z panelů o tloušťce 25 mm s izolací z polyuretanové pěny. Skříň a vnitřní části jsou vyrobeny ze speciálního materiálu ALUZINC®, který je vysoce odolný proti korozi. Třída vzduchotěsnosti 2. Vstupní a výstupní hrdla o průměru 160 mm pro připojení potrubí. Revizní přístup je umístěn z boku skříně. Jednotka obsahuje dva radiální ventilátory s dozadu zahnutými lopatkami s EC motorem. Motory jsou jednofázové EC s nízkou spotřebou, 230 V/50 Hz. Krytí IP54. Energetická třída C. Protiproudý hliníkový výměník s účinností 83 %. Jednotka obsahuje automatický obtok výměníku (Bypass). V jednotce jsou osazeny dva deskové filtry s tlakovými spínači: F7 na sání čerstvého vzduchu a M5 na sání odpadního vzduchu. Jednotka je dodávána včetně integrovaného řídícího systému, který obsahuje barevný podsvícený dotykový displej umožňující programování jednotky a sledování okamžitého statusu. Týdenní programování. Možnost ovládání pomocí externích senzorů kvality vzduchu. Indikace zanesení filtrů. Chybová hlášení. Volitelně možnost ovládání COP (konstantní tlak) nebo CAV (konstantní průtok). Možnost komunikace pomocí komunikačního protokolu MODBUS s ETHERNETovým připojením. Volitelně je dostupné také připojení přes RS485. Umožňuje ovládání jednotky nadřazeným systémem, v takovém případě je interakce s jednotkou možná pomocí internetového prohlížeče.
2 | 102 | Elektrický předehřívač (aktivní protimrazová ochrana)230V, 50Hz, max. proud jednotky 3,04A,, jištění 4A, příkon 700Wskříň je standardně z galvanizovaného plechu bez izolaceskříň předehřívače | ks | 1 |  | 0 |  | 0 |  | 0 | 15 | 0 | 0 | 0 | 0 | 0 |  | Vlastní | Indiv | 0 | 0 |  | Specifikace |  |  |  | POL3_0
|  | obsahuje svorkovnici a řídící elektronickou jednotku s dvěma teplotními čidly | [24 empty] | POP
|  | topné tyče jsou z nerezové oceli | [24 empty] | POP
|  | vybavena bezpečnostní mřížkou na vstupu i výstupu | [24 empty] | POP
3 | 103 | Tlumič hluku d=200, l=900mm, D=315 plášť z galvanizovaného plechu, útlum 9dB/250Hz, 16dB/500Hz,, 23/1000Hz | ks | 1 |  | 0 |  | 0 |  | 0 | 15 | 0 | 0 | 0 | 0 | 0 |  | Vlastní | Indiv | 0 | 0 |  | Specifikace |  |  |  | POL3_0
4 | 104 | Tlumič hluku d=200, l=600mm, D=315 plášť z galvanizovaného plechu, útlum 6dB/250Hz, 11dB/500Hz,, 17/1000Hz | ks | 3 |  | 0 |  | 0 |  | 0 | 15 | 0 | 0 | 0 | 0 | 0 |  | Vlastní | Indiv | 0 | 0 |  | Specifikace |  |  |  | POL3_0
5 | 105 | přívodní obdélníková výustka nastavitelná dvouřadá 325x125 mm, provedení z eloxovaného hliníku, se, skrytým uchycením s regulací R1 vč. atypického nástavce osazeného na spiro potrubí | ks | 4 |  | 0 |  | 0 |  | 0 | 15 | 0 | 0 | 0 | 0 | 0 |  | Vlastní | Indiv | 0 | 0 |  | Specifikace |  |  |  | POL3_0
6 | 106 | odvodní obdélníková výustka nastavitelná jednořadá 225x125 mm, provedení z eloxovaného hliníku, se, skrytým uchycením s regulací R1 vč. atypického nástavce osazeného na spiro potrubí | ks | 4 |  | 0 |  | 0 |  | 0 | 15 | 0 | 0 | 0 | 0 | 0 |  | Vlastní | Indiv | 0 | 0 |  | Specifikace |  |  |  | POL3_0
7 | 107 | Zpětná klapka d=200 mm z galvanizované oceli, provedení "motýlová" | ks | 2 |  | 0 |  | 0 |  | 0 | 15 | 0 | 0 | 0 | 0 | 0 |  | Vlastní | Indiv | 0 | 0 |  | Práce |  |  |  | POL1_1
8 | 108 | Protidešťová žaluzie d=200 mm, rám a lamely z plastu | ks | 2 |  | 0 |  | 0 |  | 0 | 15 | 0 | 0 | 0 | 0 | 0 |  | Vlastní | Indiv | 0 | 0 |  | Specifikace |  |  |  | POL3_0
9 | 109 | Spiro potrubí průměr do d=200 mm / 60% tvarovek | bm | 17 |  | 0 |  | 0 |  | 0 | 15 | 0 | 0 | 0 | 0 | 0 |  | Vlastní | Indiv | 0 | 0 |  | Specifikace |  |  |  | POL3_0
10 | 110 | Ohebná Al laminátová hadice d=200 mm s kostrou z ocelového drátu, spirálovitě vinutou mezi dvěma, vrstvami několikavrstvého Al laminátu, s tepelnou a hlukovou izolací z vrstvy ekologické nedráždivé | bm | 3 |  | 0 |  | 0 |  | 0 | 15 | 0 | 0 | 0 | 0 | 0 |  | Vlastní | Indiv | 0 | 0 |  | Specifikace |  |  |  | POL3_0
|  | minerální vaty tloušťky 25 mm, 16 kg/m3, parozábrana – zpevněný Al laminát. Vnitřní hadice je perforovaná jako tlumič hluku. Konstrukce obsahuje parotěsnou zábranu k zbránění kondenzace v hlukové izolaci. | [24 empty] | POP | minerální vaty tloušťky 25 mm, 16 kg/m3, parozábrana – zpevněný Al laminát. Vnitřní hadice je perforovaná jako tlumič hluku. Konstrukce obsahuje parotěsnou zábranu k zbránění kondenzace v hlukové izolaci.
11 | 111 | tepelná izolace VZT potrubí vč. tlumičů proti kondenzaci min. tloušťka 20 mm, samolepící, elastomerová deska s ochranným silikonovým povrchem potažená hliníkovou folií pro lepší ochranu | m2 | 17 |  | 0 |  | 0 |  | 0 | 15 | 0 | 0 | 0 | 0 | 0 |  | Vlastní | Indiv | 0 | 0 |  | Specifikace |  |  |  | POL3_0
|  | proti vnějším vlivům s faktorem µ >= 5 000. Použití od -40 °C do +85 °C. Součinitel tepelné vodivosti ?0 °C = 0,040 W/mK | [24 empty] | POP | proti vnějším vlivům s faktorem µ >= 5 000. Použití od -40 °C do +85 °C. Součinitel tepelné vodivosti ?0 °C = 0,040 W/mK
12 | 112 | čerpadlo kondenzátu | ks | 1 |  | 0 |  | 0 |  | 0 | 15 | 0 | 0 | 0 | 0 | 0 |  | Vlastní | Indiv | 0 | 0 |  | Specifikace |  |  |  | POL3_0
|  | Max. průtok 8 litrů/h | [24 empty] | POP
|  | Max. výtlačná výška 8 m | [24 empty] | POP
|  | Max. sací výška 5 m | [24 empty] | POP
|  | Napájení 230 V 50/60 Hz | [24 empty] | POP
|  | Rozměry 138 x 58 x 67 mm | [24 empty] | POP
|  | Hmotnost 500 g | [24 empty] | POP
13 | 113A | zápachová uzávěrka s mechanickou klapkou pro odvod kondenzátu od VZT jednotky | ks | 1 |  | 0 |  | 0 |  | 0 | 15 | 0 | 0 | 0 | 0 | 0 |  | Vlastní | Indiv | 0 | 0 |  | Práce |  |  |  | POL1_1
14 | 113B | potrubí pro odvod kondenzátu od VZT jednotky (napojeno do nejbližší kanalizační stupačky), PVC 40x1,8 mm | m | 15 |  | 0 |  | 0 |  | 0 | 15 | 0 | 0 | 0 | 0 | 0 |  | Vlastní | Indiv | 0 | 0 |  | Práce |  |  |  | POL1_1
15 | 114 | Spojovací, těsnící a závěsový materiál, Veškerý materiál na výrobu závěsů, závitové tyče, objímky,, pryž pro odtlumení chvění, šrouby, matice, pro čtyřhranné i kruhové potrubí, všechno pozink. | kompl | 1 |  | 0 |  | 0 |  | 0 | 15 | 0 | 0 | 0 | 0 | 0 |  | Vlastní | Indiv | 0 | 0 |  | Specifikace |  |  |  | POL3_0
16 | 115 | doprava | kompl | 1 |  | 0 |  | 0 |  | 0 | 15 | 0 | 0 | 0 | 0 | 0 |  | Vlastní | Indiv | 0 | 0 |  | Práce |  |  |  | POL1_1
17 | 116 | Štítky | kompl | 1 |  | 0 |  | 0 |  | 0 | 15 | 0 | 0 | 0 | 0 | 0 |  | Vlastní | Indiv | 0 | 0 |  | Práce |  |  |  | POL1_1
18 | 117 | lešení, zvedací a manipulační technika (za ztížených manipulačních a zvedacích podmínek) | kompl | 1 |  | 0 |  | 0 |  | 0 | 15 | 0 | 0 | 0 | 0 | 0 |  | Vlastní | Indiv | 0 | 0 |  | Specifikace |  |  |  | POL3_0
19 | 118 | uvedení do provozu a vyregulování | kompl | 1 |  | 0 |  | 0 |  | 0 | 15 | 0 | 0 | 0 | 0 | 0 |  | Vlastní | Indiv | 0 | 0 |  | Práce |  |  |  | POL1_1
20 | 119 | spolupráce a koordinace s dalšími profesemi | kompl | 1 |  | 0 |  | 0 |  | 0 | 15 | 0 | 0 | 0 | 0 | 0 |  | Vlastní | Indiv | 0 | 0 |  | Specifikace |  |  |  | POL3_0
21 | 120 | kompletační a koordinační činnost | kompl | 1 |  | 0 |  | 0 |  | 0 | 15 | 0 | 0 | 0 | 0 | 0 |  | Vlastní | Indiv | 0 | 0 |  | Specifikace |  |  |  | POL3_0
22 | 121 | revize všech zařízení | kompl | 1 |  | 0 |  | 0 |  | 0 | 15 | 0 | 0 | 0 | 0 | 0 |  | Vlastní | Indiv | 0 | 0 |  | Práce |  |  |  | POL1_1
23 | 122 | zaškolení obsluhy | kompl | 1 |  | 0 |  | 0 |  | 0 | 15 | 0 | 0 | 0 | 0 | 0 |  | Vlastní | Indiv | 0 | 0 |  | Specifikace |  |  |  | POL3_0
24 | 123 | předávací dokumentace, vč. zachycení všech změn skutečného provedení | kompl | 1 |  | 0 |  | 0 |  | 0 | 15 | 0 | 0 | 0 | 0 | 0 |  | Vlastní | Indiv | 0 | 0 |  | Specifikace |  |  |  | POL3_0
Díl: | 2. | VZT zařízení č.2-odvětrání m.č.119-123 |  |  |  | 0 |  | 0 |  | 0 |  | 0 |  | 0 |  | 0 |  |  |  |  | 0 | [5 empty] | DIL
25 | 201 | Tichý diagonální ventilátor do kruhového potrubí pr. 125 mm - 170 m3/h; 80 Pa; 27 W; 0,12 A; 230 V;, krytí IP 44Skříň a oběžné kolo je z plastu. Ventilátor má dvojí vinutí a dvoje otáčky. Ventilátor | ks | 1 |  | 0 |  | 0 |  | 0 | 15 | 0 | 0 | 0 | 0 | 0 |  | Vlastní | Indiv | 0 | 0 |  | Specifikace |  |  |  | POL3_0
|  | je vybaven nastavitelným doběhem 2-20 minut. Na potrubí je připojen na potrubí pomocí pružných manžet. | [24 empty] | POP | je vybaven nastavitelným doběhem 2-20 minut. Na potrubí je připojen na potrubí pomocí pružných manžet.
26 | 202 | Zpětná klapka d=125 mm z galvanizované oceli, provedení "motýlová" | ks | 1 |  | 0 |  | 0 |  | 0 | 15 | 0 | 0 | 0 | 0 | 0 |  | Vlastní | Indiv | 0 | 0 |  | Práce |  |  |  | POL1_1
27 | 203 | odvodní talířový ventil kovový d=100 mm, vč. zděře | ks | 3 |  | 0 |  | 0 |  | 0 | 15 | 0 | 0 | 0 | 0 | 0 |  | Vlastní | Indiv | 0 | 0 |  | Specifikace |  |  |  | POL3_0
28 | 204 | čtyřhranný průchozí stěnový ventil 400x130 mm. Skládá se ze dvou čtyřhranných čelních panelů se, zvukovou izolací, které se montují z obou stran stěny. Ty se spojují s použitím perforovaných | ks | 4 |  | 0 |  | 0 |  | 0 | 15 | 0 | 0 | 0 | 0 | 0 |  | Vlastní | Indiv | 0 | 0 |  | Specifikace |  |  |  | POL3_0
|  | stěnových nástavců, zajišťuje vynikající hodnotu akustického útlumu. | [24 empty] | POP
29 | 205 | Spiro potrubí průměr do d=125 mm / 40% tvarovek | bm | 23 |  | 0 |  | 0 |  | 0 | 15 | 0 | 0 | 0 | 0 | 0 |  | Vlastní | Indiv | 0 | 0 |  | Specifikace |  |  |  | POL3_0
30 | 206 | tepelná izolace VZT potrubí proti kondenzaci min. tloušťka 20 mm, samolepící elastomerová deska s, ochranným silikonovým povrchem potažená hliníkovou folií pro lepší ochranu proti vnějším vlivům s | m2 | 11 |  | 0 |  | 0 |  | 0 | 15 | 0 | 0 | 0 | 0 | 0 |  | Vlastní | Indiv | 0 | 0 |  | Specifikace |  |  |  | POL3_0
|  | faktorem µ >= 5 000. Použití od -40 °C do +85 °C. Součinitel tepelné vodivosti ?0 °C = 0,040 W/mK. Resp. izolace vhodná pro izolaci VZT rozvodů v komínovém průduchu. | [24 empty] | POP | faktorem µ >= 5 000. Použití od -40 °C do +85 °C. Součinitel tepelné vodivosti ?0 °C = 0,040 W/mK. Resp. izolace vhodná pro izolaci VZT rozvodů v komínovém průduchu.
31 | 207 | Vyvložkování stávajícího komínového průduchu pro účely vedení VZT | bm | 21 |  | 0 |  | 0 |  | 0 | 15 | 0 | 0 | 0 | 0 | 0 |  | Vlastní | Indiv | 0 | 0 |  | Specifikace |  |  |  | POL3_0
32 | 208A | zápachová uzávěrka s mechanickou klapkou pro odvod kondenzátu z nejnižšího místa stoupacího potrubí | ks | 1 |  | 0 |  | 0 |  | 0 | 15 | 0 | 0 | 0 | 0 | 0 |  | Vlastní | Indiv | 0 | 0 |  | Práce |  |  |  | POL1_1
33 | 208B | nátrubek pro odvod kondenzátu z nejnižšího místa stoupacího potrubí | ks | 1 |  | 0 |  | 0 |  | 0 | 15 | 0 | 0 | 0 | 0 | 0 |  | Vlastní | Indiv | 0 | 0 |  | Práce |  |  |  | POL1_1
34 | 208C | potrubí pro odvod kondenzátu z nejnižšího místa stoupacího potrubí (napojeno do nejbližší kanalizačn, PVC 40x1,8 mm | m | 10 |  | 0 |  | 0 |  | 0 | 15 | 0 | 0 | 0 | 0 | 0 |  | Vlastní | Indiv | 0 | 0 |  | Práce |  |  |  | POL1_1
35 | 209 | Spojovací, těsnící a závěsový materiál, Veškerý materiál na výrobu závěsů, závitové tyče, objímky,, pryž pro odtlumení chvění, šrouby, matice, pro čtyřhranné i kruhové potrubí, všechno pozink. | kompl | 1 |  | 0 |  | 0 |  | 0 | 15 | 0 | 0 | 0 | 0 | 0 |  | Vlastní | Indiv | 0 | 0 |  | Specifikace |  |  |  | POL3_0
36 | 210 | doprava | kompl | 1 |  | 0 |  | 0 |  | 0 | 15 | 0 | 0 | 0 | 0 | 0 |  | Vlastní | Indiv | 0 | 0 |  | Práce |  |  |  | POL1_1
37 | 211 | lešení, zvedací a manipulační technika (za ztížených manipulačních a zvedacích podmínek) | kompl | 1 |  | 0 |  | 0 |  | 0 | 15 | 0 | 0 | 0 | 0 | 0 |  | Vlastní | Indiv | 0 | 0 |  | Specifikace |  |  |  | POL3_0
38 | 212 | uvedení do provozu a vyregulování | kompl | 1 |  | 0 |  | 0 |  | 0 | 15 | 0 | 0 | 0 | 0 | 0 |  | Vlastní | Indiv | 0 | 0 |  | Práce |  |  |  | POL1_1
39 | 213 | spolupráce a koordinace s dalšími profesemi | kompl | 1 |  | 0 |  | 0 |  | 0 | 15 | 0 | 0 | 0 | 0 | 0 |  | Vlastní | Indiv | 0 | 0 |  | Specifikace |  |  |  | POL3_0
40 | 214 | kompletační a koordinační činnost | kompl | 1 |  | 0 |  | 0 |  | 0 | 15 | 0 | 0 | 0 | 0 | 0 |  | Vlastní | Indiv | 0 | 0 |  | Specifikace |  |  |  | POL3_0
41 | 215 | revize všech zařízení | kompl | 1 |  | 0 |  | 0 |  | 0 | 15 | 0 | 0 | 0 | 0 | 0 |  | Vlastní | Indiv | 0 | 0 |  | Práce |  |  |  | POL1_1
42 | 216 | zaškolení obsluhy | kompl | 1 |  | 0 |  | 0 |  | 0 | 15 | 0 | 0 | 0 | 0 | 0 |  | Vlastní | Indiv | 0 | 0 |  | Specifikace |  |  |  | POL3_0
43 | 217 | předávací dokumentace, vč. zachycení všech změn skutečného provedení | kompl | 1 |  | 0 |  | 0 |  | 0 | 15 | 0 | 0 | 0 | 0 | 0 |  | Vlastní | Indiv | 0 | 0 |  | Specifikace |  |  |  | POL3_0
Díl: | 3. | VZT zařízení č.3-odvětrání m.č.115-117 |  |  |  | 0 |  | 0 |  | 0 |  | 0 |  | 0 |  | 0 |  |  |  |  | 0 | [5 empty] | DIL
44 | 301 | Tichý diagonální ventilátor do kruhového potrubí pr. 100 mm - 110 m3/h; 80 Pa; 27 W; 0,12 A; 230 V;, krytí IP 44Skříň a oběžné kolo je z plastu. Ventilátor má dvojí vinutí a dvoje otáčky. Ventilátor | ks | 1 |  | 0 |  | 0 |  | 0 | 15 | 0 | 0 | 0 | 0 | 0 |  | Vlastní | Indiv | 0 | 0 |  | Specifikace |  |  |  | POL3_0
|  | je vybaven nastavitelným doběhem 2-20 minut. Na potrubí je připojen na potrubí pomocí pružných manžet. | [24 empty] | POP | je vybaven nastavitelným doběhem 2-20 minut. Na potrubí je připojen na potrubí pomocí pružných manžet.
45 | 302 | Zpětná klapka d=100 mm z galvanizované oceli, provedení "motýlová" | ks | 1 |  | 0 |  | 0 |  | 0 | 15 | 0 | 0 | 0 | 0 | 0 |  | Vlastní | Indiv | 0 | 0 |  | Práce |  |  |  | POL1_1
46 | 303 | odvodní talířový ventil kovový d=100 mm, vč. zděře | ks | 3 |  | 0 |  | 0 |  | 0 | 15 | 0 | 0 | 0 | 0 | 0 |  | Vlastní | Indiv | 0 | 0 |  | Specifikace |  |  |  | POL3_0
47 | 304 | čtyřhranný průchozí stěnový ventil 400x130 mm. Skládá se ze dvou čtyřhranných čelních panelů se, zvukovou izolací, které se montují z obou stran stěny. Ty se spojují s použitím perforovaných | ks | 3 |  | 0 |  | 0 |  | 0 | 15 | 0 | 0 | 0 | 0 | 0 |  | Vlastní | Indiv | 0 | 0 |  | Specifikace |  |  |  | POL3_0
|  | stěnových nástavců, zajišťuje vynikající hodnotu akustického útlumu. | [24 empty] | POP
48 | 305 | Spiro potrubí průměr do d=100 mm / 50% tvarovek | bm | 25 |  | 0 |  | 0 |  | 0 | 15 | 0 | 0 | 0 | 0 | 0 |  | Vlastní | Indiv | 0 | 0 |  | Specifikace |  |  |  | POL3_0
49 | 306 | tepelná izolace VZT potrubí proti kondenzaci min. tloušťka 20 mm, samolepící elastomerová deska s, ochranným silikonovým povrchem potažená hliníkovou folií pro lepší ochranu proti vnějším vlivům s | m2 | 10 |  | 0 |  | 0 |  | 0 | 15 | 0 | 0 | 0 | 0 | 0 |  | Vlastní | Indiv | 0 | 0 |  | Specifikace |  |  |  | POL3_0
|  | faktorem µ >= 5 000. Použití od -40 °C do +85 °C. Součinitel tepelné vodivosti ?0 °C = 0,040 W/mK. Resp. izolace vhodná pro izolaci VZT rozvodů v komínovém průduchu. | [24 empty] | POP | faktorem µ >= 5 000. Použití od -40 °C do +85 °C. Součinitel tepelné vodivosti ?0 °C = 0,040 W/mK. Resp. izolace vhodná pro izolaci VZT rozvodů v komínovém průduchu.
50 | 307 | Vyvložkování stávajícího komínového průduchu pro účely vedení VZT | bm | 21 |  | 0 |  | 0 |  | 0 | 15 | 0 | 0 | 0 | 0 | 0 |  | Vlastní | Indiv | 0 | 0 |  | Specifikace |  |  |  | POL3_0
51 | 308A | zápachová uzávěrka s mechanickou klapkou pro odvod kondenzátu z nejnižšího místa stoupacího potrubí | ks | 1 |  | 0 |  | 0 |  | 0 | 15 | 0 | 0 | 0 | 0 | 0 |  | Vlastní | Indiv | 0 | 0 |  | Práce |  |  |  | POL1_1
52 | 308B | nátrubek pro odvod kondenzátu z nejnižšího místa stoupacího potrubí | ks | 1 |  | 0 |  | 0 |  | 0 | 15 | 0 | 0 | 0 | 0 | 0 |  | Vlastní | Indiv | 0 | 0 |  | Práce |  |  |  | POL1_1
53 | 308C | potrubí pro odvod kondenzátu z nejnižšího místa stoupacího potrubí (napojeno do nejbližší kanalizačn, PVC 40x1,8 mm | m | 10 |  | 0 |  | 0 |  | 0 | 15 | 0 | 0 | 0 | 0 | 0 |  | Vlastní | Indiv | 0 | 0 |  | Práce |  |  |  | POL1_1
54 | 309 | Spojovací, těsnící a závěsový materiál, Veškerý materiál na výrobu závěsů, závitové tyče, objímky,, pryž pro odtlumení chvění, šrouby, matice, pro čtyřhranné i kruhové potrubí, všechno pozink. | kompl | 1 |  | 0 |  | 0 |  | 0 | 15 | 0 | 0 | 0 | 0 | 0 |  | Vlastní | Indiv | 0 | 0 |  | Specifikace |  |  |  | POL3_0
55 | 310 | doprava | kompl | 1 |  | 0 |  | 0 |  | 0 | 15 | 0 | 0 | 0 | 0 | 0 |  | Vlastní | Indiv | 0 | 0 |  | Práce |  |  |  | POL1_1
56 | 311 | lešení, zvedací a manipulační technika (za ztížených manipulačních a zvedacích podmínek) | kompl | 1 |  | 0 |  | 0 |  | 0 | 15 | 0 | 0 | 0 | 0 | 0 |  | Vlastní | Indiv | 0 | 0 |  | Specifikace |  |  |  | POL3_0
57 | 312 | uvedení do provozu a vyregulování | kompl | 1 |  | 0 |  | 0 |  | 0 | 15 | 0 | 0 | 0 | 0 | 0 |  | Vlastní | Indiv | 0 | 0 |  | Práce |  |  |  | POL1_1
58 | 313 | spolupráce a koordinace s dalšími profesemi | kompl | 1 |  | 0 |  | 0 |  | 0 | 15 | 0 | 0 | 0 | 0 | 0 |  | Vlastní | Indiv | 0 | 0 |  | Specifikace |  |  |  | POL3_0
59 | 314 | kompletační a koordinační činnost | kompl | 1 |  | 0 |  | 0 |  | 0 | 15 | 0 | 0 | 0 | 0 | 0 |  | Vlastní | Indiv | 0 | 0 |  | Specifikace |  |  |  | POL3_0
60 | 315 | revize všech zařízení | kompl | 1 |  | 0 |  | 0 |  | 0 | 15 | 0 | 0 | 0 | 0 | 0 |  | Vlastní | Indiv | 0 | 0 |  | Práce |  |  |  | POL1_1
61 | 316 | zaškolení obsluhy | kompl | 1 |  | 0 |  | 0 |  | 0 | 15 | 0 | 0 | 0 | 0 | 0 |  | Vlastní | Indiv | 0 | 0 |  | Specifikace |  |  |  | POL3_0
62 | 317 | předávací dokumentace, vč. zachycení všech změn skutečného provedení | kompl | 1 |  | 0 |  | 0 |  | 0 | 15 | 0 | 0 | 0 | 0 | 0 |  | Vlastní | Indiv | 0 | 0 |  | Specifikace |  |  |  | POL3_0
Díl: | 4. | VZT zařízení č.4-kuchyně |  |  |  | 0 |  | 0 |  | 0 |  | 0 |  | 0 |  | 0 |  |  |  |  | 0 | [5 empty] | DIL
63 | 401 | Nerezový odsavač par s horním odtahem, 3 rychlosti výkonu, tukové filtry, zpětná klapka, osvětlení,, možnost recirkulace; max.výkon odsávání 336 m3/h, max. výkon recirkulace 161 m3/h, 230 V, 190 W | ks | 20 |  | 0 |  | 0 |  | 0 | 15 | 0 | 0 | 0 | 0 | 0 |  | Vlastní | Indiv | 0 | 0 |  | Specifikace |  |  |  | POL3_0
64 | 402 | Zpětná klapka d=125 mm z galvanizované oceli, provedení "motýlová" | ks | 20 |  | 0 |  | 0 |  | 0 | 15 | 0 | 0 | 0 | 0 | 0 |  | Vlastní | Indiv | 0 | 0 |  | Práce |  |  |  | POL1_1
65 | 403 | Atypická žaluzie 200x200 mm se sítem proti hmyzu | ks | 10 |  | 0 |  | 0 |  | 0 | 15 | 0 | 0 | 0 | 0 | 0 |  | Vlastní | Indiv | 0 | 0 |  | Specifikace |  |  |  | POL3_0
66 | 404 | Spiro potrubí průměr do d=150 mm / 50% tvarovek | bm | 160 |  | 0 |  | 0 |  | 0 | 15 | 0 | 0 | 0 | 0 | 0 |  | Vlastní | Indiv | 0 | 0 |  | Specifikace |  |  |  | POL3_0
67 | 405 | Ohebná Al laminátová hadice d=125 mm s kostrou z ocelového drátu, spirálovitě vinutou mezi dvěma, vrstvami několikavrstvého Al laminátu, s tepelnou a hlukovou izolací z vrstvy ekologické nedráždivé | bm | 6 |  | 0 |  | 0 |  | 0 | 15 | 0 | 0 | 0 | 0 | 0 |  | Vlastní | Indiv | 0 | 0 |  | Specifikace |  |  |  | POL3_0
|  | minerální vaty tloušťky 25 mm, 16 kg/m3, parozábrana – zpevněný Al laminát. Vnitřní hadice je perforovaná jako tlumič hluku. Konstrukce obsahuje parotěsnou zábranu k zbránění kondenzace v hlukové izolaci. | [24 empty] | POP | minerální vaty tloušťky 25 mm, 16 kg/m3, parozábrana – zpevněný Al laminát. Vnitřní hadice je perforovaná jako tlumič hluku. Konstrukce obsahuje parotěsnou zábranu k zbránění kondenzace v hlukové izolaci.
68 | 406 | tepelná izolace VZT potrubí proti kondenzaci min. tloušťka 20 mm, samolepící elastomerová deska s, ochranným silikonovým povrchem potažená hliníkovou folií pro lepší ochranu proti vnějším vlivům s | m2 | 40 |  | 0 |  | 0 |  | 0 | 15 | 0 | 0 | 0 | 0 | 0 |  | Vlastní | Indiv | 0 | 0 |  | Specifikace |  |  |  | POL3_0
|  | faktorem µ >= 5 000. Použití od -40 °C do +85 °C. Součinitel tepelné vodivosti ?0 °C = 0,040 W/mK. Resp. izolace vhodná pro izolaci VZT rozvodů v komínovém průduchu. | [24 empty] | POP | faktorem µ >= 5 000. Použití od -40 °C do +85 °C. Součinitel tepelné vodivosti ?0 °C = 0,040 W/mK. Resp. izolace vhodná pro izolaci VZT rozvodů v komínovém průduchu.
69 | 407 | Vyvložkování stávajícího komínového průduchu pro účely vedení VZT | bm | 210 |  | 0 |  | 0 |  | 0 | 15 | 0 | 0 | 0 | 0 | 0 |  | Vlastní | Indiv | 0 | 0 |  | Specifikace |  |  |  | POL3_0
70 | 408A | zápachová uzávěrka s mechanickou klapkou pro odvod kondenzátu z nejnižšího místa stoupacího potrubí | ks | 10 |  | 0 |  | 0 |  | 0 | 15 | 0 | 0 | 0 | 0 | 0 |  | Vlastní | Indiv | 0 | 0 |  | Práce |  |  |  | POL1_1
71 | 408B | nátrubek pro odvod kondenzátu z nejnižšího místa stoupacího potrubí | ks | 10 |  | 0 |  | 0 |  | 0 | 15 | 0 | 0 | 0 | 0 | 0 |  | Vlastní | Indiv | 0 | 0 |  | Práce |  |  |  | POL1_1
72 | 408 | potrubí pro odvod kondenzátu z nejnižšího místa stoupacího potrubí (napojeno do nejbližší kanalizačn, PVC 40x1,8 mm | m | 100 |  | 0 |  | 0 |  | 0 | 15 | 0 | 0 | 0 | 0 | 0 |  | Vlastní | Indiv | 0 | 0 |  | Práce |  |  |  | POL1_1
73 | 409 | Spojovací, těsnící a závěsový materiál, Veškerý materiál na výrobu závěsů, závitové tyče, objímky,, pryž pro odtlumení chvění, šrouby, matice, pro čtyřhranné i kruhové potrubí, všechno pozink. | kompl | 1 |  | 0 |  | 0 |  | 0 | 15 | 0 | 0 | 0 | 0 | 0 |  | Vlastní | Indiv | 0 | 0 |  | Specifikace |  |  |  | POL3_0
74 | 410 | doprava | kompl | 1 |  | 0 |  | 0 |  | 0 | 15 | 0 | 0 | 0 | 0 | 0 |  | Vlastní | Indiv | 0 | 0 |  | Práce |  |  |  | POL1_1
75 | 411 | lešení, zvedací a manipulační technika (za ztížených manipulačních a zvedacích podmínek) | kompl | 1 |  | 0 |  | 0 |  | 0 | 15 | 0 | 0 | 0 | 0 | 0 |  | Vlastní | Indiv | 0 | 0 |  | Specifikace |  |  |  | POL3_0
76 | 412 | uvedení do provozu a vyregulování | kompl | 1 |  | 0 |  | 0 |  | 0 | 15 | 0 | 0 | 0 | 0 | 0 |  | Vlastní | Indiv | 0 | 0 |  | Práce |  |  |  | POL1_1
77 | 413 | spolupráce a koordinace s dalšími profesemi | kompl | 1 |  | 0 |  | 0 |  | 0 | 15 | 0 | 0 | 0 | 0 | 0 |  | Vlastní | Indiv | 0 | 0 |  | Specifikace |  |  |  | POL3_0
78 | 414 | kompletační a koordinační činnost | kompl | 1 |  | 0 |  | 0 |  | 0 | 15 | 0 | 0 | 0 | 0 | 0 |  | Vlastní | Indiv | 0 | 0 |  | Specifikace |  |  |  | POL3_0
79 | 415 | revize všech zařízení | kompl | 1 |  | 0 |  | 0 |  | 0 | 15 | 0 | 0 | 0 | 0 | 0 |  | Vlastní | Indiv | 0 | 0 |  | Práce |  |  |  | POL1_1
80 | 416 | zaškolení obsluhy | kompl | 1 |  | 0 |  | 0 |  | 0 | 15 | 0 | 0 | 0 | 0 | 0 |  | Vlastní | Indiv | 0 | 0 |  | Specifikace |  |  |  | POL3_0
81 | 417 | předávací dokumentace, vč. zachycení všech změn skutečného provedení | kompl | 1 |  | 0 |  | 0 |  | 0 | 15 | 0 | 0 | 0 | 0 | 0 |  | Vlastní | Indiv | 0 | 0 |  | Specifikace |  |  |  | POL3_0
Díl: | 5. | VZT zařízení č.5-WC |  |  |  | 0 |  | 0 |  | 0 |  | 0 |  | 0 |  | 0 |  |  |  |  | 0 | [5 empty] | DIL
82 | 501 | Radiální ventilátor s filtrem - 150 m3/h; 65 Pa; 230 V; 48W; krytí IP 44. Skříň je z, nárazuvzdorného plastu pro montáž na stěnu nebo strop. Ve výtlaku ventilátoru je zpětná klapka. | ks | 15 |  | 0 |  | 0 |  | 0 | 15 | 0 | 0 | 0 | 0 | 0 |  | Vlastní | Indiv | 0 | 0 |  | Specifikace |  |  |  | POL3_0
|  | Čelní panel obsahuje nerezovou filtrační mřížku. Ventilátor je vybaven doběhem 2-20 minut. | [24 empty] | POP
83 | 502 | čtyřhranný průchozí stěnový ventil 400x130 mm. Skládá se ze dvou čtyřhranných čelních panelů se, zvukovou izolací, které se montují z obou stran stěny. Ty se spojují s použitím perforovaných | ks | 15 |  | 0 |  | 0 |  | 0 | 15 | 0 | 0 | 0 | 0 | 0 |  | Vlastní | Indiv | 0 | 0 |  | Specifikace |  |  |  | POL3_0
|  | stěnových nástavců, zajišťuje vynikající hodnotu akustického útlumu. | [24 empty] | POP
84 | 503 | Spiro potrubí průměr do d=150 mm / 50% tvarovek | bm | 140 |  | 0 |  | 0 |  | 0 | 15 | 0 | 0 | 0 | 0 | 0 |  | Vlastní | Indiv | 0 | 0 |  | Specifikace |  |  |  | POL3_0
85 | 504 | Ohebná Al laminátová hadice d=125 mm s kostrou z ocelového drátu, spirálovitě vinutou mezi dvěma, vrstvami několikavrstvého Al laminátu, s tepelnou a hlukovou izolací z vrstvy ekologické nedráždivé | bm | 10 |  | 0 |  | 0 |  | 0 | 15 | 0 | 0 | 0 | 0 | 0 |  | Vlastní | Indiv | 0 | 0 |  | Specifikace |  |  |  | POL3_0
|  | minerální vaty tloušťky 25 mm, 16 kg/m3, parozábrana – zpevněný Al laminát. Vnitřní hadice je perforovaná jako tlumič hluku. Konstrukce obsahuje parotěsnou zábranu k zbránění kondenzace v hlukové izolaci. | [24 empty] | POP | minerální vaty tloušťky 25 mm, 16 kg/m3, parozábrana – zpevněný Al laminát. Vnitřní hadice je perforovaná jako tlumič hluku. Konstrukce obsahuje parotěsnou zábranu k zbránění kondenzace v hlukové izolaci.
86 | 505 | tepelná izolace VZT potrubí proti kondenzaci min. tloušťka 20 mm, samolepící elastomerová deska s, ochranným silikonovým povrchem potažená hliníkovou folií pro lepší ochranu proti vnějším vlivům s | m2 | 40 |  | 0 |  | 0 |  | 0 | 15 | 0 | 0 | 0 | 0 | 0 |  | Vlastní | Indiv | 0 | 0 |  | Specifikace |  |  |  | POL3_0
|  | faktorem µ >= 5 000. Použití od -40 °C do +85 °C. Součinitel tepelné vodivosti ?0 °C = 0,040 W/mK. Resp. izolace vhodná pro izolaci VZT rozvodů v komínovém průduchu. | [24 empty] | POP | faktorem µ >= 5 000. Použití od -40 °C do +85 °C. Součinitel tepelné vodivosti ?0 °C = 0,040 W/mK. Resp. izolace vhodná pro izolaci VZT rozvodů v komínovém průduchu.
87 | 506 | Vyvložkování stávajícího komínového průduchu pro účely vedení VZT | bm | 126 |  | 0 |  | 0 |  | 0 | 15 | 0 | 0 | 0 | 0 | 0 |  | Vlastní | Indiv | 0 | 0 |  | Specifikace |  |  |  | POL3_0
88 | 507A | zápachová uzávěrka s mechanickou klapkou pro odvod kondenzátu z nejnižšího místa stoupacího potrubí | ks | 10 |  | 0 |  | 0 |  | 0 | 15 | 0 | 0 | 0 | 0 | 0 |  | Vlastní | Indiv | 0 | 0 |  | Práce |  |  |  | POL1_1
89 | 507B | nátrubek pro odvod kondenzátu z nejnižšího místa stoupacího potrubí | ks | 10 |  | 0 |  | 0 |  | 0 | 15 | 0 | 0 | 0 | 0 | 0 |  | Vlastní | Indiv | 0 | 0 |  | Práce |  |  |  | POL1_1
90 | 507C | potrubí pro odvod kondenzátu z nejnižšího místa stoupacího potrubí (napojeno do nejbližší kanalizačn, PVC 40x1,8 mm | m | 100 |  | 0 |  | 0 |  | 0 | 15 | 0 | 0 | 0 | 0 | 0 |  | Vlastní | Indiv | 0 | 0 |  | Práce |  |  |  | POL1_1
91 | 508 | Spojovací, těsnící a závěsový materiál, Veškerý materiál na výrobu závěsů, závitové tyče, objímky,, pryž pro odtlumení chvění, šrouby, matice, pro čtyřhranné i kruhové potrubí, všechno pozink. | kompl | 1 |  | 0 |  | 0 |  | 0 | 15 | 0 | 0 | 0 | 0 | 0 |  | Vlastní | Indiv | 0 | 0 |  | Specifikace |  |  |  | POL3_0
92 | 509 | doprava | kompl | 1 |  | 0 |  | 0 |  | 0 | 15 | 0 | 0 | 0 | 0 | 0 |  | Vlastní | Indiv | 0 | 0 |  | Práce |  |  |  | POL1_1
93 | 510 | lešení, zvedací a manipulační technika (za ztížených manipulačních a zvedacích podmínek) | kompl | 1 |  | 0 |  | 0 |  | 0 | 15 | 0 | 0 | 0 | 0 | 0 |  | Vlastní | Indiv | 0 | 0 |  | Specifikace |  |  |  | POL3_0
94 | 511 | uvedení do provozu a vyregulování | kompl | 1 |  | 0 |  | 0 |  | 0 | 15 | 0 | 0 | 0 | 0 | 0 |  | Vlastní | Indiv | 0 | 0 |  | Práce |  |  |  | POL1_1
95 | 512 | spolupráce a koordinace s dalšími profesemi | kompl | 1 |  | 0 |  | 0 |  | 0 | 15 | 0 | 0 | 0 | 0 | 0 |  | Vlastní | Indiv | 0 | 0 |  | Specifikace |  |  |  | POL3_0
96 | 513 | kompletační a koordinační činnost | kompl | 1 |  | 0 |  | 0 |  | 0 | 15 | 0 | 0 | 0 | 0 | 0 |  | Vlastní | Indiv | 0 | 0 |  | Specifikace |  |  |  | POL3_0
97 | 514 | revize všech zařízení | kompl | 1 |  | 0 |  | 0 |  | 0 | 15 | 0 | 0 | 0 | 0 | 0 |  | Vlastní | Indiv | 0 | 0 |  | Práce |  |  |  | POL1_1
98 | 515 | zaškolení obsluhy | kompl | 1 |  | 0 |  | 0 |  | 0 | 15 | 0 | 0 | 0 | 0 | 0 |  | Vlastní | Indiv | 0 | 0 |  | Specifikace |  |  |  | POL3_0
99 | 516 | předávací dokumentace, vč. zachycení všech změn skutečného provedení | kompl | 1 |  | 0 |  | 0 |  | 0 | 15 | 0 | 0 | 0 | 0 | 0 |  | Vlastní | Indiv | 0 | 0 |  | Specifikace |  |  |  | POL3_0
Díl: | 6. | VZT zařízení č.6-větrání m.č.212-214, 312-314, 412-414, 502-505, 509-513 |  |  |  | 0 |  | 0 |  | 0 |  | 0 |  | 0 |  | 0 |  |  |  |  | 0 | [5 empty] | DIL
100 | 601 | Podstropní větrací rekuperační jednotka, max. průtok vzduchu 150 m3/hod230V, 50Hz, max. proud, jednotky 0,6A ; 2x27Wrozměr: d x v x š=913x247x520mm; hmotnost 30,5 kgservisní rozměr: | ks | 5 |  | 0 |  | 0 |  | 0 | 15 | 0 | 0 | 0 | 0 | 0 |  | Vlastní | Indiv | 0 | 0 |  | Specifikace |  |  |  | POL3_0
|  | (913)x(247+300)x(520+300)mm Skříň je samonosné konstrukce a je vyrobena z panelů o tloušťce 22 mm s izolací z polyuretanové pěny. Skříň a vnitřní části jsou vyrobeny ze speciálního materiálu ALUZINC®, který je vysoce odolný proti korozi. Vstupní a výstupní hrdla o průměru 150 mm pro připojení potrubí. Revizní přístup je opatřen panty a je umístěn na vrchní straně skříně. Jednotka obsahuje dva radiální ventilátory s dozadu zahnutými lopatkami s EC motorem. Motory jsou jednofázové EC s nízkou spotřebou, 230 V/50 Hz. Krytí IP44. Protiproudý hliníkový výměník s účinností až 89 %. Jednotka obsahuje automatický obtok výměníku (Bypass). V jednotce jsou osazeny dva deskové filtry s tlakovými spínači: F7 na sání čerstvého vzduchu a G4 na sání odpadního vzduchu. Jednotka je dodávána včetně integrovaného řídícího systému, který obsahuje barevný podsvícený dotykový displej umožňující programování jednotky a sledování okamžitého statusu. Týdenní programování. Možnost ovládání pomocí externích senzorů kvality vzduchu. Indikace zanesení filtrů. Chybová hlášení. Volitelně možnost ovládání COP (konstantní tlak) nebo CAV (konstantní průtok). Možnost komunikace pomocí komunikačního protokolu MODBUS s ETHERNETovým připojením. Volitelně je dostupné také připojení přes RS485. Umožňuje ovládání jednotky nadřazeným systémem, v takovém případě je interakce s jednotkou možná pomocí internetového prohlížeče. | [24 empty] | POP | (913)x(247+300)x(520+300)mm Skříň je samonosné konstrukce a je vyrobena z panelů o tloušťce 22 mm s izolací z polyuretanové pěny. Skříň a vnitřní části jsou vyrobeny ze speciálního materiálu ALUZINC®, který je vysoce odolný proti korozi. Vstupní a výstupní hrdla o průměru 150 mm pro připojení potrubí. Revizní přístup je opatřen panty a je umístěn na vrchní straně skříně. Jednotka obsahuje dva radiální ventilátory s dozadu zahnutými lopatkami s EC motorem. Motory jsou jednofázové EC s nízkou spotřebou, 230 V/50 Hz. Krytí IP44. Protiproudý hliníkový výměník s účinností až 89 %. Jednotka obsahuje automatický obtok výměníku (Bypass). V jednotce jsou osazeny dva deskové filtry s tlakovými spínači: F7 na sání čerstvého vzduchu a G4 na sání odpadního vzduchu. Jednotka je dodávána včetně integrovaného řídícího systému, který obsahuje barevný podsvícený dotykový displej umožňující programování jednotky a sledování okamžitého statusu. Týdenní programování. Možnost ovládání pomocí externích senzorů kvality vzduchu. Indikace zanesení filtrů. Chybová hlášení. Volitelně možnost ovládání COP (konstantní tlak) nebo CAV (konstantní průtok). Možnost komunikace pomocí komunikačního protokolu MODBUS s ETHERNETovým připojením. Volitelně je dostupné také připojení přes RS485. Umožňuje ovládání jednotky nadřazeným systémem, v takovém případě je interakce s jednotkou možná pomocí internetového prohlížeče.
101 | 602 | Tlumič hluku d=160, l=900mm, D=260 plášť z galvanizovaného plechu, útlum 10dB/250Hz, 18dB/500Hz,, 28/1000Hz | ks | 20 |  | 0 |  | 0 |  | 0 | 15 | 0 | 0 | 0 | 0 | 0 |  | Vlastní | Indiv | 0 | 0 |  | Specifikace |  |  |  | POL3_0
102 | 603 | Zpětná klapka d=160 mm z galvanizované oceli, provedení "motýlová" | ks | 10 |  | 0 |  | 0 |  | 0 | 15 | 0 | 0 | 0 | 0 | 0 |  | Vlastní | Indiv | 0 | 0 |  | Práce |  |  |  | POL1_1
103 | 604 | přívodní talířový ventil kovový d=160 mm, vč. zděře | ks | 4 |  | 0 |  | 0 |  | 0 | 15 | 0 | 0 | 0 | 0 | 0 |  | Vlastní | Indiv | 0 | 0 |  | Specifikace |  |  |  | POL3_0
104 | 604a | přívodní talířový ventil kovový d=125 mm, vč. zděře | ks | 2 |  | 0 |  | 0 |  | 0 | 15 | 0 | 0 | 0 | 0 | 0 |  | Vlastní | Indiv | 0 | 0 |  | Specifikace |  |  |  | POL3_0
105 | 605 | odvodní talířový ventil kovový d=160 mm, vč. zděře | ks | 5 |  | 0 |  | 0 |  | 0 | 15 | 0 | 0 | 0 | 0 | 0 |  | Vlastní | Indiv | 0 | 0 |  | Specifikace |  |  |  | POL3_0
106 | 606 | Protidešťová žaluzie d=160 mm, rám a lamely z plastu | ks | 5 |  | 0 |  | 0 |  | 0 | 15 | 0 | 0 | 0 | 0 | 0 |  | Vlastní | Indiv | 0 | 0 |  | Specifikace |  |  |  | POL3_0
107 | 607 | výfuková hlavice d=200 | ks | 1 |  | 0 |  | 0 |  | 0 | 15 | 0 | 0 | 0 | 0 | 0 |  | Vlastní | Indiv | 0 | 0 |  | Specifikace |  |  |  | POL3_0
108 | 607a | výfuková hlavice d=160 | ks | 1 |  | 0 |  | 0 |  | 0 | 15 | 0 | 0 | 0 | 0 | 0 |  | Vlastní | Indiv | 0 | 0 |  | Specifikace |  |  |  | POL3_0
109 | 608 | čtyřhranný průchozí stěnový ventil 400x130 mm. Skládá se ze dvou čtyřhranných čelních panelů se, zvukovou izolací, které se montují z obou stran stěny. Ty se spojují s použitím perforovaných | ks | 10 |  | 0 |  | 0 |  | 0 | 15 | 0 | 0 | 0 | 0 | 0 |  | Vlastní | Indiv | 0 | 0 |  | Specifikace |  |  |  | POL3_0
|  | stěnových nástavců, zajišťuje vynikající hodnotu akustického útlumu. | [24 empty] | POP
110 | 609 | Spiro potrubí průměr do d=160 mm / 60% tvarovek | bm | 78 |  | 0 |  | 0 |  | 0 | 15 | 0 | 0 | 0 | 0 | 0 |  | Vlastní | Indiv | 0 | 0 |  | Specifikace |  |  |  | POL3_0
111 | 610 | Spiro potrubí průměr do d=200 mm / 50% tvarovek | bm | 7 |  | 0 |  | 0 |  | 0 | 15 | 0 | 0 | 0 | 0 | 0 |  | Vlastní | Indiv | 0 | 0 |  | Specifikace |  |  |  | POL3_0
112 | 611 | Ohebná Al laminátová hadice d=160 mm s kostrou z ocelového drátu, spirálovitě vinutou mezi dvěma, vrstvami několikavrstvého Al laminátu, s tepelnou a hlukovou izolací z vrstvy ekologické nedráždivé | bm | 10 |  | 0 |  | 0 |  | 0 | 15 | 0 | 0 | 0 | 0 | 0 |  | Vlastní | Indiv | 0 | 0 |  | Specifikace |  |  |  | POL3_0
|  | minerální vaty tloušťky 25 mm, 16 kg/m3, parozábrana – zpevněný Al laminát. Vnitřní hadice je perforovaná jako tlumič hluku. Konstrukce obsahuje parotěsnou zábranu k zbránění kondenzace v hlukové izolaci. | [24 empty] | POP | minerální vaty tloušťky 25 mm, 16 kg/m3, parozábrana – zpevněný Al laminát. Vnitřní hadice je perforovaná jako tlumič hluku. Konstrukce obsahuje parotěsnou zábranu k zbránění kondenzace v hlukové izolaci.
113 | 612 | tepelná izolace VZT potrubí vč. tlumičů proti kondenzaci min. tloušťka 20 mm, samolepící, elastomerová deska s ochranným silikonovým povrchem potažená hliníkovou folií pro lepší ochranu | m2 | 53 |  | 0 |  | 0 |  | 0 | 15 | 0 | 0 | 0 | 0 | 0 |  | Vlastní | Indiv | 0 | 0 |  | Specifikace |  |  |  | POL3_0
|  | proti vnějším vlivům s faktorem µ >= 5 000. Použití od -40 °C do +85 °C. Součinitel tepelné vodivosti ?0 °C = 0,040 W/mK | [24 empty] | POP | proti vnějším vlivům s faktorem µ >= 5 000. Použití od -40 °C do +85 °C. Součinitel tepelné vodivosti ?0 °C = 0,040 W/mK
114 | 613 | čerpadlo kondenzátu | ks | 5 |  | 0 |  | 0 |  | 0 | 15 | 0 | 0 | 0 | 0 | 0 |  | Vlastní | Indiv | 0 | 0 |  | Specifikace |  |  |  | POL3_0
|  | Max. průtok 8 litrů/h | [24 empty] | POP
|  | Max. výtlačná výška 8 m | [24 empty] | POP
|  | Max. sací výška 5 m | [24 empty] | POP
|  | Napájení 230 V 50/60 Hz | [24 empty] | POP
|  | Rozměry 138 x 58 x 67 mm | [24 empty] | POP
|  | Hmotnost 500 g | [24 empty] | POP
115 | 614A | zápachová uzávěrka s mechanickou klapkou pro odvod kondenzátu od VZT jednotky | ks | 5 |  | 0 |  | 0 |  | 0 | 15 | 0 | 0 | 0 | 0 | 0 |  | Vlastní | Indiv | 0 | 0 |  | Práce |  |  |  | POL1_1
116 | 615 | Spojovací, těsnící a závěsový materiál, Veškerý materiál na výrobu závěsů, závitové tyče, objímky,, pryž pro odtlumení chvění, šrouby, matice, pro čtyřhranné i kruhové potrubí, všechno pozink. | kompl | 1 |  | 0 |  | 0 |  | 0 | 15 | 0 | 0 | 0 | 0 | 0 |  | Vlastní | Indiv | 0 | 0 |  | Specifikace |  |  |  | POL3_0
117 | 614B | potrubí pro odvod kondenzátu od VZT jednotky (napojeno do nejbližší kanalizační stupačky), PVC 40x1,8 mm | m | 75 |  | 0 |  | 0 |  | 0 | 15 | 0 | 0 | 0 | 0 | 0 |  | Vlastní | Indiv | 0 | 0 |  | Práce |  |  |  | POL1_1
118 | 616 | doprava | kompl | 1 |  | 0 |  | 0 |  | 0 | 15 | 0 | 0 | 0 | 0 | 0 |  | Vlastní | Indiv | 0 | 0 |  | Práce |  |  |  | POL1_1
119 | 617 | Štítky | kompl | 1 |  | 0 |  | 0 |  | 0 | 15 | 0 | 0 | 0 | 0 | 0 |  | Vlastní | Indiv | 0 | 0 |  | Práce |  |  |  | POL1_1
120 | 618 | lešení, zvedací a manipulační technika (za ztížených manipulačních a zvedacích podmínek) | kompl | 1 |  | 0 |  | 0 |  | 0 | 15 | 0 | 0 | 0 | 0 | 0 |  | Vlastní | Indiv | 0 | 0 |  | Specifikace |  |  |  | POL3_0
121 | 619 | uvedení do provozu a vyregulování | kompl | 1 |  | 0 |  | 0 |  | 0 | 15 | 0 | 0 | 0 | 0 | 0 |  | Vlastní | Indiv | 0 | 0 |  | Práce |  |  |  | POL1_1
122 | 620 | spolupráce a koordinace s dalšími profesemi | kompl | 1 |  | 0 |  | 0 |  | 0 | 15 | 0 | 0 | 0 | 0 | 0 |  | Vlastní | Indiv | 0 | 0 |  | Specifikace |  |  |  | POL3_0
123 | 621 | kompletační a koordinační činnost | kompl | 1 |  | 0 |  | 0 |  | 0 | 15 | 0 | 0 | 0 | 0 | 0 |  | Vlastní | Indiv | 0 | 0 |  | Specifikace |  |  |  | POL3_0
124 | 622 | revize všech zařízení | kompl | 1 |  | 0 |  | 0 |  | 0 | 15 | 0 | 0 | 0 | 0 | 0 |  | Vlastní | Indiv | 0 | 0 |  | Práce |  |  |  | POL1_1
125 | 623 | zaškolení obsluhy | kompl | 1 |  | 0 |  | 0 |  | 0 | 15 | 0 | 0 | 0 | 0 | 0 |  | Vlastní | Indiv | 0 | 0 |  | Specifikace |  |  |  | POL3_0
126 | 624 | předávací dokumentace, vč. zachycení všech změn skutečného provedení | kompl | 1 |  | 0 |  | 0 |  | 0 | 15 | 0 | 0 | 0 | 0 | 0 |  | Vlastní | Indiv | 0 | 0 |  | Specifikace |  |  |  | POL3_0
Díl: | 7. | VZT zařízení č.7-větrání místnosti výměníkové stanice a sklepního prostoru |  |  |  | 0 |  | 0 |  | 0 |  | 0 |  | 0 |  | 0 |  |  |  |  | 0 | [5 empty] | DIL
127 | 701 | Malý axiální ventilátor - průtok při 0 Pa 750 m3/hod; 68 W; 0,30 A; 230 V; krytí IPX4. Ventilátor, vybaven regulátorem a hygrostatem s termostatem (součást dodávky VZT).Skříň je z nárazuvzdorného | ks | 1 |  | 0 |  | 0 |  | 0 | 15 | 0 | 0 | 0 | 0 | 0 |  | Vlastní | Indiv | 0 | 0 |  | Specifikace |  |  |  | POL3_0
|  | plastu. Ventilátor je vybaven zpětnou žaluziovou klapkou s elektrickým pohonem. Klapka se otevírá zároveň se zapnutím ventilátoru. Model je vybaven kontrolkami provozu. Montáž se provádí do okna s jednoduchým nebo dvojitým zasklením o síle 3 až 25 mm. Směr průtoku je od oběžného kola k statoru, průtok lze měnit pomocí regulátoru. | [24 empty] | POP | plastu. Ventilátor je vybaven zpětnou žaluziovou klapkou s elektrickým pohonem. Klapka se otevírá zároveň se zapnutím ventilátoru. Model je vybaven kontrolkami provozu. Montáž se provádí do okna s jednoduchým nebo dvojitým zasklením o síle 3 až 25 mm. Směr průtoku je od oběžného kola k statoru, průtok lze měnit pomocí regulátoru.
128 | 702 | čtyřhranný průchozí stěnový ventil 400x130 mm. Skládá se ze dvou čtyřhranných čelních panelů se, zvukovou izolací, které se montují z obou stran stěny. Ty se spojují s použitím perforovaných | ks | 1 |  | 0 |  | 0 |  | 0 | 15 | 0 | 0 | 0 | 0 | 0 |  | Vlastní | Indiv | 0 | 0 |  | Specifikace |  |  |  | POL3_0
|  | stěnových nástavců, zajišťuje vynikající hodnotu akustického útlumu. | [24 empty] | POP
129 | 703 | Krycí mřížka d=125 mm, pletivo | ks | 1 |  | 0 |  | 0 |  | 0 | 15 | 0 | 0 | 0 | 0 | 0 |  | Vlastní | Indiv | 0 | 0 |  | Práce |  |  |  | POL1_7
130 | 704 | Spiro potrubí průměr do d=125 mm / 10% tvarovek | bm | 20 |  | 0 |  | 0 |  | 0 | 15 | 0 | 0 | 0 | 0 | 0 |  | Vlastní | Indiv | 0 | 0 |  | Specifikace |  |  |  | POL3_0
131 | 705 | Vyvložkování stávajícího komínového průduchu pro účely vedení VZT | bm | 21 |  | 0 |  | 0 |  | 0 | 15 | 0 | 0 | 0 | 0 | 0 |  | Vlastní | Indiv | 0 | 0 |  | Specifikace |  |  |  | POL3_0
132 | 706A | zápachová uzávěrka s mechanickou klapkou pro odvod kondenzátu z nejnižšího místa stoupacího potrubí | kompl | 1 |  | 0 |  | 0 |  | 0 | 15 | 0 | 0 | 0 | 0 | 0 |  | Vlastní | Indiv | 0 | 0 |  | Práce |  |  |  | POL1_7
133 | 706B | nátrubek pro odvod kondenzátu z nejnižšího místa stoupacího potrubí | ks | 1 |  | 0 |  | 0 |  | 0 | 15 | 0 | 0 | 0 | 0 | 0 |  | Vlastní | Indiv | 0 | 0 |  | Práce |  |  |  | POL1_7
134 | 706C | potrubí pro odvod kondenzátu z nejnižšího místa stoupacího potrubí, (napojeno do nejbližší kanalizační stupačky), PVC 40x1,8 mm | m | 10 |  | 0 |  | 0 |  | 0 | 15 | 0 | 0 | 0 | 0 | 0 |  | Vlastní | Indiv | 0 | 0 |  | Práce |  |  |  | POL1_7
135 | 707 | Spojovací, těsnící a závěsový materiál, Veškerý materiál na výrobu závěsů, závitové tyče, objímky,, pryž pro odtlumení chvění, šrouby, matice, pro čtyřhranné i kruhové potrubí, všechno pozink. | kompl | 1 |  | 0 |  | 0 |  | 0 | 15 | 0 | 0 | 0 | 0 | 0 |  | Vlastní | Indiv | 0 | 0 |  | Specifikace |  |  |  | POL3_0
136 | 708 | doprava | kompl | 1 |  | 0 |  | 0 |  | 0 | 15 | 0 | 0 | 0 | 0 | 0 |  | Vlastní | Indiv | 0 | 0 |  | Práce |  |  |  | POL1_7
137 | 709 | lešení, zvedací a manipulační technika (za ztížených manipulačních a zvedacích podmínek) | kompl | 1 |  | 0 |  | 0 |  | 0 | 15 | 0 | 0 | 0 | 0 | 0 |  | Vlastní | Indiv | 0 | 0 |  | Specifikace |  |  |  | POL3_0
138 | 710 | uvedení do provozu a vyregulování | kompl | 1 |  | 0 |  | 0 |  | 0 | 15 | 0 | 0 | 0 | 0 | 0 |  | Vlastní | Indiv | 0 | 0 |  | Práce |  |  |  | POL1_7
139 | 711 | spolupráce a koordinace s dalšími profesemi | kompl | 1 |  | 0 |  | 0 |  | 0 | 15 | 0 | 0 | 0 | 0 | 0 |  | Vlastní | Indiv | 0 | 0 |  | Specifikace |  |  |  | POL3_0
140 | 712 | kompletační a koordinační činnost | kompl | 1 |  | 0 |  | 0 |  | 0 | 15 | 0 | 0 | 0 | 0 | 0 |  | Vlastní | Indiv | 0 | 0 |  | Specifikace |  |  |  | POL3_0
141 | 713 | revize všech zařízení | kompl | 1 |  | 0 |  | 0 |  | 0 | 15 | 0 | 0 | 0 | 0 | 0 |  | Vlastní | Indiv | 0 | 0 |  | Práce |  |  |  | POL1_7
142 | 714 | zaškolení obsluhy | kompl | 1 |  | 0 |  | 0 |  | 0 | 15 | 0 | 0 | 0 | 0 | 0 |  | Vlastní | Indiv | 0 | 0 |  | Specifikace |  |  |  | POL3_0
143 | 715 | předávací dokumentace, vč. zachycení všech změn skutečného provedení | kompl | 1 |  | 0 |  | 0 |  | 0 | 15 | 0 | 0 | 0 | 0 | 0 |  | Vlastní | Indiv | 0 | 0 |  | Specifikace |  |  |  | POL3_0
Díl: | 8. | KLIM zař.č.8 -klimatizace bytů v půdním prostoru |  |  |  | 0 |  | 0 |  | 0 |  | 0 |  | 0 |  | 0 |  |  |  |  | 0 | [5 empty] | DIL
144 | 801 | venkovní klimatizační jednotka multisplit, inverter, s chladícím výkonem 8,0 kW (3,5 - 10,1 kW) a, topným výkonem 9,6 kW (3,7 - 12,0 kW), chladivo R410A, rozměr (vxšxh) 830x900x330 mm, hmotnost 68 | ks | 1 |  | 0 |  | 0 |  | 0 | 15 | 0 | 0 | 0 | 0 | 0 |  | Vlastní | Indiv | 0 | 0 |  | Specifikace |  |  |  | POL3_0
|  | kg | [24 empty] | POP
|  | provozní rozsah: chlazení 0°C až 46°C, topení -10°C až 24°C | [24 empty] | POP
|  | jmen.příkon 2,4 kW, 230 V, 50 Hz, napájecí proud jmen./max. 10,5/15,7 A | [24 empty] | POP
145 | 802 | vnitřní nástěnná klimatizační jednotka s min. chladícím výkonem 2,5 kW, vč. IR ovladače | ks | 3 |  | 0 |  | 0 |  | 0 | 15 | 0 | 0 | 0 | 0 | 0 |  | Vlastní | Indiv | 0 | 0 |  | Práce |  |  |  | POL1_1
146 | 803 | venkovní klimatizační jednotka multisplit, inverter, s chladícím výkonem 10,0 kW (3,5 - 12,5 kW) a, topným výkonem 12,0 kW (3,5 - 14,0 kW), chladivo R410A, rozměr (vxšxh) 998x970x370 mm, hmotnost 94 | ks | 1 |  | 0 |  | 0 |  | 0 | 15 | 0 | 0 | 0 | 0 | 0 |  | Vlastní | Indiv | 0 | 0 |  | Specifikace |  |  |  | POL3_0
|  | kg | [24 empty] | POP
|  | provozní rozsah: chlazení -10°C až 46°C, topení -15°C až 24°C | [24 empty] | POP
|  | jmen.příkon 2,79 kW, 230 V, 50 Hz, napájecí proud jmen./max. 12,3/20,6 A | [24 empty] | POP
147 | 804 | vnitřní nástěnná klimatizační jednotka s min. chladícím výkonem 5,0 kW, vč. IR ovladače | ks | 1 |  | 0 |  | 0 |  | 0 | 15 | 0 | 0 | 0 | 0 | 0 |  | Vlastní | Indiv | 0 | 0 |  | Práce |  |  |  | POL1_1
148 | 805 | vnitřní nástěnná klimatizační jednotka s min. chladícím výkonem 2,5 kW, vč. IR ovladače | ks | 2 |  | 0 |  | 0 |  | 0 | 15 | 0 | 0 | 0 | 0 | 0 |  | Vlastní | Indiv | 0 | 0 |  | Práce |  |  |  | POL1_1
149 | 806 | venkovní klimatizační jednotka multisplit, inverter, s chladícím výkonem 6,8 kW (1,8 - 8,5 kW) a, topným výkonem 8,0 kW (2,0 - 8,8 kW), chladivo R410A, rozměr (vxšxh) 700x900x330 mm, hmotnost 55 | ks | 1 |  | 0 |  | 0 |  | 0 | 15 | 0 | 0 | 0 | 0 | 0 |  | Vlastní | Indiv | 0 | 0 |  | Specifikace |  |  |  | POL3_0
|  | kg | [24 empty] | POP
|  | provozní rozsah: chlazení -10°C až 46°C, topení -15°C až 24°C | [24 empty] | POP
|  | jmen.příkon 2,0 kW, 230 V, 50 Hz, napájecí proud jmen./max. 8,8/12,5 A | [24 empty] | POP
150 | 807 | vnitřní nástěnná klimatizační jednotka s min. chladícím výkonem 5,0 kW, vč. IR ovladače | ks | 1 |  | 0 |  | 0 |  | 0 | 15 | 0 | 0 | 0 | 0 | 0 |  | Vlastní | Indiv | 0 | 0 |  | Práce |  |  |  | POL1_1
151 | 808 | vnitřní nástěnná klimatizační jednotka s min. chladícím výkonem 3,5 kW, vč. IR ovladače | ks | 1 |  | 0 |  | 0 |  | 0 | 15 | 0 | 0 | 0 | 0 | 0 |  | Vlastní | Indiv | 0 | 0 |  | Práce |  |  |  | POL1_1
152 | 809 | Cu potrubí 6/10 pro vedení chladiva včetněizolace, projovacích kabelů a chladiva | bm | 73 |  | 0 |  | 0 |  | 0 | 15 | 0 | 0 | 0 | 0 | 0 |  | Vlastní | Indiv | 0 | 0 |  | Specifikace |  |  |  | POL3_0
153 | 810 | Cu potrubí 6/12 pro vedení chladiva včetněizolace, projovacích kabelů a chladiva | bm | 16 |  | 0 |  | 0 |  | 0 | 15 | 0 | 0 | 0 | 0 | 0 |  | Vlastní | Indiv | 0 | 0 |  | Specifikace |  |  |  | POL3_0
154 | 811 | izolovaný prostup střechou pro rozvody chladu | ks | 3 |  | 0 |  | 0 |  | 0 | 15 | 0 | 0 | 0 | 0 | 0 |  | Vlastní | Indiv | 0 | 0 |  | Práce |  |  |  | POL1_1
155 | 812 | čerpadlo kondenzátu | ks | 8 |  | 0 |  | 0 |  | 0 | 15 | 0 | 0 | 0 | 0 | 0 |  | Vlastní | Indiv | 0 | 0 |  | Specifikace |  |  |  | POL3_0
|  | Max. průtok 8 litrů/h | [24 empty] | POP
|  | Max. výtlačná výška 8 m | [24 empty] | POP
|  | Max. sací výška 5 m | [24 empty] | POP
|  | Napájení 230 V 50/60 Hz | [24 empty] | POP
|  | Rozměry 138 x 58 x 67 mm | [24 empty] | POP
|  | Hmotnost 500 g | [24 empty] | POP
156 | 813A | zápachová uzávěrka s mechanickou klapkou pro odvod kondenzátu od vnitřních jednotek | ks | 8 |  | 0 |  | 0 |  | 0 | 15 | 0 | 0 | 0 | 0 | 0 |  | Vlastní | Indiv | 0 | 0 |  | Práce |  |  |  | POL1_1
157 | 814 | pomocné ocelové konstrukce | kg | 100 |  | 0 |  | 0 |  | 0 | 15 | 0 | 0 | 0 | 0 | 0 |  | Vlastní | Indiv | 0 | 0 |  | Specifikace |  |  |  | POL3_0
158 | 813B | potrubí pro odvod kondenzátu od vnitřních jednotek (napojeno do nejbližší kanalizační stupačky), PVC 40x1,8 mm | m | 120 |  | 0 |  | 0 |  | 0 | 15 | 0 | 0 | 0 | 0 | 0 |  | Vlastní | Indiv | 0 | 0 |  | Práce |  |  |  | POL1_1
159 | 815 | Spojovací, těsnící a závěsový materiál, Veškerý materiál na výrobu závěsů, závitové tyče, objímky,, pryž pro odtlumení chvění, šrouby, matice, pro čtyřhranné i kruhové potrubí, všechno pozink. | kompl | 1 |  | 0 |  | 0 |  | 0 | 15 | 0 | 0 | 0 | 0 | 0 |  | Vlastní | Indiv | 0 | 0 |  | Specifikace |  |  |  | POL3_0
160 | 816 | doprava | kompl | 1 |  | 0 |  | 0 |  | 0 | 15 | 0 | 0 | 0 | 0 | 0 |  | Vlastní | Indiv | 0 | 0 |  | Práce |  |  |  | POL1_1
161 | 817 | lešení, zvedací a manipulační technika (za ztížených manipulačních a zvedacích podmínek) | kompl | 1 |  | 0 |  | 0 |  | 0 | 15 | 0 | 0 | 0 | 0 | 0 |  | Vlastní | Indiv | 0 | 0 |  | Specifikace |  |  |  | POL3_0
162 | 818 | doprava venkovních kondenzačních jednotek nad střechu objektu (pol. č. 8.01, 8.03 a 8.06) | kompl | 1 |  | 0 |  | 0 |  | 0 | 15 | 0 | 0 | 0 | 0 | 0 |  | Vlastní | Indiv | 0 | 0 |  | Práce |  |  |  | POL1_1
163 | 819 | uvedení do provozu a vyregulování | kompl | 1 |  | 0 |  | 0 |  | 0 | 15 | 0 | 0 | 0 | 0 | 0 |  | Vlastní | Indiv | 0 | 0 |  | Práce |  |  |  | POL1_1
164 | 820 | spolupráce a koordinace s dalšími profesemi | kompl | 1 |  | 0 |  | 0 |  | 0 | 15 | 0 | 0 | 0 | 0 | 0 |  | Vlastní | Indiv | 0 | 0 |  | Specifikace |  |  |  | POL3_0
165 | 821 | kompletační a koordinační činnost | kompl | 1 |  | 0 |  | 0 |  | 0 | 15 | 0 | 0 | 0 | 0 | 0 |  | Vlastní | Indiv | 0 | 0 |  | Specifikace |  |  |  | POL3_0
166 | 822 | provozní řád vzduchotechniky a klimatizace | kompl | 1 |  | 0 |  | 0 |  | 0 | 15 | 0 | 0 | 0 | 0 | 0 |  | Vlastní | Indiv | 0 | 0 |  | Specifikace |  |  |  | POL3_0
[25 empty] | 15 | 21 | DPH
| Celkem |  |  |  |  | 0 | [18 empty] | 0 | 0 | SUM
END
Note on S6: Jedná se o informaci, zda se jedná o položku, která je do rozpočtu zadána z cenové soustavy RTS, nebo vlastní.
Note on T6: Jedná se o název CÚ, která je zadána u položky rozpočtu

## SO 01 05 Pol
Položkový soupis prací a dodávek | [26 empty] | #TypZaznamu#
S: | 113_2020 | Rekonstrukce BD Vídeňská 11, Brno | [24 empty] | STA
O: | SO 01 | Bytový dům | [21 empty] | STA |  |  | OBJ
R: | 05 | D.1.4.4 - Vytápění | [24 empty] | ROZ
P.č. | Číslo položky | Název položky | MJ | Množství | Cena / MJ | Celkem | Dodávka | Dodávka celk. | Montáž | Montáž celk. | DPH | Cena s DPH | Hmotnost / MJ | Hmotnost celk.(t) | Dem. hmotnost / MJ | Dem. hmotnost celk.(t) | Ceník | Cen. soustava / platnost | Cenová úroveň | Nhod / MJ | Nhod celk. | Dodavatel | Typ položky
Díl: | 713 | Izolace tepelné |  |  |  | 0 |  | 0 |  | 0 |  | 0 |  | 0 |  | 0 |  |  |  |  | 0 | [5 empty] | DIL
1 | 71301 | Montáž izolace potrubí z minerální vlny | m | 178 |  | 0 |  | 0 |  | 0 | 15 | 0 | 0 | 0 | 0 | 0 |  | Vlastní | Indiv | 0 | 0 |  | Práce |  |  |  | POL1_7
2 | 71302 | Řezané potrubní izolační pouzdro z minerální vlny s polepem z hliníkové fólie vyztužené skleněnou, mřížkou. Pouzdra jsou na podélném spoji opatřené přesahem fólie se samolepicí páskou. Rozměr 18 x 30 | m | 1010 |  | 0 |  | 0 |  | 0 | 15 | 0 | 0 | 0 | 0 | 0 |  | Vlastní | Indiv | 0 | 0 |  | Specifikace |  |  |  | POL3_0
|  | mm | [24 empty] | POP
3 | 71303 | Řezané potrubní izolační pouzdro z minerální vlny s polepem z hliníkové fólie vyztužené skleněnou, mřížkou. Pouzdra jsou na podélném spoji opatřené přesahem fólie se samolepicí páskou. Rozměr 22 x 40 | m | 44 |  | 0 |  | 0 |  | 0 | 15 | 0 | 0 | 0 | 0 | 0 |  | Vlastní | Indiv | 0 | 0 |  | Specifikace |  |  |  | POL3_0
|  | mm | [24 empty] | POP
4 | 71304 | Řezané potrubní izolační pouzdro z minerální vlny s polepem z hliníkové fólie vyztužené skleněnou, mřížkou. Pouzdra jsou na podélném spoji opatřené přesahem fólie se samolepicí páskou. Rozměr 28 x 40 | m | 38 |  | 0 |  | 0 |  | 0 | 15 | 0 | 0 | 0 | 0 | 0 |  | Vlastní | Indiv | 0 | 0 |  | Specifikace |  |  |  | POL3_0
|  | mm | [24 empty] | POP
5 | 71305 | Řezané potrubní izolační pouzdro z minerální vlny s polepem z hliníkové fólie vyztužené skleněnou, mřížkou. Pouzdra jsou na podélném spoji opatřené přesahem fólie se samolepicí páskou. Rozměr 35 x 40 | m | 24 |  | 0 |  | 0 |  | 0 | 15 | 0 | 0 | 0 | 0 | 0 |  | Vlastní | Indiv | 0 | 0 |  | Specifikace |  |  |  | POL3_0
|  | mm | [24 empty] | POP
6 | 71306 | Řezané potrubní izolační pouzdro z minerální vlny s polepem z hliníkové fólie vyztužené skleněnou, mřížkou. Pouzdra jsou na podélném spoji opatřené přesahem fólie se samolepicí páskou. Rozměr 42 x 40 | m | 45 |  | 0 |  | 0 |  | 0 | 15 | 0 | 0 | 0 | 0 | 0 |  | Vlastní | Indiv | 0 | 0 |  | Specifikace |  |  |  | POL3_0
|  | mm | [24 empty] | POP
7 | 71307 | Řezané potrubní izolační pouzdro z minerální vlny s polepem z hliníkové fólie vyztužené skleněnou, mřížkou. Pouzdra jsou na podélném spoji opatřené přesahem fólie se samolepicí páskou. Rozměr 54 x 50 | m | 27 |  | 0 |  | 0 |  | 0 | 15 | 0 | 0 | 0 | 0 | 0 |  | Vlastní | Indiv | 0 | 0 |  | Specifikace |  |  |  | POL3_0
|  | mm | [24 empty] | POP
8 | 71308 | Řezané potrubní izolační pouzdro z minerální vlny s polepem z hliníkové fólie vyztužené skleněnou, mřížkou. Pouzdra jsou na podélném spoji opatřené přesahem fólie se samolepicí páskou. Rozměr 60 x 50 | m | 10 |  | 0 |  | 0 |  | 0 | 15 | 0 | 0 | 0 | 0 | 0 |  | Vlastní | Indiv | 0 | 0 |  | Specifikace |  |  |  | POL3_0
|  | mm | [24 empty] | POP
9 | 71309 | Tvarovky a ohyby izolace z minerální vlny, kašírované Al fólií se skleněnnou mřížkou |  | 0.2 |  | 0 |  | 0 |  | 0 | 15 | 0 | 0 | 0 | 0 | 0 |  | Vlastní | Indiv | 0 | 0 |  | Specifikace |  |  |  | POL3_0
|  | 20% | [24 empty] | POP
10 | 71310 | Tepelná izolace armatur | ks | 71 |  | 0 |  | 0 |  | 0 | 15 | 0 | 0 | 0 | 0 | 0 |  | Vlastní | Indiv | 0 | 0 |  | Specifikace |  |  |  | POL3_0
11 | 998713103 | Přesun hmot tonážní pro izolace tepelné v objektech v do 24 m | t | 0.5 |  | 0 |  | 0 |  | 0 | 15 | 0 | 0 | 0 | 0 | 0 |  | URS | ÚRS 18 01 | 0 | 0 |  | Práce |  |  |  | POL1_7
Díl: | 731 | Kotelny |  |  |  | 0 |  | 0 |  | 0 |  | 0 |  | 0 |  | 0 |  |  |  |  | 0 | [5 empty] | DIL
12 | 7311 | Dodávka kompaktní výměníkové stanice KPS (90/0/50 kW)-po přípravených částech, vč. MaR, vč. 2ks, měřičů tepla (pro vytápění a TV) | kpl. | 1 |  | 0 |  | 0 |  | 0 | 15 | 0 | 0 | 0 | 0 | 0 |  | Vlastní | Indiv | 0 | 0 |  | Specifikace |  |  |  | POL3_0
13 | 7312 | Montáž a kompletace na místě stavby kompaktní výměníkové stanice (z důvodu dopravní cesty) | kpl. | 1 |  | 0 |  | 0 |  | 0 | 15 | 0 | 0 | 0 | 0 | 0 |  | Vlastní | Indiv | 0 | 0 |  | Práce |  |  |  | POL1_7
14 | 7313 | Nádoba tlaková expanzní s membránou závitové připojení PN 0,6 o objemu 500 l | kus | 1 |  | 0 |  | 0 |  | 0 | 15 | 0 | 0 | 0 | 0 | 0 |  | Vlastní | Indiv | 0 | 0 |  | Specifikace |  |  |  | POL3_0
15 | 7314 | Uzavírací armatura se zajištěním pro údržbu a demontáž expanzní nádoby s integrovaným vypouštěním, dle DIN EN 12828, PN 10/120 °C, MK 1 | kus | 1 |  | 0 |  | 0 |  | 0 | 15 | 0 | 0 | 0 | 0 | 0 |  | Vlastní | Indiv | 0 | 0 |  | Specifikace |  |  |  | POL3_0
16 | 7315 | ocelové potrubí DN 20 | m | 12 |  | 0 |  | 0 |  | 0 | 15 | 0 | 0 | 0 | 0 | 0 |  | Vlastní | Indiv | 0 | 0 |  | Práce |  |  |  | POL1_7
17 | 7316 | ocelové potrubí do DN50 | m | 10 |  | 0 |  | 0 |  | 0 | 15 | 0 | 0 | 0 | 0 | 0 |  | Vlastní | Indiv | 0 | 0 |  | Práce |  |  |  | POL1_7
18 | 7317 | akumulační zásobníková nádoba TV objem 400L, provedení antikor, vč. tepelné izolace, max. bez, izolace d=600mm | kus | 2 |  | 0 |  | 0 |  | 0 | 15 | 0 | 0 | 0 | 0 | 0 |  | Vlastní | Indiv | 0 | 0 |  | Specifikace |  |  |  | POL3_0
19 | 7318 | kulový kohout nerezový závitový DN40 | kus | 1 |  | 0 |  | 0 |  | 0 | 15 | 0 | 0 | 0 | 0 | 0 |  | Vlastní | Indiv | 0 | 0 |  | Specifikace |  |  |  | POL3_0
20 | 7319 | čidlo teploty ponorné (QAZ21.5220) | kus | 2 |  | 0 |  | 0 |  | 0 | 15 | 0 | 0 | 0 | 0 | 0 |  | Vlastní | Indiv | 0 | 0 |  | Specifikace |  |  |  | POL3_0
21 | 73110 | jímka pro teplotní čidlo SS dn15 | kus | 2 |  | 0 |  | 0 |  | 0 | 15 | 0 | 0 | 0 | 0 | 0 |  | Vlastní | Indiv | 0 | 0 |  | Specifikace |  |  |  | POL3_0
22 | 73111 | Kohout plnící a vypouštěcí G 1/2 PN 10 do 90°C závitový | kus | 4 |  | 0 |  | 0 |  | 0 | 15 | 0 | 0 | 0 | 0 | 0 |  | URS | ÚRS 18 01 | 0 | 0 |  | Specifikace |  |  |  | POL3_0
23 | 73112 | Ventil závitový odvzdušňovací G 1/2 PN 14 do 120°C automatický | kus | 6 |  | 0 |  | 0 |  | 0 | 15 | 0 | 0 | 0 | 0 | 0 |  | URS | ÚRS 18 01 | 0 | 0 |  | Specifikace |  |  |  | POL3_0
24 | 73113 | Teploměry technické spevným stonkem a jímkou zadní připojení (axiální) průměr 100 mm délka stonku, 100 mm , 0-120 °C | kus | 6 |  | 0 |  | 0 |  | 0 | 15 | 0 | 0 | 0 | 0 | 0 |  | URS | ÚRS 18 01 | 0 | 0 |  | Specifikace |  |  |  | POL3_0
25 | 73114 | kohout tlakoměrový zkušební ČSN 137513.5 ( DIN 16263) M20x1,5mm, PN 25 | kus | 2 |  | 0 |  | 0 |  | 0 | 15 | 0 | 0 | 0 | 0 | 0 |  | URS | ÚRS 18 01 | 0 | 0 |  | Specifikace |  |  |  | POL3_0
26 | 73115 | Tlakoměr s pevným stonkem a zpětnou klapkou tlak 0-6 bar průměr 63 mm spodní připojení | kus | 9 |  | 0 |  | 0 |  | 0 | 15 | 0 | 0 | 0 | 0 | 0 |  | URS | ÚRS 18 01 | 0 | 0 |  | Specifikace |  |  |  | POL3_0
27 | 73116 | Zkouška těsnosti potrubí do DN 40 | m | 12 |  | 0 |  | 0 |  | 0 | 15 | 0 | 0 | 0 | 0 | 0 |  | Vlastní | Indiv | 0 | 0 |  | Práce |  |  |  | POL1_7
28 | 73117 | Zkouška těsnosti potrubí DN50 | m | 10 |  | 0 |  | 0 |  | 0 | 15 | 0 | 0 | 0 | 0 | 0 |  | Vlastní | Indiv | 0 | 0 |  | Práce |  |  |  | POL1_7
29 | 998733103 | Přesun hmot tonážní pro kotelny v objektech v do 6 m | t | 1.2 |  | 0 |  | 0 |  | 0 | 15 | 0 | 0 | 0 | 0 | 0 |  | URS | ÚRS 18 01 | 0 | 0 |  | Práce |  |  |  | POL1_7
Díl: | 733 | Rozvod potrubí |  |  |  | 0 |  | 0 |  | 0 |  | 0 |  | 0 |  | 0 |  |  |  |  | 0 | [5 empty] | DIL
30 | 73301 | Cu potrubí 18x1,0 (DN 15), vč. tvarovek | m | 1025 |  | 0 |  | 0 |  | 0 | 15 | 0 | 0 | 0 | 0 | 0 |  | Vlastní | Indiv | 0 | 0 |  | Specifikace |  |  |  | POL3_0
31 | 73302 | Cu potrubí 22x1,0 (DN 20), vč. tvarovek | m | 44 |  | 0 |  | 0 |  | 0 | 15 | 0 | 0 | 0 | 0 | 0 |  | Vlastní | Indiv | 0 | 0 |  | Specifikace |  |  |  | POL3_0
32 | 73303 | Cu potrubí 28x1,5 (DN 25), vč. tvarovek | m | 48 |  | 0 |  | 0 |  | 0 | 15 | 0 | 0 | 0 | 0 | 0 |  | Vlastní | Indiv | 0 | 0 |  | Specifikace |  |  |  | POL3_0
33 | 73304 | Cu potrubí 35x1,5 (DN 32), vč. tvarovek | m | 24 |  | 0 |  | 0 |  | 0 | 15 | 0 | 0 | 0 | 0 | 0 |  | Vlastní | Indiv | 0 | 0 |  | Specifikace |  |  |  | POL3_0
34 | 73305 | Cu potrubí 42x1,5 (DN 40), vč. tvarovek | m | 80 |  | 0 |  | 0 |  | 0 | 15 | 0 | 0 | 0 | 0 | 0 |  | Vlastní | Indiv | 0 | 0 |  | Specifikace |  |  |  | POL3_0
35 | 73306 | Cu potrubí 54x2,0 (DN 50), vč. tvarovek | m | 27 |  | 0 |  | 0 |  | 0 | 15 | 0 | 0 | 0 | 0 | 0 |  | Vlastní | Indiv | 0 | 0 |  | Specifikace |  |  |  | POL3_0
36 | 73307 | Zkouška těsnosti potrubí do DN 40 | m | 1221 |  | 0 |  | 0 |  | 0 | 15 | 0 | 0 | 0 | 0 | 0 |  | Vlastní | Indiv | 0 | 0 |  | Práce |  |  |  | POL1_7
37 | 73308 | Zkouška těsnosti potrubí DN50 | m | 27 |  | 0 |  | 0 |  | 0 | 15 | 0 | 0 | 0 | 0 | 0 |  | Vlastní | Indiv | 0 | 0 |  | Práce |  |  |  | POL1_7
38 | 73309 | Protipožární ucpávky - dodávka + montáž | kus | 180 |  | 0 |  | 0 |  | 0 | 15 | 0 | 0 | 0 | 0 | 0 |  | Vlastní | Indiv | 0 | 0 |  | Práce |  |  |  | POL1_7
39 | 998733103 | Přesun hmot tonážní pro rozvody potrubí v objektech v do 24 m | t | 3.3 |  | 0 |  | 0 |  | 0 | 15 | 0 | 0 | 0 | 0 | 0 |  | URS | ÚRS 18 01 | 0 | 0 |  | R-položka |  |  |  | POL12_1
Díl: | 734 | Armatury |  |  |  | 0 |  | 0 |  | 0 |  | 0 |  | 0 |  | 0 |  |  |  |  | 0 | [5 empty] | DIL
40 | 734209113 | Montáž armatury závitové s dvěma závity G 1/2 | kus | 277 |  | 0 |  | 0 |  | 0 | 15 | 0 | 0 | 0 | 0 | 0 |  | URS | ÚRS 18 01 | 0 | 0 |  | Práce |  |  |  | POL1_7
41 | 734209114 | Montáž armatury závitové s dvěma závity G 3/4 | kus | 7 |  | 0 |  | 0 |  | 0 | 15 | 0 | 0 | 0 | 0 | 0 |  | URS | ÚRS 18 01 | 0 | 0 |  | Práce |  |  |  | POL1_7
42 | 734209115 | Montáž armatury závitové s dvěma závity G 1 a větší | kus | 9 |  | 0 |  | 0 |  | 0 | 15 | 0 | 0 | 0 | 0 | 0 |  | URS | ÚRS 18 01 | 0 | 0 |  | Práce |  |  |  | POL1_7
43 | 73401 | Radiátorové uzavírací regulační šroubení s vypouštěním a přednastavením DN15 | kus | 79 |  | 0 |  | 0 |  | 0 | 15 | 0 | 0 | 0 | 0 | 0 |  | Vlastní | Indiv | 0 | 0 |  | Specifikace |  |  |  | POL3_0
44 | 73402 | Termostatický radiátorový ventil (axiální, rohový, přímý) s plynulým přesným přednastavením DN 15., Ventil s určením pro dvoutrubkové soustavy s nuceným oběhem s běžnými i velkými průtoky. Integrované | kus | 99 |  | 0 |  | 0 |  | 0 | 15 | 0 | 0 | 0 | 0 | 0 |  | Vlastní | Indiv | 0 | 0 |  | Specifikace |  |  |  | POL3_0
|  | plynulé nastavení umožňuje přesné hydronické vyvážení na požadovaný průtok dle výkonových požadavků. Ventil s velkým průtokovým rozsahem vyniká optimalizovaným tvarem tělesa pro velmi tichý provoz a velmi malé průtokové tolerance. | [24 empty] | POP | plynulé nastavení umožňuje přesné hydronické vyvážení na požadovaný průtok dle výkonových požadavků. Ventil s velkým průtokovým rozsahem vyniká optimalizovaným tvarem tělesa pro velmi tichý provoz a velmi malé průtokové tolerance.
45 | 73403 | Hlavice termostatická upevnění maticí M30 x 1,5, teplota prostoru 8 až 28 °C, ovládání ruční, s, aretací proti nepovolené manipulaci, se zajištěním proti krádeži | kus | 118 |  | 0 |  | 0 |  | 0 | 15 | 0 | 0 | 0 | 0 | 0 |  | Vlastní | Indiv | 0 | 0 |  | Specifikace |  |  |  | POL3_0
46 | Pol__46 | kompaktní připojovací armaturu s roztečí 50 mm s redukcí G 1/2 na G 3/4 osazenou příslušnými, svěrnými šroubeními dle materiálu a rozměrů připojovacího potrubí. S funkcí uzavření otopného tělesa | kus | 39 |  | 0 |  | 0 |  | 0 | 15 | 0 | 0 | 0 | 0 | 0 |  | Vlastní | Indiv | 0 | 0 |  | Specifikace |  |  |  | POL3_0
|  | na straně vstupní a výstupní vody a popř. i vypuštění či napuštění otopného tělesa teplonosnou látkou bez přerušení provozu otopné soustavy. | [24 empty] | POP | na straně vstupní a výstupní vody a popř. i vypuštění či napuštění otopného tělesa teplonosnou látkou bez přerušení provozu otopné soustavy.
47 | 73404 | Vyvažovací ventil s přednastevním a vypouštěním DN 15. Ovládací hlavice-digitální číslice na, stupnici umožňuje přesné vyvažování a snadný odečet hodnoty nastavení. Snadné uzavírání pro snadnou | kus | 1 |  | 0 |  | 0 |  | 0 | 15 | 0 | 0 | 0 | 0 | 0 |  | Vlastní | Indiv | 0 | 0 |  | Specifikace |  |  |  | POL3_0
|  | obsluhu. Samotěsnící měřicí vsuvky-pro snadné a přesné vyvažování. Slitina mosazi odolná proti odzinkování, která garantuje dlouhou životnost a výrazně snižuje riziko netěsností. Funkce: | [24 empty] | POP | obsluhu. Samotěsnící měřicí vsuvky-pro snadné a přesné vyvažování. Slitina mosazi odolná proti odzinkování, která garantuje dlouhou životnost a výrazně snižuje riziko netěsností. Funkce:
|  | Vyvažování, Nastavení s aretací,Měření průtoku, tlaků a teploty, Uzavírání, Vypouštění. Těleso: PN 20/150 | [24 empty] | POP | Vyvažování, Nastavení s aretací,Měření průtoku, tlaků a teploty, Uzavírání, Vypouštění. Těleso: PN 20/150
48 | 73405 | Vyvažovací ventil s přednastevním a vypouštěním DN 25. Ovládací hlavice-digitální číslice na, stupnici umožňuje přesné vyvažování a snadný odečet hodnoty nastavení. Snadné uzavírání pro snadnou | kus | 1 |  | 0 |  | 0 |  | 0 | 15 | 0 | 0 | 0 | 0 | 0 |  | Vlastní | Indiv | 0 | 0 |  | Specifikace |  |  |  | POL3_0
|  | obsluhu. Samotěsnící měřicí vsuvky-pro snadné a přesné vyvažování. Slitina mosazi odolná proti odzinkování, která garantuje dlouhou životnost a výrazně snižuje riziko netěsností. Funkce: | [24 empty] | POP | obsluhu. Samotěsnící měřicí vsuvky-pro snadné a přesné vyvažování. Slitina mosazi odolná proti odzinkování, která garantuje dlouhou životnost a výrazně snižuje riziko netěsností. Funkce:
|  | Vyvažování, Nastavení s aretací,Měření průtoku, tlaků a teploty, Uzavírání, Vypouštění. Těleso: PN 20/150 | [24 empty] | POP | Vyvažování, Nastavení s aretací,Měření průtoku, tlaků a teploty, Uzavírání, Vypouštění. Těleso: PN 20/150
49 | 73406 | Vyvažovací ventil s přednastevním a vypouštěním DN 32. Ovládací hlavice-digitální číslice na, stupnici umožňuje přesné vyvažování a snadný odečet hodnoty nastavení. Snadné uzavírání pro snadnou | kus | 1 |  | 0 |  | 0 |  | 0 | 15 | 0 | 0 | 0 | 0 | 0 |  | Vlastní | Indiv | 0 | 0 |  | Specifikace |  |  |  | POL3_0
|  | obsluhu. Samotěsnící měřicí vsuvky-pro snadné a přesné vyvažování. Slitina mosazi odolná proti odzinkování, která garantuje dlouhou životnost a výrazně snižuje riziko netěsností. Funkce: | [24 empty] | POP | obsluhu. Samotěsnící měřicí vsuvky-pro snadné a přesné vyvažování. Slitina mosazi odolná proti odzinkování, která garantuje dlouhou životnost a výrazně snižuje riziko netěsností. Funkce:
|  | Vyvažování, Nastavení s aretací,Měření průtoku, tlaků a teploty, Uzavírání, Vypouštění. Těleso: PN 20/150 | [24 empty] | POP | Vyvažování, Nastavení s aretací,Měření průtoku, tlaků a teploty, Uzavírání, Vypouštění. Těleso: PN 20/150
50 | 734211120 | Ventil závitový odvzdušňovací G 1/2 PN 14 do 120°C automatický | kus | 10 |  | 0 |  | 0 |  | 0 | 15 | 0 | 0 | 0 | 0 | 0 |  | URS | ÚRS 18 01 | 0 | 0 |  | Práce |  |  |  | POL1_7
51 | 734292713 | Kohout kulový přímý G 1/2" PN 42 do 185°C vnitřní závit | kus | 21 |  | 0 |  | 0 |  | 0 | 15 | 0 | 0 | 0 | 0 | 0 |  | URS | ÚRS 18 01 | 0 | 0 |  | Práce |  |  |  | POL1_7
52 | 734292714 | Kohout kulový přímý G 3/4 PN 42 do 185°C vnitřní závit | kus | 6 |  | 0 |  | 0 |  | 0 | 15 | 0 | 0 | 0 | 0 | 0 |  | URS | ÚRS 18 01 | 0 | 0 |  | Práce |  |  |  | POL1_7
53 | 734292715 | Kohout kulový přímý G 1 PN 42 do 185°C vnitřní závit | kus | 1 |  | 0 |  | 0 |  | 0 | 15 | 0 | 0 | 0 | 0 | 0 |  | URS | ÚRS 18 01 | 0 | 0 |  | Práce |  |  |  | POL1_7
54 | 734292714 | Kohout kulový přímý G 5/4 PN 42 do 185°C vnitřní závit | kus | 1 |  | 0 |  | 0 |  | 0 | 15 | 0 | 0 | 0 | 0 | 0 |  | URS | ÚRS 18 01 | 0 | 0 |  | R-položka |  |  |  | POL12_1
55 | 734292716 | Kohout kulový přímý G 6/4" PN 42 do 185°C vnitřní závit | kus | 6 |  | 0 |  | 0 |  | 0 | 15 | 0 | 0 | 0 | 0 | 0 |  | URS | ÚRS 18 01 | 0 | 0 |  | Práce |  |  |  | POL1_7
56 | 734291123 | Kohout plnící a vypouštěcí G 1/2 PN 10 do 90°C závitový | kus | 36 |  | 0 |  | 0 |  | 0 | 15 | 0 | 0 | 0 | 0 | 0 |  | URS | ÚRS 18 01 | 0 | 0 |  | Práce |  |  |  | POL1_7
57 | 998734103 | Přesun hmot tonážní pro armatury v objektech v do 24 m | t | 0.3 |  | 0 |  | 0 |  | 0 | 15 | 0 | 0 | 0 | 0 | 0 |  | URS | ÚRS 18 01 | 0 | 0 |  | Práce |  |  |  | POL1_7
Díl: | 735 | Otopná tělesa |  |  |  | 0 |  | 0 |  | 0 |  | 0 |  | 0 |  | 0 |  |  |  |  | 0 | [5 empty] | DIL
58 | 735159230 | Montáž otopných těles panelových dvouřadých délky do 1980 mm | kus | 86 |  | 0 |  | 0 |  | 0 | 15 | 0 | 0 | 0 | 0 | 0 |  | URS | ÚRS 18 01 | 0 | 0 |  | Práce |  |  |  | POL1_7
59 | 735159330 | Montáž otopných těles panelových třířadých délky do 1980 mm | kus | 12 |  | 0 |  | 0 |  | 0 | 15 | 0 | 0 | 0 | 0 | 0 |  | URS | ÚRS 18 01 | 0 | 0 |  | Práce |  |  |  | POL1_7
60 | 735159340 | Montáž otopných těles (koupelnových) trubkových | kus | 20 |  | 0 |  | 0 |  | 0 | 15 | 0 | 0 | 0 | 0 | 0 |  | URS | ÚRS 18 01 | 0 | 0 |  | Práce |  |  |  | POL1_7
61 | 7352 | 33-030100-50- ocelové deskové radiátory se bočním připojením s vertikálními prolisy v čelní desce, pro otopnou soustavu s nuceným oběhem, otopná tělesa bez vestavěných termostických ventilů. | kus | 3 |  | 0 |  | 0 |  | 0 | 15 | 0 | 0 | 0 | 0 | 0 |  | Vlastní | Indiv | 0 | 0 |  | Specifikace |  |  |  | POL3_0
|  | Označení níže: typ-výška,délka, např. 33-050110=typ 33, výška 0,50m; délka 110cm). barva standartní bílá : | [24 empty] | POP | Označení níže: typ-výška,délka, např. 33-050110=typ 33, výška 0,50m; délka 110cm). barva standartní bílá :
62 | 7353 | 33-050180-50- ocelové deskové radiátory se bočním připojením s vertikálními prolisy v čelní desce, pro otopnou soustavu s nuceným oběhem, otopná tělesa bez vestavěných termostických ventilů. | kus | 1 |  | 0 |  | 0 |  | 0 | 15 | 0 | 0 | 0 | 0 | 0 |  | Vlastní | Indiv | 0 | 0 |  | Specifikace |  |  |  | POL3_0
|  | Označení níže: typ-výška,délka, např. 33-050110=typ 33, výška 0,50m; délka 110cm). barva standartní bílá : | [24 empty] | POP | Označení níže: typ-výška,délka, např. 33-050110=typ 33, výška 0,50m; délka 110cm). barva standartní bílá :
63 | 7354 | 21-060040-50-ocelové deskové radiátory se bočním připojením s vertikálními prolisy v čelní desce pro, otopnou soustavu s nuceným oběhem, otopná tělesa bez vestavěných termostických ventilů. Označení | kus | 11 |  | 0 |  | 0 |  | 0 | 15 | 0 | 0 | 0 | 0 | 0 |  | Vlastní | Indiv | 0 | 0 |  | Specifikace |  |  |  | POL3_0
|  | níže: typ-výška,délka, např. 33-050110=typ 33, výška 0,50m; délka 110cm). barva standartní bílá : | [24 empty] | POP
64 | 7355 | 21-060060-50- ocelové deskové radiátory se bočním připojením s vertikálními prolisy v čelní desce, pro otopnou soustavu s nuceným oběhem, otopná tělesa bez vestavěných termostických ventilů. | kus | 8 |  | 0 |  | 0 |  | 0 | 15 | 0 | 0 | 0 | 0 | 0 |  | Vlastní | Indiv | 0 | 0 |  | Specifikace |  |  |  | POL3_0
|  | Označení níže: typ-výška,délka, např. 33-050110=typ 33, výška 0,50m; délka 110cm). barva standartní bílá : | [24 empty] | POP | Označení níže: typ-výška,délka, např. 33-050110=typ 33, výška 0,50m; délka 110cm). barva standartní bílá :
65 | 7356 | 21-060070-50- ocelové deskové radiátory se bočním připojením s vertikálními prolisy v čelní desce, pro otopnou soustavu s nuceným oběhem, otopná tělesa bez vestavěných termostických ventilů. | kus | 38 |  | 0 |  | 0 |  | 0 | 15 | 0 | 0 | 0 | 0 | 0 |  | Vlastní | Indiv | 0 | 0 |  | Specifikace |  |  |  | POL3_0
|  | Označení níže: typ-výška,délka, např. 33-050110=typ 33, výška 0,50m; délka 110cm). barva standartní bílá : | [24 empty] | POP | Označení níže: typ-výška,délka, např. 33-050110=typ 33, výška 0,50m; délka 110cm). barva standartní bílá :
66 | 7357 | 22-060050-50- ocelové deskové radiátory se bočním připojením s vertikálními prolisy v čelní desce, pro otopnou soustavu s nuceným oběhem, otopná tělesa bez vestavěných termostických ventilů. | kus | 1 |  | 0 |  | 0 |  | 0 | 15 | 0 | 0 | 0 | 0 | 0 |  | Vlastní | Indiv | 0 | 0 |  | Specifikace |  |  |  | POL3_0
|  | Označení níže: typ-výška,délka, např. 33-050110=typ 33, výška 0,50m; délka 110cm). barva standartní bílá : | [24 empty] | POP | Označení níže: typ-výška,délka, např. 33-050110=typ 33, výška 0,50m; délka 110cm). barva standartní bílá :
67 | 7358 | 22-060070-50-ocelové deskové radiátory se bočním připojením s vertikálními prolisy v čelní desce pro, otopnou soustavu s nuceným oběhem, otopná tělesa bez vestavěných termostických ventilů. Označení | kus | 8 |  | 0 |  | 0 |  | 0 | 15 | 0 | 0 | 0 | 0 | 0 |  | Vlastní | Indiv | 0 | 0 |  | Specifikace |  |  |  | POL3_0
|  | níže: typ-výška,délka, např. 33-050110=typ 33, výška 0,50m; délka 110cm). barva standartní bílá : | [24 empty] | POP
68 | 7359 | 22-060090-50- ocelové deskové radiátory se bočním připojením s vertikálními prolisy v čelní desce, pro otopnou soustavu s nuceným oběhem, otopná tělesa bez vestavěných termostických ventilů. | kus | 3 |  | 0 |  | 0 |  | 0 | 15 | 0 | 0 | 0 | 0 | 0 |  | Vlastní | Indiv | 0 | 0 |  | Specifikace |  |  |  | POL3_0
|  | Označení níže: typ-výška,délka, např. 33-050110=typ 33, výška 0,50m; délka 110cm). barva standartní bílá : | [24 empty] | POP | Označení níže: typ-výška,délka, např. 33-050110=typ 33, výška 0,50m; délka 110cm). barva standartní bílá :
69 | 73510 | 33-060070-50- ocelové deskové radiátory se bočním připojením s vertikálními prolisy v čelní desce, pro otopnou soustavu s nuceným oběhem, otopná tělesa bez vestavěných termostických ventilů. | kus | 1 |  | 0 |  | 0 |  | 0 | 15 | 0 | 0 | 0 | 0 | 0 |  | Vlastní | Indiv | 0 | 0 |  | Specifikace |  |  |  | POL3_0
|  | Označení níže: typ-výška,délka, např. 33-050110=typ 33, výška 0,50m; délka 110cm). barva standartní bílá : | [24 empty] | POP | Označení níže: typ-výška,délka, např. 33-050110=typ 33, výška 0,50m; délka 110cm). barva standartní bílá :
70 | 73511 | 33-060090-50- ocelové deskové radiátory se bočním připojením s vertikálními prolisy v čelní desce, pro otopnou soustavu s nuceným oběhem, otopná tělesa bez vestavěných termostických ventilů. | kus | 1 |  | 0 |  | 0 |  | 0 | 15 | 0 | 0 | 0 | 0 | 0 |  | Vlastní | Indiv | 0 | 0 |  | Specifikace |  |  |  | POL3_0
|  | Označení níže: typ-výška,délka, např. 33-050110=typ 33, výška 0,50m; délka 110cm). barva standartní bílá : | [24 empty] | POP | Označení níže: typ-výška,délka, např. 33-050110=typ 33, výška 0,50m; délka 110cm). barva standartní bílá :
71 | 73512 | 33-060100-50- ocelové deskové radiátory se bočním připojením s vertikálními prolisy v čelní desce, pro otopnou soustavu s nuceným oběhem, otopná tělesa bez vestavěných termostických ventilů. | kus | 1 |  | 0 |  | 0 |  | 0 | 15 | 0 | 0 | 0 | 0 | 0 |  | Vlastní | Indiv | 0 | 0 |  | Specifikace |  |  |  | POL3_0
|  | Označení níže: typ-výška,délka, např. 33-050110=typ 33, výška 0,50m; délka 110cm). barva standartní bílá : | [24 empty] | POP | Označení níže: typ-výška,délka, např. 33-050110=typ 33, výška 0,50m; délka 110cm). barva standartní bílá :
72 | 73513 | 33-090040-50- ocelové deskové radiátory se bočním připojením s vertikálními prolisy v čelní desce, pro otopnou soustavu s nuceným oběhem, otopná tělesa bez vestavěných termostických ventilů. | kus | 3 |  | 0 |  | 0 |  | 0 | 15 | 0 | 0 | 0 | 0 | 0 |  | Vlastní | Indiv | 0 | 0 |  | Specifikace |  |  |  | POL3_0
|  | Označení níže: typ-výška,délka, např. 33-050110=typ 33, výška 0,50m; délka 110cm). barva standartní bílá : | [24 empty] | POP | Označení níže: typ-výška,délka, např. 33-050110=typ 33, výška 0,50m; délka 110cm). barva standartní bílá :
73 | 73515 | 21-060070-C0- ocelové deskové radiátory se bočním připojením s vertikálními prolisy v čelní desce, pro otopnou soustavu s nuceným oběhem, otopná tělesa včetně vestavěných termostických ventilů. | kus | 5 |  | 0 |  | 0 |  | 0 | 15 | 0 | 0 | 0 | 0 | 0 |  | Vlastní | Indiv | 0 | 0 |  | Specifikace |  |  |  | POL3_0
|  | Označení níže: typ-výška,délka, např. 33-050110=typ 33, výška 0,50m; délka 110cm). barva standartní bílá : | [24 empty] | POP | Označení níže: typ-výška,délka, např. 33-050110=typ 33, výška 0,50m; délka 110cm). barva standartní bílá :
74 | 73516 | 33-020110-C0-ocelové deskové radiátory se bočním připojením s vertikálními prolisy v čelní desce pro, otopnou soustavu s nuceným oběhem, otopná tělesa včetně vestavěných termostických ventilů. Označení | kus | 1 |  | 0 |  | 0 |  | 0 | 15 | 0 | 0 | 0 | 0 | 0 |  | Vlastní | Indiv | 0 | 0 |  | Specifikace |  |  |  | POL3_0
|  | níže: typ-výška,délka, např. 33-050110=typ 33, výška 0,50m; délka 110cm). barva standartní bílá : | [24 empty] | POP
75 | 73517 | 21-060040-C0-ocelové deskové radiátory se bočním připojením s vertikálními prolisy v čelní desce pro, otopnou soustavu s nuceným oběhem, otopná tělesa včetně vestavěných termostických ventilů. Označení | kus | 1 |  | 0 |  | 0 |  | 0 | 15 | 0 | 0 | 0 | 0 | 0 |  | Vlastní | Indiv | 0 | 0 |  | Specifikace |  |  |  | POL3_0
|  | níže: typ-výška,délka, např. 33-050110=typ 33, výška 0,50m; délka 110cm). barva standartní bílá : | [24 empty] | POP
76 | 73518 | 21-060060-C0-ocelové deskové radiátory se bočním připojením s vertikálními prolisy v čelní desce pro, otopnou soustavu s nuceným oběhem, otopná tělesa včetně vestavěných termostických ventilů. Označení | kus | 6 |  | 0 |  | 0 |  | 0 | 15 | 0 | 0 | 0 | 0 | 0 |  | Vlastní | Indiv | 0 | 0 |  | Specifikace |  |  |  | POL3_0
|  | níže: typ-výška,délka, např. 33-050110=typ 33, výška 0,50m; délka 110cm). barva standartní bílá : | [24 empty] | POP
77 | 73519 | 21-060070-C0-ocelové deskové radiátory se bočním připojením s vertikálními prolisy v čelní desce pro, otopnou soustavu s nuceným oběhem, otopná tělesa včetně vestavěných termostických ventilů. Označení | kus | 5 |  | 0 |  | 0 |  | 0 | 15 | 0 | 0 | 0 | 0 | 0 |  | Vlastní | Indiv | 0 | 0 |  | Specifikace |  |  |  | POL3_0
|  | níže: typ-výška,délka, např. 33-050110=typ 33, výška 0,50m; délka 110cm). barva standartní bílá : | [24 empty] | POP
78 | 73520 | 33-090040-C0-ocelové deskové radiátory se bočním připojením s vertikálními prolisy v čelní desce pro, otopnou soustavu s nuceným oběhem, otopná tělesa včetně vestavěných termostických ventilů. Označení | kus | 1 |  | 0 |  | 0 |  | 0 | 15 | 0 | 0 | 0 | 0 | 0 |  | Vlastní | Indiv | 0 | 0 |  | Specifikace |  |  |  | POL3_0
|  | níže: typ-výška,délka, např. 33-050110=typ 33, výška 0,50m; délka 110cm). barva standartní bílá : | [24 empty] | POP
79 | 73522 | KLM 1500.0450trubkové otopné těleso upravené pro spodní středové připojení s připojovací roztečí 50, mm. Včetně uchycení ke zdi (4 ks speciálních konzol z plastu, vruty, hmoždinky). Označení níže: | kus | 13 |  | 0 |  | 0 |  | 0 | 15 | 0 | 0 | 0 | 0 | 0 |  | Vlastní | Indiv | 0 | 0 |  | Specifikace |  |  |  | POL3_0
|  | 1500.450, výška=1500mm, šířka 450mm) .Těleso určeno především k vytápění koupelen. | [24 empty] | POP
80 | 73523 | KLM 1820.0450trubkové otopné těleso upravené pro spodní středové připojení s připojovací roztečí 50, mm. Včetně uchycení ke zdi (4 ks speciálních konzol z plastu, vruty, hmoždinky). Označení níže: | kus | 3 |  | 0 |  | 0 |  | 0 | 15 | 0 | 0 | 0 | 0 | 0 |  | Vlastní | Indiv | 0 | 0 |  | Specifikace |  |  |  | POL3_0
|  | 1500.450, výška=1500mm, šířka 450mm) .Těleso určeno především k vytápění koupelen. | [24 empty] | POP
81 | 73524 | KLM 1820.0750trubkové otopné těleso upravené pro spodní středové připojení s připojovací roztečí 50, mm. Včetně uchycení ke zdi (4 ks speciálních konzol z plastu, vruty, hmoždinky). Označení níže: | kus | 4 |  | 0 |  | 0 |  | 0 | 15 | 0 | 0 | 0 | 0 | 0 |  | Vlastní | Indiv | 0 | 0 |  | Specifikace |  |  |  | POL3_0
|  | 1500.450, výška=1500mm, šířka 450mm) .Těleso určeno především k vytápění koupelen. | [24 empty] | POP
82 | 73526 | stojánkové konzoly pro uchycení | kus | 98 |  | 0 |  | 0 |  | 0 | 15 | 0 | 0 | 0 | 0 | 0 |  | Vlastní | Indiv | 0 | 0 |  | Specifikace |  |  |  | POL3_0
83 | 73527 | poměrové měřidlo se vzdáleným odečtem | kus | 118 |  | 0 |  | 0 |  | 0 | 15 | 0 | 0 | 0 | 0 | 0 |  | Vlastní | Indiv | 0 | 0 |  | Specifikace |  |  |  | POL3_0
84 | 73528 | odečtová sada | kus | 1 |  | 0 |  | 0 |  | 0 | 15 | 0 | 0 | 0 | 0 | 0 |  | Vlastní | Indiv | 0 | 0 |  | Specifikace |  |  |  | POL3_0
85 | 998735103 | Přesun hmot tonážní pro otopná tělesa v objektech v do 24 m | t | 5.7 |  | 0 |  | 0 |  | 0 | 15 | 0 | 0 | 0 | 0 | 0 |  | URS | ÚRS 18 01 | 0 | 0 |  | Práce |  |  |  | POL1_7
Díl: | 767 | Konstrukce zámečnické |  |  |  | 0 |  | 0 |  | 0 |  | 0 |  | 0 |  | 0 |  |  |  |  | 0 | [5 empty] | DIL
86 | 76701 | pozinkovaný montážní, kotvící, závěsný a spojovací materiál; pro uchycení potrubí do stropu, střechy, , stěny, vazníků, vaznic; pro potrubí DN 15 až DN 50 | soubor | 1 |  | 0 |  | 0 |  | 0 | 15 | 0 | 0 | 0 | 0 | 0 |  | Vlastní | Indiv | 0 | 0 |  | Specifikace |  |  |  | POL3_0
87 | 998767103 | Přesun hmot tonážní pro zámečnické konstrukce v objektech v do 24 m | t | 1 |  | 0 |  | 0 |  | 0 | 15 | 0 | 0 | 0 | 0 | 0 |  | URS | ÚRS 18 01 | 0 | 0 |  | Práce |  |  |  | POL1_7
Díl: | 783 | Nátěry |  |  |  | 0 |  | 0 |  | 0 |  | 0 |  | 0 |  | 0 |  |  |  |  | 0 | [5 empty] | DIL
88 | 783327101 | Krycí jednonásobný akrylátový nátěr zámečnických konstrukcí | m2 | 5 |  | 0 |  | 0 |  | 0 | 15 | 0 | 0 | 0 | 0 | 0 |  | URS | ÚRS 18 01 | 0 | 0 |  | Práce |  |  |  | POL1_7
89 | 783324101 | Základní jednonásobný akrylátový nátěr zámečnických konstrukcí | m2 | 5 |  | 0 |  | 0 |  | 0 | 15 | 0 | 0 | 0 | 0 | 0 |  | URS | ÚRS 18 01 | 0 | 0 |  | Práce |  |  |  | POL1_7
90 | 783624551 | Základní jednonásobný akrylátový nátěr potrubí DN do 50 mm | m | 105 |  | 0 |  | 0 |  | 0 | 15 | 0 | 0 | 0 | 0 | 0 |  | URS | ÚRS 18 01 | 0 | 0 |  | Práce |  |  |  | POL1_7
91 | 783624561 | Vrchní jednonásobný bílý akrylátový nátěr potrubí DN do 50 mm | m | 105 |  | 0 |  | 0 |  | 0 | 15 | 0 | 0 | 0 | 0 | 0 |  | URS | ÚRS 18 01 | 0 | 0 |  | Práce |  |  |  | POL1_7
Díl: | OST | Ostatní rozpočtové náklady |  |  |  | 0 |  | 0 |  | 0 |  | 0 |  | 0 |  | 0 |  |  |  |  | 0 | [5 empty] | DIL
92 | 73103 | Zednické výpomoci | hod. | 80 |  | 0 |  | 0 |  | 0 | 15 | 0 | 0 | 0 | 0 | 0 |  | Vlastní | Indiv | 0 | 0 |  | Specifikace |  |  |  | POL3_0
93 | 73104 | Topná zkouška | hod. | 72 |  | 0 |  | 0 |  | 0 | 15 | 0 | 0 | 0 | 0 | 0 |  | Vlastní | Indiv | 0 | 0 |  | Práce |  |  |  | POL1_1
94 | 73105 | Zaregulování a zprovoznění systému | hod | 40 |  | 0 |  | 0 |  | 0 | 15 | 0 | 0 | 0 | 0 | 0 |  | Vlastní | Indiv | 0 | 0 |  | Práce |  |  |  | POL1_1
95 | 73106 | Nepředvídané práce, stavbou způsobené změny, které nemohou být vjednotkových cenách vyúčtovány., Práce budou uznány jen tehdy, budou - li prokázány dokladem | hod | 100 |  | 0 |  | 0 |  | 0 | 15 | 0 | 0 | 0 | 0 | 0 |  | Vlastní | Indiv | 0 | 0 |  | Práce |  |  |  | POL1_1
96 | 73107 | dílčí tlaková zkouška-dle jednotlivých etap realizace | ks | 3 |  | 0 |  | 0 |  | 0 | 15 | 0 | 0 | 0 | 0 | 0 |  | Vlastní | Indiv | 0 | 0 |  | Specifikace |  |  |  | POL3_0
97 | 73108 | zaškolení obsluhy | hod | 10 |  | 0 |  | 0 |  | 0 | 15 | 0 | 0 | 0 | 0 | 0 |  | Vlastní | Indiv | 0 | 0 |  | Práce |  |  |  | POL1_1
98 | 73109 | proplachnutí celého systému vodou a vypuštění | hod | 16 |  | 0 |  | 0 |  | 0 | 15 | 0 | 0 | 0 | 0 | 0 |  | Vlastní | Indiv | 0 | 0 |  | Práce |  |  |  | POL1_1
99 | 73110 | napuštění upravenou vodou, včetně odvzdušnění systému, vyregulování | hod | 24 |  | 0 |  | 0 |  | 0 | 15 | 0 | 0 | 0 | 0 | 0 |  | Vlastní | Indiv | 0 | 0 |  | Práce |  |  |  | POL1_1
100 | 73111 | spolupráce a koordinace s dalšími profesemi | hod | 40 |  | 0 |  | 0 |  | 0 | 15 | 0 | 0 | 0 | 0 | 0 |  | Vlastní | Indiv | 0 | 0 |  | Práce |  |  |  | POL1_1
101 | 73112 | provozní řád | kus | 1 |  | 0 |  | 0 |  | 0 | 15 | 0 | 0 | 0 | 0 | 0 |  | Vlastní | Indiv | 0 | 0 |  | R-položka |  |  |  | POL12_0
102 | 73113 | doprava, veškerá zvedací a manipulační technika | kus | 1 |  | 0 |  | 0 |  | 0 | 15 | 0 | 0 | 0 | 0 | 0 |  | Vlastní | Indiv | 0 | 0 |  | R-položka |  |  |  | POL12_0
103 | 73114 | montáže za ztížených prostorových a manipulačních podmínek (rekonstrukce) | kus | 1 |  | 0 |  | 0 |  | 0 | 15 | 0 | 0 | 0 | 0 | 0 |  | Vlastní | Indiv | 0 | 0 |  | Práce |  |  |  | POL1_1
[25 empty] | 15 | 21 | DPH
| Celkem |  |  |  |  | 0 | [18 empty] | 0 | 0 | SUM
END
Note on S6: Jedná se o informaci, zda se jedná o položku, která je do rozpočtu zadána z cenové soustavy RTS, nebo vlastní.
Note on T6: Jedná se o název CÚ, která je zadána u položky rozpočtu

## SO 01 06 Pol
Položkový soupis prací a dodávek | [26 empty] | #TypZaznamu#
S: | 113_2020 | Rekonstrukce BD Vídeňská 11, Brno | [24 empty] | STA
O: | SO 01 | Bytový dům | [21 empty] | STA |  |  | OBJ
R: | 06 | D.1.4.5 - Fotovoltaika | [24 empty] | ROZ
P.č. | Číslo položky | Název položky | MJ | Množství | Cena / MJ | Celkem | Dodávka | Dodávka celk. | Montáž | Montáž celk. | DPH | Cena s DPH | Hmotnost / MJ | Hmotnost celk.(t) | Dem. hmotnost / MJ | Dem. hmotnost celk.(t) | Ceník | Cen. soustava / platnost | Cenová úroveň | Nhod / MJ | Nhod celk. | Dodavatel | Typ položky
Díl: | _1 | Panely |  |  |  | 0 |  | 0 |  | 0 |  | 0 |  | 0 |  | 0 |  |  |  |  | 0 | [5 empty] | DIL
1 | Pol__1 | Fotovoltaický panel 260 Wp |  | 36 |  | 0 |  | 0 |  | 0 | 15 | 0 | 0 | 0 | 0 | 0 |  | Vlastní | Indiv | 0 | 0 |  | Specifikace |  |  |  | POL3_0
Díl: | _2 | Střídač |  |  |  | 0 |  | 0 |  | 0 |  | 0 |  | 0 |  | 0 |  |  |  |  | 0 | [5 empty] | DIL
2 | Pol__2 | Střídač DC/AC |  | 1 |  | 0 |  | 0 |  | 0 | 15 | 0 | 0 | 0 | 0 | 0 |  | Vlastní | Indiv | 0 | 0 |  | Specifikace |  |  |  | POL3_0
Díl: | _3 | Skříň RP-FVE/DC, E 04 |  |  |  | 0 |  | 0 |  | 0 |  | 0 |  | 0 |  | 0 |  |  |  |  | 0 | [5 empty] | DIL
3 | Pol__3 | Plastová rozvodnice nástěná pro 14 modulů |  | 1 |  | 0 |  | 0 |  | 0 | 15 | 0 | 0 | 0 | 0 | 0 |  | Vlastní | Indiv | 0 | 0 |  | Specifikace |  |  |  | POL3_0
4 | Pol__4 | Přepěťová ochrana |  | 2 |  | 0 |  | 0 |  | 0 | 15 | 0 | 0 | 0 | 0 | 0 |  | Vlastní | Indiv | 0 | 0 |  | Specifikace |  |  |  | POL3_0
5 | Pol__5 | Pojistkový odpojovač 2-fáz. |  | 2 |  | 0 |  | 0 |  | 0 | 15 | 0 | 0 | 0 | 0 | 0 |  | Vlastní | Indiv | 0 | 0 |  | Specifikace |  |  |  | POL3_0
6 | Pol__6 | Válcová pojistka 10x38 12A gR |  | 4 |  | 0 |  | 0 |  | 0 | 15 | 0 | 0 | 0 | 0 | 0 |  | Vlastní | Indiv | 0 | 0 |  | Specifikace |  |  |  | POL3_0
Díl: | _4 | Rozvaděč AC |  |  |  | 0 |  | 0 |  | 0 |  | 0 |  | 0 |  | 0 |  |  |  |  | 0 | [5 empty] | DIL
7 | Pol__7 | Rozvaděč AC |  | 1 |  | 0 |  | 0 |  | 0 | 15 | 0 | 0 | 0 | 0 | 0 |  | Vlastní | Indiv | 0 | 0 |  | Specifikace |  |  |  | POL3_0
Díl: | _5 | Konektor |  |  |  | 0 |  | 0 |  | 0 |  | 0 |  | 0 |  | 0 |  |  |  |  | 0 | [5 empty] | DIL
8 | Pol__8 | Fotovoltaický konektor Male |  | 6 |  | 0 |  | 0 |  | 0 | 15 | 0 | 0 | 0 | 0 | 0 |  | Vlastní | Indiv | 0 | 0 |  | Specifikace |  |  |  | POL3_0
9 | Pol__9 | Fotovoltaický konektor Female |  | 6 |  | 0 |  | 0 |  | 0 | 15 | 0 | 0 | 0 | 0 | 0 |  | Vlastní | Indiv | 0 | 0 |  | Specifikace |  |  |  | POL3_0
Díl: | _6 | Drob. Mat. |  |  |  | 0 |  | 0 |  | 0 |  | 0 |  | 0 |  | 0 |  |  |  |  | 0 | [5 empty] | DIL
10 | Pol__10 | Vázací pásky |  | 1 |  | 0 |  | 0 |  | 0 | 15 | 0 | 0 | 0 | 0 | 0 |  | Vlastní | Indiv | 0 | 0 |  | Specifikace |  |  |  | POL3_0
11 | Pol__11 | Drobný spojovací materiál |  | 1 |  | 0 |  | 0 |  | 0 | 15 | 0 | 0 | 0 | 0 | 0 |  | Vlastní | Indiv | 0 | 0 |  | Specifikace |  |  |  | POL3_0
Díl: | _7 | Kabely |  |  |  | 0 |  | 0 |  | 0 |  | 0 |  | 0 |  | 0 |  |  |  |  | 0 | [5 empty] | DIL
12 | Pol__12 | Solarní kabel 4mm2 červený |  | 60 |  | 0 |  | 0 |  | 0 | 15 | 0 | 0 | 0 | 0 | 0 |  | Vlastní | Indiv | 0 | 0 |  | Specifikace |  |  |  | POL3_0
13 | Pol__13 | Solarní kabel 4mm2 modrý |  | 60 |  | 0 |  | 0 |  | 0 | 15 | 0 | 0 | 0 | 0 | 0 |  | Vlastní | Indiv | 0 | 0 |  | Specifikace |  |  |  | POL3_0
14 | Pol__14 | Vodič H07V-K 10mm2 |  | 10 |  | 0 |  | 0 |  | 0 | 15 | 0 | 0 | 0 | 0 | 0 |  | Vlastní | Indiv | 0 | 0 |  | Specifikace |  |  |  | POL3_0
15 | Pol__15 | CYKY-J 5x2,5 |  | 10 |  | 0 |  | 0 |  | 0 | 15 | 0 | 0 | 0 | 0 | 0 |  | Vlastní | Indiv | 0 | 0 |  | Specifikace |  |  |  | POL3_0
Díl: | _8 | Konstrukce |  |  |  | 0 |  | 0 |  | 0 |  | 0 |  | 0 |  | 0 |  |  |  |  | 0 | [5 empty] | DIL
16 | Pol__16 | Instalační podpůrná konstrukce FVE |  | 1 |  | 0 |  | 0 |  | 0 | 15 | 0 | 0 | 0 | 0 | 0 |  | Vlastní | Indiv | 0 | 0 |  | Specifikace |  |  |  | POL3_0
Díl: | _9 | Inst. materiál |  |  |  | 0 |  | 0 |  | 0 |  | 0 |  | 0 |  | 0 |  |  |  |  | 0 | [5 empty] | DIL
17 | Pol__17 | Trubka ohebná pr. 32 |  | 20 |  | 0 |  | 0 |  | 0 | 15 | 0 | 0 | 0 | 0 | 0 |  | Vlastní | Indiv | 0 | 0 |  | Specifikace |  |  |  | POL3_0
18 | Pol__18 | Instalační lišta 60x40 |  | 4 |  | 0 |  | 0 |  | 0 | 15 | 0 | 0 | 0 | 0 | 0 |  | Vlastní | Indiv | 0 | 0 |  | Specifikace |  |  |  | POL3_0
Díl: | _10 | Práce |  |  |  | 0 |  | 0 |  | 0 |  | 0 |  | 0 |  | 0 |  |  |  |  | 0 | [5 empty] | DIL
19 | Pol__19 | Elektroinstalace |  | 1 |  | 0 |  | 0 |  | 0 | 15 | 0 | 0 | 0 | 0 | 0 |  | Vlastní | Indiv | 0 | 0 |  | Práce |  |  |  | POL1_1
20 | Pol__20 | Vyhotovení elektro PD |  | 1 |  | 0 |  | 0 |  | 0 | 15 | 0 | 0 | 0 | 0 | 0 |  | Vlastní | Indiv | 0 | 0 |  | Specifikace |  |  |  | POL3_0
21 | Pol__21 | Revize |  | 1 |  | 0 |  | 0 |  | 0 | 15 | 0 | 0 | 0 | 0 | 0 |  | Vlastní | Indiv | 0 | 0 |  | Práce |  |  |  | POL1_1
22 | Pol__22 | Montáž konstrukce a panelů |  | 36 |  | 0 |  | 0 |  | 0 | 15 | 0 | 0 | 0 | 0 | 0 |  | Vlastní | Indiv | 0 | 0 |  | Práce |  |  |  | POL1_1
23 | Pol__23 | Doprava |  | 1 |  | 0 |  | 0 |  | 0 | 15 | 0 | 0 | 0 | 0 | 0 |  | Vlastní | Indiv | 0 | 0 |  | Práce |  |  |  | POL1_1
[25 empty] | 15 | 21 | DPH
| Celkem |  |  |  |  | 0 | [18 empty] | 0 | 0 | SUM
END
Note on S6: Jedná se o informaci, zda se jedná o položku, která je do rozpočtu zadána z cenové soustavy RTS, nebo vlastní.
Note on T6: Jedná se o název CÚ, která je zadána u položky rozpočtu

## SO 01 07 Pol
Položkový soupis prací a dodávek | [26 empty] | #TypZaznamu#
S: | 113_2020 | Rekonstrukce BD Vídeňská 11, Brno | [24 empty] | STA
O: | SO 01 | Bytový dům | [21 empty] | STA |  |  | OBJ
R: | 07 | Přípojka vodovodu | [24 empty] | ROZ
P.č. | Číslo položky | Název položky | MJ | Množství | Cena / MJ | Celkem | Dodávka | Dodávka celk. | Montáž | Montáž celk. | DPH | Cena s DPH | Hmotnost / MJ | Hmotnost celk.(t) | Dem. hmotnost / MJ | Dem. hmotnost celk.(t) | Ceník | Cen. soustava / platnost | Cenová úroveň | Nhod / MJ | Nhod celk. | Dodavatel | Typ položky
Díl: | 11 | Přípravné a přidružené práce |  |  |  | 0 |  | 0 |  | 0 |  | 0 |  | 0 |  | 0 |  |  |  |  | 6.22 | [5 empty] | DIL
1 | 119001401R00 | Dočasné zajištění podzemního potrubí nebo vedení ocelového potrubí DN do 200 mm | m | 2 |  | 0 |  | 0 |  | 0 | 15 | 0 | 0 | 0 | 0 | 0 | 800-1 | RTS 20/ II | RTS 19/ I | 0.703 | 1.41 |  | Práce |  |  |  | POL1_1
|  | ve výkopišti ve stavu a poloze, ve kterých byla na začátku zemních prací, a to podepřením, vzepřením nebo vyvěšením, případně s ochranným bedněním, se zřízením a odstraněním zajišťovací konstrukce a včetně opotřebení použitých materiálů, | [24 empty] | SPI |  | ve výkopišti ve stavu a poloze, ve kterých byla na začátku zemních prací, a to podepřením, vzepřením nebo vyvěšením, případně s ochranným bedněním, se zřízením a odstraněním zajišťovací konstrukce a včetně opotřebení použitých materiálů,
|  | Dočasné zajištění ocelového potrubí do DN 200 mm | [24 empty] | POP
|  | Položku lze použít i pro potrubí litinové. | [24 empty] | POP
|  | 2 plyn : | [24 empty] | VV | 0
|  | 2 |  | 2 | [22 empty] | VV | 0
2 | 119001421R00 | Dočasné zajištění podzemního potrubí nebo vedení kabelů do 3 kabelů | m | 8.8 |  | 0 |  | 0 |  | 0 | 15 | 0 | 0 | 0 | 0 | 0 | 800-1 | RTS 20/ II | RTS 19/ I | 0.547 | 4.81 |  | Práce |  |  |  | POL1_1
|  | ve výkopišti ve stavu a poloze, ve kterých byla na začátku zemních prací, a to podepřením, vzepřením nebo vyvěšením, případně s ochranným bedněním, se zřízením a odstraněním zajišťovací konstrukce a včetně opotřebení použitých materiálů, | [24 empty] | SPI |  | ve výkopišti ve stavu a poloze, ve kterých byla na začátku zemních prací, a to podepřením, vzepřením nebo vyvěšením, případně s ochranným bedněním, se zřízením a odstraněním zajišťovací konstrukce a včetně opotřebení použitých materiálů,
|  | Dočasné zajištění kabelů - do počtu 3 kabelů | [24 empty] | POP
|  | Položka se použije i pro zajištění kabelových tratí z volně ložených kabelů. | [24 empty] | POP
|  | 8*1,1 : | [24 empty] | VV | 0
|  | 8,8 |  | 8.8 | [22 empty] | VV | 0
Díl: | 119 | Ostatní |  |  |  | 0 |  | 0 |  | 0 |  | 0 |  | 0 |  | 0 |  |  |  |  | 0 | [5 empty] | DIL
3 | 119001421VD | Dodatečná ochrana kabelů tvárnicemi | m | 8.8 |  | 0 |  | 0 |  | 0 | 15 | 0 | 0 | 0 | 0 | 0 |  | Vlastní | Indiv | 0 | 0 |  | Specifikace |  |  |  | POL3_0
|  | Dodatečná ochrana kabelů tvárnicemi | [24 empty] | POP
|  | vč. dodávky betonového půlžlábku a jeho osazení | [24 empty] | POP
|  | 8,8 : | [24 empty] | VV | 0
|  | 8,8 |  | 8.8 | [22 empty] | VV | 0
Díl: | 13 | Hloubené vykopávky |  |  |  | 0 |  | 0 |  | 0 |  | 0 |  | 0 |  | 0 |  |  |  |  | 43.74 | [5 empty] | DIL
4 | 139601102R00 | Ruční výkop jam, rýh a šachet v hornině 3 | m3 | 12.38 |  | 0 |  | 0 |  | 0 | 15 | 0 | 0 | 0 | 0 | 0 | 800-1 | RTS 20/ II | RTS 19/ I | 3.533 | 43.74 |  | Práce |  |  |  | POL1_1
|  | s přehozením na vzdálenost do 5 m nebo s naložením na ruční dopravní prostředek | [24 empty] | SPI
|  | Ruční výkop jam, rýh a šachet v hornině tř. 3 | [24 empty] | POP
|  | 3,25*1,1*1,75+2*1,75*1,75 : | [24 empty] | VV | 0
|  | 12,38 |  | 12.38 | [22 empty] | VV | 0
Díl: | 15 | Roubení |  |  |  | 0 |  | 0 |  | 0 |  | 0 |  | 0 |  | 0 |  |  |  |  | 6.91 | [5 empty] | DIL
5 | 151101101R00 | Zřízení pažení a rozepření stěn rýh příložné pro jakoukoliv mezerovitost, hloubky do 2 m | m2 | 22.58 |  | 0 |  | 0 |  | 0 | 15 | 0 | 0 | 0 | 0 | 0 | 800-1 | RTS 20/ II | RTS 19/ I | 0.236 | 5.33 |  | Práce |  |  |  | POL1_1
|  | pro podzemní vedení pro všechny šířky rýhy, | [24 empty] | SPI
|  | Pažení a rozepření stěn rýh - příložné - hl.do 2 m | [24 empty] | POP
|  | Odstranění pažení a rozepření se oceňuje samostatně. | [24 empty] | POP
|  | 3,25*1,75*2 : | [24 empty] | VV | 0
|  | (2*1,75+2+0,9)*1,75 : | [24 empty] | VV | 0
|  | 22,58 |  | 22.58 | [22 empty] | VV | 0
6 | 151101111R00 | Odstranění pažení a rozepření rýh příložné , hloubky do 2 m | m2 | 22.58 |  | 0 |  | 0 |  | 0 | 15 | 0 | 0 | 0 | 0 | 0 | 800-1 | RTS 20/ II | RTS 19/ I | 0.07 | 1.58 |  | Práce |  |  |  | POL1_1
|  | pro podzemní vedení s uložením materiálu na vzdálenost do 3 m od kraje výkopu, | [24 empty] | SPI
|  | Odstranění pažení stěn rýh - příložné - hl. do 2 m | [24 empty] | POP
|  | 22,58 : | [24 empty] | VV | 0
|  | 22,58 |  | 22.58 | [22 empty] | VV | 0
Díl: | 16 | Přemístění výkopku |  |  |  | 0 |  | 0 |  | 0 |  | 0 |  | 0 |  | 0 |  |  |  |  | 4.51 | [5 empty] | DIL
7 | 161101101R00 | Svislé přemístění výkopku z horniny 1 až 4, při hloubce výkopu přes 1 do 2,5 m | m3 | 12.39 |  | 0 |  | 0 |  | 0 | 15 | 0 | 0 | 0 | 0 | 0 | 800-1 | RTS 20/ II | RTS 19/ I | 0.345 | 4.27 |  | Práce |  |  |  | POL1_1
|  | bez naložení do dopravní nádoby, ale s vyprázdněním dopravní nádoby na hromadu nebo na dopravní prostředek, | [24 empty] | SPI |  | bez naložení do dopravní nádoby, ale s vyprázdněním dopravní nádoby na hromadu nebo na dopravní prostředek,
|  | Svislé přemístění výkopku z hor.1-4 do 2,5 m | [24 empty] | POP
|  | Platí pro hloubky výkopu od 1 do 2,5 m. Při hloubce do 1 m se svislé přemístění neoceňuje. Tabulka pro určení podílu svislého přemístění výkopku. Číselná hodnota uvedená v tabulce udává procento z celkového objemu výkopávky, pro něž se oceňuje svislé přemístění výkopku. a) hloubení jam objemu do 100 m3 100 % objemu do 1000 m3 8 % objemu do 10000 m3 3 % objemu nad 10000 m3 2 % b) hloubení rýh š. do 60 cm bez ohledu na objem 100 % c) hloubení rýh š. do 200 cm objemu do 100 m3 100 % objemu nad 100 m3 50 % d) hloubení zářezů objemu do 1000 m3 neoceňuje se objemu do 10000 m3 neoceňuje se objemu nad 10000 m3 neoceňuje se | [24 empty] | POP |  | Platí pro hloubky výkopu od 1 do 2,5 m. Při hloubce do 1 m se svislé přemístění neoceňuje. Tabulka pro určení podílu svislého přemístění výkopku. Číselná hodnota uvedená v tabulce udává procento z celkového objemu výkopávky, pro něž se oceňuje svislé přemístění výkopku. a) hloubení jam objemu do 100 m3 100 % objemu do 1000 m3 8 % objemu do 10000 m3 3 % objemu nad 10000 m3 2 % b) hloubení rýh š. do 60 cm bez ohledu na objem 100 % c) hloubení rýh š. do 200 cm objemu do 100 m3 100 % objemu nad 100 m3 50 % d) hloubení zářezů objemu do 1000 m3 neoceňuje se objemu do 10000 m3 neoceňuje se objemu nad 10000 m3 neoceňuje se
|  | 12,39 : | [24 empty] | VV | 0
|  | 12,39 |  | 12.39 | [22 empty] | VV | 0
8 | 162701101R00 | Vodorovné přemístění výkopku z horniny 1 až 4, na vzdálenost přes 5 000 do 6 000 m | m3 | 8.84 |  | 0 |  | 0 |  | 0 | 15 | 0 | 0 | 0 | 0 | 0 | 800-1 | RTS 20/ II | RTS 19/ I | 0.011 | 0.1 |  | Práce |  |  |  | POL1_1
|  | po suchu, bez naložení výkopku, avšak se složením bez rozhrnutí, zpáteční cesta vozidla. | [24 empty] | SPI
|  | Vodorovné přemístění recyklátu do 6000 m | [24 empty] | POP
|  | 12,38-0,36-0,35-1,43-1,4 : | [24 empty] | VV | 0
|  | 8,84 |  | 8.84 | [22 empty] | VV | 0
9 | 162701101R00 | Vodorovné přemístění výkopku z horniny 1 až 4, na vzdálenost přes 5 000 do 6 000 m | m3 | 12.38 |  | 0 |  | 0 |  | 0 | 15 | 0 | 0 | 0 | 0 | 0 | 800-1 | RTS 20/ II | RTS 19/ I | 0.011 | 0.14 |  | Práce |  |  |  | POL1_
|  | po suchu, bez naložení výkopku, avšak se složením bez rozhrnutí, zpáteční cesta vozidla. | [24 empty] | SPI
|  | Vodorovné přemístění výkopku z hor.1-4 do 6000 m | [24 empty] | POP
|  | 12,38 : | [24 empty] | VV | 0
|  | 12,38 |  | 12.38 | [22 empty] | VV | 0
Díl: | 17 | Konstrukce ze zemin |  |  |  | 0 |  | 0 |  | 0 |  | 0 |  | 0 |  | 0 |  |  |  |  | 1.79 | [5 empty] | DIL
10 | 174101101R00 | Zásyp sypaninou se zhutněním jam, šachet, rýh nebo kolem objektů v těchto vykopávkách | m3 | 8.84 |  | 0 |  | 0 |  | 0 | 15 | 0 | 0 | 0 | 0 | 0 | 800-1 | RTS 20/ II | RTS 19/ I | 0.202 | 1.79 |  | Práce |  |  |  | POL1_1
|  | z jakékoliv horniny s uložením výkopku po vrstvách, | [24 empty] | SPI
|  | Zásyp jam, rýh, šachet se zhutněním | [24 empty] | POP
|  | recyklátem | [24 empty] | POP
|  | Položka obsahuje strojní přemístění materiálu pro zásyp ze vzdálenosti do 10 m od okraje zásypu. | [24 empty] | POP
|  | 8,84 : | [24 empty] | VV | 0
|  | 8,84 |  | 8.84 | [22 empty] | VV | 0
Díl: | 1 | Zemní práce |  |  |  | 0 |  | 0 |  | 0 |  | 0 |  | 4.81 |  | 0 |  |  |  |  | 4.49 | [5 empty] | DIL
11 | 175101101RT2 | Obsyp potrubí bez prohození sypaniny, s dodáním štěrkopísku frakce 0 - 22 mm | m3 | 2.83 |  | 0 |  | 0 |  | 0 | 15 | 0 | 1.7 | 4.81 | 0 | 0 | 800-1 | RTS 20/ II | RTS 19/ I | 1.587 | 4.49 |  | Práce |  |  |  | POL1_1
|  | sypaninou z vhodných hornin tř. 1 - 4 nebo materiálem připraveným podél výkopu ve vzdálenosti do 3 m od jeho kraje, pro jakoukoliv hloubku výkopu a jakoukoliv míru zhutnění, | [24 empty] | SPI |  | sypaninou z vhodných hornin tř. 1 - 4 nebo materiálem připraveným podél výkopu ve vzdálenosti do 3 m od jeho kraje, pro jakoukoliv hloubku výkopu a jakoukoliv míru zhutnění,
|  | 3,25*1,1*0,4+2*1,75*0,4 : | [24 empty] | VV | 0
|  | 2,83 |  | 2.83 | [22 empty] | VV | 0
Díl: | 19 | Hloubení pro podzemní stěny, ražení a hloubení důlní |  |  |  | 0 |  | 0 |  | 0 |  | 0 |  | 0 |  | 0 |  |  |  |  | 0 | [5 empty] | DIL
12 | 199000002R00 | Poplatky za skládku horniny 1- 4 | m3 | 12.38 |  | 0 |  | 0 |  | 0 | 15 | 0 | 0 | 0 | 0 | 0 | 800-1 | RTS 20/ II | RTS 19/ I | 0 | 0 |  | Práce |  |  |  | POL1_1
|  | Poplatek za skládku horniny 1- 4 | [24 empty] | POP
|  | 12,38 : | [24 empty] | VV | 0
|  | 12,38 |  | 12.38 | [22 empty] | VV | 0
Díl: | 31 | Zdi podpěrné a volné |  |  |  | 0 |  | 0 |  | 0 |  | 0 |  | 0 |  | 0 |  |  |  |  | 1.31 | [5 empty] | DIL
13 | 310237281R00 | Zazdívka otvorů o ploše přes 0,09 m2 do 0,25 m2 ve zdivu nadzákladovém cihlami pálenými o tloušťce zdi přes 750 do 900 mm | kus | 1 |  | 0 |  | 0 |  | 0 | 15 | 0 | 0 | 0 | 0 | 0 | 801-4 | RTS 20/ II | RTS 19/ I | 1.312 | 1.31 |  | Práce |  |  |  | POL1_1
|  | včetně pomocného pracovního lešení | [24 empty] | SPI
|  | Zazdívka otvorů pl. 0,25 m2 cihlami, tl. zdi 90 cm | [24 empty] | POP
|  | V položce jsou zakalkulovány náklady na pomocné pracovní lešení o výšce podlahy do 1900 mm a pro zatížení do 1,5 kPa. | [24 empty] | POP |  | V položce jsou zakalkulovány náklady na pomocné pracovní lešení o výšce podlahy do 1900 mm a pro zatížení do 1,5 kPa.
|  | 1 : | [24 empty] | VV | 0
|  | 1 |  | 1 | [22 empty] | VV | 0
Díl: | 4 | Vodorovné konstrukce |  |  |  | 0 |  | 0 |  | 0 |  | 0 |  | 1.34 |  | 0 |  |  |  |  | 1.2 | [5 empty] | DIL
14 | 451572111RK1 | Lože pod potrubí, stoky a drobné objekty z kameniva drobného těženého 0÷4 mm | m3 | 0.71 |  | 0 |  | 0 |  | 0 | 15 | 0 | 1.8908 | 1.34 | 0 | 0 | 827-1 | RTS 20/ II | RTS 19/ I | 1.695 | 1.2 |  | Práce |  |  |  | POL1_1
|  | v otevřeném výkopu, | [24 empty] | SPI
|  | 3,25*1,1*0,1+2*1,75*0,1 : | [24 empty] | VV | 0
|  | 0,71 |  | 0.71 | [22 empty] | VV | 0
Díl: | 5 | Komunikace |  |  |  | 0 |  | 0 |  | 0 |  | 0 |  | 4.67 |  | 6.23 |  |  |  |  | 16.43 | [5 empty] | DIL
15 | 599000010RAA | Rozebrání a oprava asfaltové komunikace řezání, výměna podkladu tl. 30 cm, asfaltobeton tl. 7 cm | m2 | 7.08 |  | 0 |  | 0 |  | 0 | 15 | 0 | 0.65983 | 4.67 | 0.88 | 6.23 | AP-HSV | RTS 20/ II | RTS 19/ I | 2.3212 | 16.43 |  | Agregovaná položka |  |  |  | POL2_1
|  | řezání živičného krytu do hloubky 10 cm, odstranění krytu živičného tl. 10 cm, odstranění podkladu z kameniva hrubého drceného tl. 30 cm, naložení suti a odvoz do 5 km. Vyspravení podkladu štěrkopískem, vyspravení krytu asfaltovým betonem do 7 cm. | [24 empty] | SPI |  | řezání živičného krytu do hloubky 10 cm, odstranění krytu živičného tl. 10 cm, odstranění podkladu z kameniva hrubého drceného tl. 30 cm, naložení suti a odvoz do 5 km. Vyspravení podkladu štěrkopískem, vyspravení krytu asfaltovým betonem do 7 cm.
|  | 3,25*1,1 chodník : | [24 empty] | VV | 0
|  | 2*1,75 vozovka : | [24 empty] | VV | 0
|  | 7,08 |  | 7.08 | [22 empty] | VV | 0
Díl: | 722 | Vnitřní vodovod |  |  |  | 0 |  | 0 |  | 0 |  | 0 |  | 0 |  | 0 |  |  |  |  | 0.42 | [5 empty] | DIL
16 | 722235116R00 | Kohout kulový, mosazný, vnitřní-vnitřní závit, DN 50, PN 16, včetně dodávky materiálu | kus | 1 |  | 0 |  | 0 |  | 0 | 15 | 0 | 0 | 0 | 0 | 0 | 800-721 | RTS 20/ II | RTS 19/ I | 0.424 | 0.42 |  | Práce |  |  |  | POL1_7
|  | Kohout kulový, vnitř.-vnitř.z. DN 50 | [24 empty] | POP
|  | 1 : | [24 empty] | VV | 0
|  | 1 |  | 1 | [22 empty] | VV | 0
Díl: | 87 | Potrubí z trub plastických, skleněných a čedičových |  |  |  | 0 |  | 0 |  | 0 |  | 0 |  | 0 |  | 0 |  |  |  |  | 0.53 | [5 empty] | DIL
17 | 871211121R00 | Montáž potrubí z plastických hmot z tlakových trubek polyetylenových, vnějšího průměru 63 mm | m | 5 |  | 0 |  | 0 |  | 0 | 15 | 0 | 0 | 0 | 0 | 0 | 827-1 | RTS 20/ II | RTS 19/ I | 0.054 | 0.27 |  | Práce |  |  |  | POL1_1
|  | v otevřeném výkopu, | [24 empty] | SPI
|  | Montáž trubek polyetylenových ve výkopu d 63 mm | [24 empty] | POP
|  | V položce je uvažováno použití svitku. Případné spoje se dorozpočtují přirážkou za spoj pol. 877 ..-2121 V položce není zakalkulována dodávka trub, spojek a tvarovek. Jejich dodávka se oceňuje ve specifikaci. Montáž elektrotvarovek se oceňuje pol. č. 877 ..-2121 podle množství a průměru potřebných spojů. | [24 empty] | POP |  | V položce je uvažováno použití svitku. Případné spoje se dorozpočtují přirážkou za spoj pol. 877 ..-2121 V položce není zakalkulována dodávka trub, spojek a tvarovek. Jejich dodávka se oceňuje ve specifikaci. Montáž elektrotvarovek se oceňuje pol. č. 877 ..-2121 podle množství a průměru potřebných spojů.
|  | 5 : | [24 empty] | VV | 0
|  | 5 |  | 5 | [22 empty] | VV | 0
18 | 871251121R00 | Montáž potrubí z plastických hmot z tlakových trubek polyetylenových, vnějšího průměru 110 mm | m | 1.5 |  | 0 |  | 0 |  | 0 | 15 | 0 | 0 | 0 | 0 | 0 | 827-1 | RTS 20/ II | RTS 19/ I | 0.172 | 0.26 |  | Práce |  |  |  | POL1_1
|  | v otevřeném výkopu, | [24 empty] | SPI
|  | Montáž trubek polyetylenových ve výkopu d 110 mm | [24 empty] | POP
|  | V položce je uvažováno s jedním spojem na 6 m potrubí. Případné další spoje se dorozpočtují přirážkou za každý další spoj pol. 877 ..-2121 V položce není zakalkulována dodávka trub, spojek a tvarovek. Jejich dodávka se oceňuje ve specifikaci. Montáž elektrotvarovek se oceňuje pol. č. 877 ..-2121 podle množství a průměru potřebných spojů, popřípadě individuální kalkulací. | [24 empty] | POP |  | V položce je uvažováno s jedním spojem na 6 m potrubí. Případné další spoje se dorozpočtují přirážkou za každý další spoj pol. 877 ..-2121 V položce není zakalkulována dodávka trub, spojek a tvarovek. Jejich dodávka se oceňuje ve specifikaci. Montáž elektrotvarovek se oceňuje pol. č. 877 ..-2121 podle množství a průměru potřebných spojů, popřípadě individuální kalkulací.
|  | 1,5 : | [24 empty] | VV | 0
|  | 1,5 |  | 1.5 | [22 empty] | VV | 0
Díl: | 89 | Ostatní konstrukce a práce na trubním vedení |  |  |  | 0 |  | 0 |  | 0 |  | 0 |  | 0 |  | 0 |  |  |  |  | 5.96 | [5 empty] | DIL
19 | 891319111vd | Montáž navrtávacích pasů DN 150, včetně dodávky: navrtávacího pasu 150/2"; ISO šoupátka a spojky | kus | 1 |  | 0 |  | 0 |  | 0 | 15 | 0 | 0 | 0 | 0 | 0 |  | Vlastní | Indiv | 3.592 | 3.59 |  | Práce |  |  |  | POL1_1
|  | Montáž navrtávacích pasů DN 150 | [24 empty] | POP
|  | včetně dodávky: navrtávacího pasu 150/2"; ISO šoupátka a spojky | [24 empty] | POP
|  | Položka je určena pro montáž navrtávacích pasů s ventilem Jt 1 MPa na potrubí z trub osinkocementových, litinových, ocelových nebo plastických hmot. V položce jsou zakalkulovány i náklady na jejich montáž a výkop montážních jamek; na opravu izolace ocelových trubek a na osazení zemních souprav. | [24 empty] | POP |  | Položka je určena pro montáž navrtávacích pasů s ventilem Jt 1 MPa na potrubí z trub osinkocementových, litinových, ocelových nebo plastických hmot. V položce jsou zakalkulovány i náklady na jejich montáž a výkop montážních jamek; na opravu izolace ocelových trubek a na osazení zemních souprav.
|  | 1 : | [24 empty] | VV | 0
|  | 1 |  | 1 | [22 empty] | VV | 0
20 | 892241111R00 | Tlakové zkoušky vodovodního potrubí DN do 80 mm | m | 5 |  | 0 |  | 0 |  | 0 | 15 | 0 | 0 | 0 | 0 | 0 | 827-1 | RTS 20/ II | RTS 19/ I | 0.044 | 0.22 |  | Práce |  |  |  | POL1_1
|  | přísun, montáže, demontáže a odsunu zkoušecího čerpadla, napuštění tlakovou vodou a dodání vody pro tlakovou zkoušku, | [24 empty] | SPI |  | přísun, montáže, demontáže a odsunu zkoušecího čerpadla, napuštění tlakovou vodou a dodání vody pro tlakovou zkoušku,
|  | Tlaková zkouška vodovodního potrubí DN 80 | [24 empty] | POP
|  | V položce jsou započteny náklady na přísun, montáž, demontáž a odsun zkoušecího čerpadla, napuštění tlakovou vodou a dodání vody pro tlakovou zkoušku. | [24 empty] | POP |  | V položce jsou započteny náklady na přísun, montáž, demontáž a odsun zkoušecího čerpadla, napuštění tlakovou vodou a dodání vody pro tlakovou zkoušku.
|  | 5 : | [24 empty] | VV | 0
|  | 5 |  | 5 | [22 empty] | VV | 0
21 | 892273111R00 | Proplach a desinfekce vodovodního potrubí DN od 80 do 125 mm | m | 5 |  | 0 |  | 0 |  | 0 | 15 | 0 | 0 | 0 | 0 | 0 | 827-1 | RTS 20/ II | RTS 19/ I | 0.21 | 1.05 |  | Práce |  |  |  | POL1_1
|  | napuštění a vypuštění vody, dodání vody a desinfekčního prostředku, náklady na bakteriologický rozbor vody, | [24 empty] | SPI |  | napuštění a vypuštění vody, dodání vody a desinfekčního prostředku, náklady na bakteriologický rozbor vody,
|  | Desinfekce vodovodního potrubí DN 125 | [24 empty] | POP
|  | V položce jsou zakalkulovány náklady na napuštění a vypuštění vody, dodání vody a desinfekčního prostředku a na bakteriologický rozbor vody. | [24 empty] | POP |  | V položce jsou zakalkulovány náklady na napuštění a vypuštění vody, dodání vody a desinfekčního prostředku a na bakteriologický rozbor vody.
|  | 5 : | [24 empty] | VV | 0
|  | 5 |  | 5 | [22 empty] | VV | 0
22 | 899401112R00 | Osazení poklopů litinových šoupátkových | kus | 1 |  | 0 |  | 0 |  | 0 | 15 | 0 | 0 | 0 | 0 | 0 | 827-1 | RTS 20/ II | RTS 19/ I | 0.863 | 0.86 |  | Práce |  |  |  | POL1_1
|  | včetně podezdění | [24 empty] | SPI
|  | Osazení poklopů litinových šoupátkových | [24 empty] | POP
|  | V položkách osazení poklopů jsou zakalkulovány i náklady na jejich podezdění. V položkách nejsou zakalkulovány náklady na dodání poklopů; Tyto náklady se oceňují ve specifikaci. Ztratné se nestanoví. | [24 empty] | POP |  | V položkách osazení poklopů jsou zakalkulovány i náklady na jejich podezdění. V položkách nejsou zakalkulovány náklady na dodání poklopů; Tyto náklady se oceňují ve specifikaci. Ztratné se nestanoví.
|  | 1 : | [24 empty] | VV | 0
|  | 1 |  | 1 | [22 empty] | VV | 0
23 | 899731114R00 | Signalizační vodič CYY, 6 mm2 | m | 7 |  | 0 |  | 0 |  | 0 | 15 | 0 | 0 | 0 | 0 | 0 | 827-1 | RTS 20/ II | RTS 19/ I | 0.034 | 0.24 |  | Práce |  |  |  | POL1_1
|  | Vodič signalizační CYY 6 mm2 | [24 empty] | POP
|  | 7 : | [24 empty] | VV | 0
|  | 7 |  | 7 | [22 empty] | VV | 0
Díl: | 90 | Hodinové zúčtovací sazby (HZS) |  |  |  | 0 |  | 0 |  | 0 |  | 0 |  | 0 |  | 0 |  |  |  |  | 20 | [5 empty] | DIL
24 | 909 R00 | Hzs-nezmeritelne stavebni prace | h | 20 |  | 0 |  | 0 |  | 0 | 15 | 0 | 0 | 0 | 0 | 0 | Prav.M | RTS 20/ II | RTS 19/ I | 1 | 20 |  | HZS |  |  |  | POL10_
|  | Hzs-nezmeritelne stavebni prace | [24 empty] | POP
|  | Platnost hodinových zúčtovacích sazeb Hodinovými zúčtovacími sazbami (HZS) se oceňují: a) předběžné obhlídky pracoviště vyžádané objednatelem, b) průzkumné práce na kulturních památkách, sloužící pro získání podkladů k rekonstrukci kulturní památky, c) revize stavebních objektů nebo jejich části, jejichž oprava se oceňuje podle stavebních ceníků, d) práce při havarijních a živelních pohromách prováděné bez projektové dokumentace nebo na základě zjednodušené projektové dokumentace bez rozpočtu, e) práce v rozsahu vymezeném v jednotlivých cenících f) práce prováděné výškovými specialisty a potápěči, g) práce zařazované do hlavy IV souhrnného rozpočtu staveb, prováděné jako součást stavebních objektů, pokud je nelze ocenit položkami stavebních ceníků. Na základě písemné dohody mezi zhotovitele a objednatelem je možno ocenit stavební práce pomocí HZS jde-li | [24 empty] | POP |  | Platnost hodinových zúčtovacích sazeb Hodinovými zúčtovacími sazbami (HZS) se oceňují: a) předběžné obhlídky pracoviště vyžádané objednatelem, b) průzkumné práce na kulturních památkách, sloužící pro získání podkladů k rekonstrukci kulturní památky, c) revize stavebních objektů nebo jejich části, jejichž oprava se oceňuje podle stavebních ceníků, d) práce při havarijních a živelních pohromách prováděné bez projektové dokumentace nebo na základě zjednodušené projektové dokumentace bez rozpočtu, e) práce v rozsahu vymezeném v jednotlivých cenících f) práce prováděné výškovými specialisty a potápěči, g) práce zařazované do hlavy IV souhrnného rozpočtu staveb, prováděné jako součást stavebních objektů, pokud je nelze ocenit položkami stavebních ceníků. Na základě písemné dohody mezi zhotovitele a objednatelem je možno ocenit stavební práce pomocí HZS jde-li
|  | o: a) stavební práce prováděné bez projektové dokumentace, b) práce, pro které není ve stavebních cenících položka. Pří použití hodinových zúčtovacích sazeb se oceňuje: a) počet skutečně odpracovaných hodin všech pracovníků včetně času vynaloženého na předběžnou obhlídku pracoviště za účelem zjištění rozsahu prací, objednatelem potvrzených ve stavebním deníku, nebo samostatném dokladu, pokud se stavební deník nevede, b) přímý materiál, c) náklady na provoz stavebních strojů, d) ostatní přímé náklady. Počet odpracovaných hodin jednotlivých pracovníků se zaokrouhlí: a) na půlhodinu, trvá-li práce 30 minut nebo méně, b) na celou hodinu, trvá-li práce více než 30 minut. | [24 empty] | POP |  | o: a) stavební práce prováděné bez projektové dokumentace, b) práce, pro které není ve stavebních cenících položka. Pří použití hodinových zúčtovacích sazeb se oceňuje: a) počet skutečně odpracovaných hodin všech pracovníků včetně času vynaloženého na předběžnou obhlídku pracoviště za účelem zjištění rozsahu prací, objednatelem potvrzených ve stavebním deníku, nebo samostatném dokladu, pokud se stavební deník nevede, b) přímý materiál, c) náklady na provoz stavebních strojů, d) ostatní přímé náklady. Počet odpracovaných hodin jednotlivých pracovníků se zaokrouhlí: a) na půlhodinu, trvá-li práce 30 minut nebo méně, b) na celou hodinu, trvá-li práce více než 30 minut.
|  | 20 zrušení st. přípojky - odpojení : | [24 empty] | VV | 0
|  | 20 |  | 20 | [22 empty] | VV | 0
Díl: | 91 | Doplňující práce na komunikaci |  |  |  | 0 |  | 0 |  | 0 |  | 0 |  | 0.49 |  | 0 |  |  |  |  | 0.67 | [5 empty] | DIL
25 | 917762111RT5 | Osazení silničního nebo chodníkového obrubníku včetně dodávky betonovéího obrubníku rozměru 1000/100/250 mm, ležatého, s boční opěrou z betonu prostého, do lože z betonu prostého C 12/15 | m | 2 |  | 0 |  | 0 |  | 0 | 15 | 0 | 0.24358 | 0.49 | 0 | 0 | 822-1 | RTS 20/ II | RTS 19/ I | 0.33704 | 0.67 |  | Práce |  |  |  | POL1_1
|  | S dodáním hmot pro lože tl. 80-100 mm. | [24 empty] | SPI
|  | 2 : | [24 empty] | VV | 0
|  | 2 |  | 2 | [22 empty] | VV | 0
Díl: | 97 | Přesuny suti a vybouraných hmot |  |  |  | 0 |  | 0 |  | 0 |  | 0 |  | 0 |  | 0.15 |  |  |  |  | 12.37 | [5 empty] | DIL
26 | 971100021RAD | Vybourání otvorů ve zdivu z cihel tloušťka 90 cm | m2 | 0.09 |  | 0 |  | 0 |  | 0 | 15 | 0 | 0.0012 | 0 | 1.62 | 0.15 | AP-HSV | RTS 20/ II | RTS 19/ I | 10.5066 | 0.95 |  | Agregovaná položka |  |  |  | POL2_1
|  | základovém nebo nadzákladovém na jakoukoliv maltu vápennou nebo vápenocementovou. Svislá a vodorovná doprava suti, odvoz do 10 km. | [24 empty] | SPI |  | základovém nebo nadzákladovém na jakoukoliv maltu vápennou nebo vápenocementovou. Svislá a vodorovná doprava suti, odvoz do 10 km.
|  | 0,3*0,3 : | [24 empty] | VV | 0
|  | 0,09 |  | 0.09 | [22 empty] | VV | 0
27 | 979100012RA0 | Odvozy suti a vybouraných hmot vodorovný přesun na skládku do 10 km, vnitrostaveništně 25 m, svislá doprava výtahem z 2.NP | t | 4.26 |  | 0 |  | 0 |  | 0 | 15 | 0 | 0 | 0 | 0 | 0 | AP-HSV | RTS 20/ II | RTS 19/ I | 2.68 | 11.42 |  | Agregovaná položka |  |  |  | POL2_1
|  | Odvoz suti a vyb.hmot do 10 km, vnitrost. 25 m | [24 empty] | POP
|  | 4,11+0,15 : | [24 empty] | VV | 0
|  | 4,26 |  | 4.26 | [22 empty] | VV | 0
Díl: | M46 | Zemní práce při montážích |  |  |  | 0 |  | 0 |  | 0 |  | 0 |  | 0 |  | 0 |  |  |  |  | 0.25 | [5 empty] | DIL
28 | 460030102R00 | Vytrhání obrubníků, lože MC, stojatých | m | 2 |  | 0 |  | 0 |  | 0 | 15 | 0 | 0 | 0 | 0 | 0 |  | RTS 20/ II | RTS 19/ I | 0.123 | 0.25 |  | Práce |  |  |  | POL1_9
|  | Vytrhání obrubníků, lože MC, stojatých | [24 empty] | POP
|  | 2 : | [24 empty] | VV | 0
|  | 2 |  | 2 | [22 empty] | VV | 0
Díl: | S | Přesuny sutí |  |  |  | 0 |  | 0 |  | 0 |  | 0 |  | 0 |  | 0 |  |  |  |  | 0 | [5 empty] | DIL
29 | 979990101R00 | Poplatek za skládku Poplatek za sklád.suti-směs bet.a cihel do 30x30cm | t | 4.26 |  | 0 |  | 0 |  | 0 | 15 | 0 | 0 | 0 | 0 | 0 | 801-3 | RTS 20/ II | RTS 19/ I | 0 | 0 |  | Práce |  |  |  | POL1_
|  | Poplatek za sklád.suti-směs bet.a cihel do 30x30cm | [24 empty] | POP
|  | Položka je určena pro suť o velikosti kusu do 30x30 cm (technologický materiál určený k recyklaci). | [24 empty] | POP
|  | 4,26 |  | 4.26 | [22 empty] | VV | 0
Díl: | _19 | Ostatní materiál |  |  |  | 0 |  | 0 |  | 0 |  | 0 |  | 0 |  | 0 |  |  |  |  | 0 | [5 empty] | DIL
30 | 28314148R | fólie výstražná PE; pro vodu; bílá; š = 300,0 mm; tl. 0,09 mm; l = 250 m | m | 5 |  | 0 |  | 0 |  | 0 | 15 | 0 | 0 | 0 | 0 | 0 | SPCM | RTS 20/ II | RTS 19/ I | 0 | 0 |  | Specifikace |  |  |  | POL3_0
|  | Fólie výstražná pro vodu š. 300 mm bílá | [24 empty] | POP
|  | balení: cívka 250 m VF-300B | [24 empty] | POP
|  | 5 : | [24 empty] | VV | 0
|  | 5 |  | 5 | [22 empty] | VV | 0
31 | 28613530R | trubka plastová vodovodní hladká; PE 100RC; SDR 11,0; PN 16; D = 113,4 mm; l = 100000,0 mm | m | 1.65 |  | 0 |  | 0 |  | 0 | 15 | 0 | 0 | 0 | 0 | 0 | SPCM | RTS 18/ I | RTS 18/ I | 0 | 0 |  | Specifikace |  |  |  | POL3_0
|  | Trubka ochranná SDR11 110x10mm L100m voda | [24 empty] | POP
|  | ;ztratné 10%; 0,15 | [24 empty] | POP
|  | 1,5 : | [24 empty] | VV | 0
|  | 1,65 |  | 1.65 | [22 empty] | VV | 0
32 | 28613570R | trubka plastová kanalizační PE100RC; hladká; SDR 11,0; PN 16; D = 66,4 mm; l = 100000,0 mm | m | 5.5 |  | 0 |  | 0 |  | 0 | 15 | 0 | 0 | 0 | 0 | 0 | SPCM | RTS 18/ I | RTS 18/ I | 0 | 0 |  | Specifikace |  |  |  | POL3_0
|  | Trubka s ochranným pláštěm SDR11 63x5,8 mm L 100 m | [24 empty] | POP
|  | ;ztratné 10%; 0,5 | [24 empty] | POP
|  | Konstrukce vychází z osvědčených trub první generace. Kompaktní ochranná vrstva tloušťky min 1,7 mm má pro kanalizaci barvu hnědou. Skrývá a dokonale chrání proti poškození vnitřní trubku a integrovaný měděný detekční vodič. Tato konstrukce dovoluje použít trubky pro zeminu s jakoukoliv granulací. Jsou ideální a vysoce spolehlivé i v místech s neznámými vlastnostmi zeminy, jako při zatahování do podvrtů, při berstliningu a podobně. Vnější barva hnědá, vnitřní trubka černá s dvojitými modrými pruhy Materiál PE100RC SDR 11 (PN 16) návin 100 m obj. č. RSDK ... | [24 empty] | POP |  | Konstrukce vychází z osvědčených trub první generace. Kompaktní ochranná vrstva tloušťky min 1,7 mm má pro kanalizaci barvu hnědou. Skrývá a dokonale chrání proti poškození vnitřní trubku a integrovaný měděný detekční vodič. Tato konstrukce dovoluje použít trubky pro zeminu s jakoukoliv granulací. Jsou ideální a vysoce spolehlivé i v místech s neznámými vlastnostmi zeminy, jako při zatahování do podvrtů, při berstliningu a podobně. Vnější barva hnědá, vnitřní trubka černá s dvojitými modrými pruhy Materiál PE100RC SDR 11 (PN 16) návin 100 m obj. č. RSDK ...
|  | 5 : | [24 empty] | VV | 0
|  | 5,5 |  | 5.5 | [22 empty] | VV | 0
33 | 28653153A | Přechodka PE-měď 110 D 63 x 2"vnější závit | kus | 1 |  | 0 |  | 0 |  | 0 | 15 | 0 | 0 | 0 | 0 | 0 |  | Vlastní | Indiv | 0 | 0 |  | Práce |  |  |  | POL1_1
|  | Přechodka PE-měď 110 D 63 x 2"vnější závit | [24 empty] | POP
|  | přítlačné šroubení s vnějším závitem | [24 empty] | POP
|  | 1 : | [24 empty] | VV | 0
|  | 1 |  | 1 | [22 empty] | VV | 0
34 | 422913302R | souprava zemní teleskopická šoupátková; pro ruční ovládání šoupat a domovních šoupátek; DN 40-50; rozsah min.1,05m max. 1,75m; provedení dvoudílné; mat. vnější chránička z PE, ovl.čtyřhran z litiny, vnitřní teleskop ze zink.oceli | kus | 1 |  | 0 |  | 0 |  | 0 | 15 | 0 | 0 | 0 | 0 | 0 | SPCM | RTS 20/ II | RTS 19/ I | 0 | 0 |  | Specifikace |  |  |  | POL3_
|  | Souprava zemní teleskopická DN 40-50,max.1,75m | [24 empty] | POP
|  | teleskopická zemní souprava Technický popis Použití: pro ruční ovládání šoupat a domovních šoupátek Nastavení: ručně, bez použití nářadí Ovládání: Standardním čtyřhranným šoupátkovým klíčem Spojení s armaturou: litinovým oříškem a závlačkou z nerezové oceli Spojení s uličním poklopem: pomocí bajonetového zámku Povrchová úprava: všechny kovové části pozinkovány, na přání kovové části z nerezové ocele Přednosti výrobků Použití silnostěnných kovových materiálů a nerezových spojovacích dílů (kolíčky, závlačky) pro zvýšení korozivzdornosti a životnosti Použitelné pro EURO poklop, nebo v kombinaci s podkladovou deskou pro plastový nebo litinový poklop klasického tvaru Garantovaný kroutící moment minimálně u obj. č 7.7.X 110 Nm a u obj. č. 7.5.X 250 Nm (certi? ko- váno akreditovanou zkušební laboratoří) Konstrukční řešení umožňuje maximální | [24 empty] | POP |  | teleskopická zemní souprava Technický popis Použití: pro ruční ovládání šoupat a domovních šoupátek Nastavení: ručně, bez použití nářadí Ovládání: Standardním čtyřhranným šoupátkovým klíčem Spojení s armaturou: litinovým oříškem a závlačkou z nerezové oceli Spojení s uličním poklopem: pomocí bajonetového zámku Povrchová úprava: všechny kovové části pozinkovány, na přání kovové části z nerezové ocele Přednosti výrobků Použití silnostěnných kovových materiálů a nerezových spojovacích dílů (kolíčky, závlačky) pro zvýšení korozivzdornosti a životnosti Použitelné pro EURO poklop, nebo v kombinaci s podkladovou deskou pro plastový nebo litinový poklop klasického tvaru Garantovaný kroutící moment minimálně u obj. č 7.7.X 110 Nm a u obj. č. 7.5.X 250 Nm (certi? ko- váno akreditovanou zkušební laboratoří) Konstrukční řešení umožňuje maximální
|  | efektivní prodloužení teleskopu při zachování všech předností Bajonetový spoj EURO poklopu s EURO teleskopickou zemní soupravou zabrání případnému zcizení poklopu ovládací čtyřhran tvárná litina teleskop ocel (zinkovaná), popř. nerezová ocel víko s bajonetovým zámkem PA6.6 kolík nerezová ocel A2 chránička PE spodní čtyřhran tvárná litina přechodka PE závlačka nerezová ocel A2 | [24 empty] | POP |  | efektivní prodloužení teleskopu při zachování všech předností Bajonetový spoj EURO poklopu s EURO teleskopickou zemní soupravou zabrání případnému zcizení poklopu ovládací čtyřhran tvárná litina teleskop ocel (zinkovaná), popř. nerezová ocel víko s bajonetovým zámkem PA6.6 kolík nerezová ocel A2 chránička PE spodní čtyřhran tvárná litina přechodka PE závlačka nerezová ocel A2
|  | 1 : | [24 empty] | VV | 0
|  | 1 |  | 1 | [22 empty] | VV | 0
35 | 42291352R | poklop šoupátkový šedá litina; použití pro vodu, pro plyn; h = 210,0 mm; vnitř.pr.D = 180 mm; D = 260,0 mm | kus | 1 |  | 0 |  | 0 |  | 0 | 15 | 0 | 0 | 0 | 0 | 0 | SPCM | RTS 18/ I | RTS 18/ I | 0 | 0 |  | Specifikace |  |  |  | POL3_0
|  | Poklop litinový Y 4504 - šoupátkový | [24 empty] | POP
|  | 1 : | [24 empty] | VV | 0
|  | 1 |  | 1 | [22 empty] | VV | 0
36 | 59691002.AR | recyklát betonový; frakce 16,0 až 32,0 mm | t | 19.45 |  | 0 |  | 0 |  | 0 | 15 | 0 | 0 | 0 | 0 | 0 | SPCM | RTS 20/ II | RTS 19/ I | 0 | 0 |  | Specifikace |  |  |  | POL3_
|  | Recyklát betonový fr.16 - 32 mm | [24 empty] | POP
|  | 8,84*2,2 : | [24 empty] | VV | 0
|  | 19,45 |  | 19.45 | [22 empty] | VV | 0
[25 empty] | 15 | 21 | DPH
| Celkem |  |  |  |  | 0 | [18 empty] | 0 | 0 | SUM
END
Note on S6: Jedná se o informaci, zda se jedná o položku, která je do rozpočtu zadána z cenové soustavy RTS, nebo vlastní.
Note on T6: Jedná se o název CÚ, která je zadána u položky rozpočtu

## SO 01 08 Pol
Položkový soupis prací a dodávek | [26 empty] | #TypZaznamu#
S: | 113_2020 | Rekonstrukce BD Vídeňská 11, Brno | [24 empty] | STA
O: | SO 01 | Bytový dům | [21 empty] | STA |  |  | OBJ
R: | 08 | Rekonstrukce kanalizační přípojky | [24 empty] | ROZ
P.č. | Číslo položky | Název položky | MJ | Množství | Cena / MJ | Celkem | Dodávka | Dodávka celk. | Montáž | Montáž celk. | DPH | Cena s DPH | Hmotnost / MJ | Hmotnost celk.(t) | Dem. hmotnost / MJ | Dem. hmotnost celk.(t) | Ceník | Cen. soustava / platnost | Cenová úroveň | Nhod / MJ | Nhod celk. | Dodavatel | Typ položky
Díl: | 8 | Trubní vedení |  |  |  | 0 |  | 0 |  | 0 |  | 0 |  | 0 |  | 0 |  |  |  |  | 0 | [5 empty] | DIL
1 | 8001 | Přípravné a dokončovací práce, zaříz. staveniště, příprava technol. zařízení, zapravení vystýlky, předání stavby | kpl | 1 |  | 0 |  | 0 |  | 0 | 15 | 0 | 0 | 0 | 0 | 0 |  | Vlastní | Indiv | 0 | 0 |  | Práce |  |  |  | POL1_
2 | 8002 | Vyčištění potrubí - běžné znečištění vysokotlakým kombinovaným čistícím vozem | hod | 2 |  | 0 |  | 0 |  | 0 | 15 | 0 | 0 | 0 | 0 | 0 |  | Vlastní | Indiv | 0 | 0 |  | Práce |  |  |  | POL1_
3 | 8003 | Monitoring potrubí TV kamerou TV kamera před a po sanaci s natočením záznamu na CD a protokolů | hod | 4 |  | 0 |  | 0 |  | 0 | 15 | 0 | 0 | 0 | 0 | 0 |  | Vlastní | Indiv | 0 | 0 |  | Práce |  |  |  | POL1_
4 | 8004 | Přečerpávání sanovaného úseku, čerpání včetně osazení náhradního potrubí | kpl | 1 |  | 0 |  | 0 |  | 0 | 15 | 0 | 0 | 0 | 0 | 0 |  | Vlastní | Indiv | 0 | 0 |  | Práce |  |  |  | POL1_
5 | 8005 | Osazení vystýlky KAWO DN 200 mm | m | 17.04 |  | 0 |  | 0 |  | 0 | 15 | 0 | 0 | 0 | 0 | 0 |  | Vlastní | Indiv | 0 | 0 |  | Práce |  |  |  | POL1_
6 | 8006 | Odfrézování vystýlky v hlavní stoce | ks | 1 |  | 0 |  | 0 |  | 0 | 15 | 0 | 0 | 0 | 0 | 0 |  | Vlastní | Indiv | 0 | 0 |  | Práce |  |  |  | POL1_
7 | 8007 | Transporty technologického zařízeníí | kpl | 1 |  | 0 |  | 0 |  | 0 | 15 | 0 | 0 | 0 | 0 | 0 |  | Vlastní | Indiv | 0 | 0 |  | Práce |  |  |  | POL1_
[25 empty] | 15 | 21 | DPH
| Celkem |  |  |  |  | 0 | [18 empty] | 0 | 0 | SUM
END
Note on S6: Jedná se o informaci, zda se jedná o položku, která je do rozpočtu zadána z cenové soustavy RTS, nebo vlastní.
Note on T6: Jedná se o název CÚ, která je zadána u položky rozpočtu

## SO 01 09 Pol
Položkový soupis prací a dodávek | [26 empty] | #TypZaznamu#
S: | 113_2020 | Rekonstrukce BD Vídeňská 11, Brno | [24 empty] | STA
O: | SO 01 | Bytový dům | [21 empty] | STA |  |  | OBJ
R: | 09 | Horkovodní přípojka | [24 empty] | ROZ
P.č. | Číslo položky | Název položky | MJ | Množství | Cena / MJ | Celkem | Dodávka | Dodávka celk. | Montáž | Montáž celk. | DPH | Cena s DPH | Hmotnost / MJ | Hmotnost celk.(t) | Dem. hmotnost / MJ | Dem. hmotnost celk.(t) | Ceník | Cen. soustava / platnost | Cenová úroveň | Nhod / MJ | Nhod celk. | Dodavatel | Typ položky
Díl: | 730A | Horkovod |  |  |  | 0 |  | 0 |  | 0 |  | 0 |  | 0 |  | 0 |  |  |  |  | 0 | [5 empty] | DIL
1 | 01 | Horkovodní přípojka - zajišťují Teplárny Brno, a.s. | kpl | 1 |  | 0 |  | 0 |  | 0 | 21 | 0 | 0 | 0 | 0 | 0 |  | Vlastní | Kalkul | 0 | 0 |  | Práce |  |  |  | POL1_
[25 empty] | 15 | 21 | DPH
| Celkem |  |  |  |  | 0 | [18 empty] | 0 | 0 | SUM
END
Note on S6: Jedná se o informaci, zda se jedná o položku, která je do rozpočtu zadána z cenové soustavy RTS, nebo vlastní.
Note on T6: Jedná se o název CÚ, která je zadána u položky rozpočtu

## SO 01 10 Pol
Položkový soupis prací a dodávek | [26 empty] | #TypZaznamu#
S: | 113_2020 | Rekonstrukce BD Vídeňská 11, Brno | [24 empty] | STA
O: | SO 01 | Bytový dům | [21 empty] | STA |  |  | OBJ
R: | 10 | Vedlejší a ostatní náklady | [24 empty] | ROZ
P.č. | Číslo položky | Název položky | MJ | Množství | Cena / MJ | Celkem | Dodávka | Dodávka celk. | Montáž | Montáž celk. | DPH | Cena s DPH | Hmotnost / MJ | Hmotnost celk.(t) | Dem. hmotnost / MJ | Dem. hmotnost celk.(t) | Ceník | Cen. soustava / platnost | Cenová úroveň | Nhod / MJ | Nhod celk. | Dodavatel | Typ položky
Díl: | VN | Vedlejší náklady |  |  |  | 0 |  | 0 |  | 0 |  | 0 |  | 0 |  | 0 |  |  |  |  | 0 | [5 empty] | DIL
1 | 005111021R | Vytyčení inženýrských sítí | Soubor | 1 |  | 0 |  | 0 |  | 0 | 15 | 0 | 0 | 0 | 0 | 0 |  | RTS 20/ II | Indiv | 0 | 0 |  | VRN |  |  |  | POL99_8
2 | 005121 R | Zařízení staveniště | Soubor | 1 |  | 0 |  | 0 |  | 0 | 15 | 0 | 0 | 0 | 0 | 0 |  | RTS 20/ II | Indiv | 0 | 0 |  | VRN |  |  |  | POL99_8
|  | Náklady na zařízení staveniště kryjí obvykle náklady na zajištění pomocných provozů nutných k provedení stavebních a montážních prací tj. jejich zřízení, provoz a likvidaci. Dále se jedná se o úplaty za užívání základních prostředků, zejména stavebních objektů investora, dodavatele nebo jiné organizace, jejich udržování a uvedení do původního stavu, případně kryjí náklady na nezbytné úpravy trvalých objektů budované stavby sloužících dočasně jako zařízení staveniště a také kryjí vypracování dokumentace a likvidaci dočasných objektů zařízení staveniště. | [24 empty] | POP |  | Náklady na zařízení staveniště kryjí obvykle náklady na zajištění pomocných provozů nutných k provedení stavebních a montážních prací tj. jejich zřízení, provoz a likvidaci. Dále se jedná se o úplaty za užívání základních prostředků, zejména stavebních objektů investora, dodavatele nebo jiné organizace, jejich udržování a uvedení do původního stavu, případně kryjí náklady na nezbytné úpravy trvalých objektů budované stavby sloužících dočasně jako zařízení staveniště a také kryjí vypracování dokumentace a likvidaci dočasných objektů zařízení staveniště.
|  | Ke stavebním objektům zařízení staveniště patří především: | [24 empty] | POP
|  | - zpevněné plochy skládek, sklady, kontejnery pro skladování, přístřešky, údržbářské dílny, garáže, výrobny, | [24 empty] | POP |  | - zpevněné plochy skládek, sklady, kontejnery pro skladování, přístřešky, údržbářské dílny, garáže, výrobny,
|  | - sociální objekty pro pracovníky stavby, | [24 empty] | POP
|  | - vrátnice, strážnice, kanceláře stavby, technického dozoru investora a projektanta | [24 empty] | POP
|  | - ostraha staveniště | [24 empty] | POP
|  | - dočasné vnitrostaveništní komunikace, mosty do 5 m délky, lávky pro pěší nad 2 m délky, úpravy přejezdu kolejí, | [24 empty] | POP |  | - dočasné vnitrostaveništní komunikace, mosty do 5 m délky, lávky pro pěší nad 2 m délky, úpravy přejezdu kolejí,
|  | - vnitrostaveništní rozvody energií do 5 kV od připojení na hlavní přívod na staveništi včetně rozvaděčů pro připojení přenosných zásuvkových skříní, obecné osvětlení staveniště (včetně stožárů a osvětlovacích těles), | [24 empty] | POP |  | - vnitrostaveništní rozvody energií do 5 kV od připojení na hlavní přívod na staveništi včetně rozvaděčů pro připojení přenosných zásuvkových skříní, obecné osvětlení staveniště (včetně stožárů a osvětlovacích těles),
|  | - vnitrostaveništní kanalizace včetně septiku (bez vyvážení), nebo mobilní WC, | [24 empty] | POP
|  | - zemní práce nezbytné pro osazení objektů zařízení staveniště, tj. hrubé úpravy terénu, skrývku a zpětné rozprostření kulturních vrstev (ohumusování), | [24 empty] | POP |  | - zemní práce nezbytné pro osazení objektů zařízení staveniště, tj. hrubé úpravy terénu, skrývku a zpětné rozprostření kulturních vrstev (ohumusování),
|  | - základy a opěrné konstrukce pro stavební stroje a montážní mechanizmy mimo jeřábové dráhy pro jeřáby s nosností vyšší než 20 t, | [24 empty] | POP |  | - základy a opěrné konstrukce pro stavební stroje a montážní mechanizmy mimo jeřábové dráhy pro jeřáby s nosností vyšší než 20 t,
|  | - dočasná ochranná zařízení (plachty, stěny, stany), jestliže jsou vyžadovány technologií montáže, | [24 empty] | POP |  | - dočasná ochranná zařízení (plachty, stěny, stany), jestliže jsou vyžadovány technologií montáže,
|  | - přípojky vody a elektrické energie do vzdálenosti 1 km od obvodu staveniště, nebo náhradní zdroj elektrické energie, vybudování měřících odběrných míst | [24 empty] | POP |  | - přípojky vody a elektrické energie do vzdálenosti 1 km od obvodu staveniště, nebo náhradní zdroj elektrické energie, vybudování měřících odběrných míst
|  | Titul zahrnuje náklady na zřízení výše uvedeného, náklady na provoz (energie, úklid), údržbu a odstranění ZS a uvedení ploch do původního stavu. | [24 empty] | POP |  | Titul zahrnuje náklady na zřízení výše uvedeného, náklady na provoz (energie, úklid), údržbu a odstranění ZS a uvedení ploch do původního stavu.
|  | dle koordinační situace : 1 |  | 1 | [22 empty] | VV | 0
3 | 005124010R | Koordinační činnost | Soubor | 1 |  | 0 |  | 0 |  | 0 | 15 | 0 | 0 | 0 | 0 | 0 |  | RTS 20/ II | Indiv | 0 | 0 |  | VRN |  |  |  | POL99_8
4 | 005121 x | Oplocení staveniště | Soubor | 1 |  | 0 |  | 0 |  | 0 | 15 | 0 | 0 | 0 | 0 | 0 |  | Vlastní | Indiv | 0 | 0 |  | VRN |  |  |  | POL99_8
|  | montáž, pronájem, demontáž | [24 empty] | POP
|  | Cellkem : 92 bm | [24 empty] | POP
5 | 005121 xx | Provizorní (dočasný ) chodník po dobu realizace horkovodní přípojky | Soubor | 1 |  | 0 |  | 0 |  | 0 | 15 | 0 | 0 | 0 | 0 | 0 |  | Vlastní | Indiv | 0 | 0 |  | VRN |  |  |  | POL99_8
|  | dodávka, montáž, demontáž, odvoz a likvidace suti, uvedení plochy do původního stavu | [24 empty] | POP
|  | Cellkem : 16 m2 | [24 empty] | POP
6 | 005121 xxx | Věžový jeřáb | Soubor | 1 |  | 0 |  | 0 |  | 0 | 15 | 0 | 0 | 0 | 0 | 0 |  | Vlastní | Indiv | 0 | 0 |  | VRN |  |  |  | POL99_8
|  | montáž, pronájem, demontáž, el. přípojka, zpevněná panelová plocha, uvedení plochy do původního stavu. | [24 empty] | POP |  | montáž, pronájem, demontáž, el. přípojka, zpevněná panelová plocha, uvedení plochy do původního stavu.
Díl: | ON | Ostatní náklady |  |  |  | 0 |  | 0 |  | 0 |  | 0 |  | 0 |  | 0 |  |  |  |  | 0 | [5 empty] | DIL
7 | 005211030R | Dočasná dopravní opatření | Soubor | 1 |  | 0 |  | 0 |  | 0 | 15 | 0 | 0 | 0 | 0 | 0 |  | RTS 20/ II | Indiv | 0 | 0 |  | VRN |  |  |  | POL99_8
|  | Náklady na vyhotovení návrhu dočasného dopravního značení, jeho projednání s dotčenými orgány a organizacemi, dodání dopravních značek a světelné signalizace, jejich rozmístění a přemísťování a jejich údržba v průběhu výstavby včetně následného odstranění po ukončení stavebních prací. | [24 empty] | POP |  | Náklady na vyhotovení návrhu dočasného dopravního značení, jeho projednání s dotčenými orgány a organizacemi, dodání dopravních značek a světelné signalizace, jejich rozmístění a přemísťování a jejich údržba v průběhu výstavby včetně následného odstranění po ukončení stavebních prací.
8 | 005211040R | Užívání veřejných ploch a prostranství | Soubor | 1 |  | 0 |  | 0 |  | 0 | 15 | 0 | 0 | 0 | 0 | 0 |  | RTS 20/ II | Indiv | 0 | 0 |  | VRN |  |  |  | POL99_8
|  | vč. oprav zpěvněných ploch, zatravnění zelených ploch a předání zpět zapůjčiteli | [24 empty] | POP
|  | pronájem veřejných ploch | [24 empty] | POP
9 | 005241010R | Dokumentace skutečného provedení | Soubor | 1 |  | 0 |  | 0 |  | 0 | 15 | 0 | 0 | 0 | 0 | 0 |  | RTS 20/ II | Indiv | 0 | 0 |  | VRN |  |  |  | POL99_8
10 | 0041110xxx | Vypracování dílenské dokumentace | Soubor | 1 |  | 0 |  | 0 |  | 0 | 15 | 0 | 0 | 0 | 0 | 0 |  | Vlastní | Indiv | 0 | 0 |  | VRN |  |  |  | POL99_8
|  | Náklady spojené s vypracováním projektové dokumentace, většinou v obsahu a rozsahu projektové dokumentace pro provádění stavby, ale mohou zde být obsaženy i náklady na jiné stupně projektové dokumentace, pokud jsou součástí požadavků objednatele. | [24 empty] | POP |  | Náklady spojené s vypracováním projektové dokumentace, většinou v obsahu a rozsahu projektové dokumentace pro provádění stavby, ale mohou zde být obsaženy i náklady na jiné stupně projektové dokumentace, pokud jsou součástí požadavků objednatele.
|  | vypracování dílenské dokumentace : | [24 empty] | VV | 0
|  | -dřevostavbu, zámečnické výrobky, výplně otvorů, výtah, ... : 1 |  | 1 | [22 empty] | VV | 0
11 | 005000001 | Měření hluku | Soubor | 1 |  | 0 |  | 0 |  | 0 | 15 | 0 | 0 | 0 | 0 | 0 |  | Vlastní | Indiv | 0 | 0 |  | VRN |  |  |  | POL99_8
[25 empty] | 15 | 21 | DPH
| Celkem |  |  |  |  | 0 | [18 empty] | 0 | 0 | SUM
END
Note on S6: Jedná se o informaci, zda se jedná o položku, která je do rozpočtu zadána z cenové soustavy RTS, nebo vlastní.
Note on T6: Jedná se o název CÚ, která je zadána u položky rozpočtu