## Pokyny pro vyplnění
Pokyny pro vyplnění
Ve všech listech tohoto souboru můžete měnit pouze buňky s modrým pozadím. Jedná se o tyto údaje : - údaje o firmě - jednotkové ceny položek zadané na maximálně dvě desetinná místa

## Stavba
#RTSROZP# | Položkový rozpočet stavby
| Stavba: |  | 2022-898 | Rekonstrukce tělocvičny Brno, Kotlářská
| Objednatel: |  | Statutární město Brno |  |  |  | IČO: | 44992785
|  |  | Dominikánské náměstí 196/1 |  |  |  | DIČ: | CZ44992785
|  |  | 60200 | Brno-Brno-město
| Projektant: |  | MAJAG s.r.o. |  |  |  | IČO: | 09614702
|  |  | Malinovského náměstí 603/4 |  |  |  | DIČ: | CZ09614702
|  |  | 60200 | Brno-Brno-město
| Zhotovitel: | [5 empty] | IČO:
DIČ:
Vypracoval:
| Rozpis ceny | [6 empty] | Celkem
HSV | HSV | [6 empty] | 0
PSV | PSV | [6 empty] | 0
MON | MON | [6 empty] | 0
VN | Vedlejší náklady | [6 empty] | 0
ON | Ostatní náklady | [6 empty] | 0
| Celkem | [6 empty] | 0
Rekapitulace daní
0 | Základ pro sníženou DPH |  |  | 15 | % | 0 |  |  | CZK
0 | Snížená DPH |  |  | 15 | % | 0 |  |  | CZK
0 | Základ pro základní DPH |  |  | 21 | % | 0 |  |  | CZK
0 | Základní DPH |  |  | 21 | % | 0 |  |  | CZK
0 | Zaokrouhlení |  |  |  |  | 0 |  |  | CZK
| Cena celkem bez DPH |  |  |  |  | 0 |  |  | CZK
0 | Cena celkem s DPH |  |  |  |  | 0 |  |  | CZK
|  | v |  |  | dne
|  |  | Za zhotovitele |  |  |  | Za objednatele
Rekapitulace dílčích částí
#CASTI>> | Číslo | Název |  |  | Základ pro sníženou DPH | Základ pro základní DPH | DPH celkem | Cena celkem | %
1 | Stavba |  |  |  | 0 | 0 | 0 | 0
2 | 01 | SO 01 |  |  | 0 | 0 | 0 | 0
3 | 00 | VRN |  |  | 0 | 0 | 0 | 0
3 | 01b | Rekonstrukce tělocvičny |  |  | 0 | 0 | 0 | 0
3 | 02 | Elektro |  |  | 0 | 0 | 0 | 0
3 | 03 | ZTi |  |  | 0 | 0 | 0 | 0
3 | 04 | Vytápění |  |  | 0 | 0 | 0 | 0
3 | 05 | Vzduchotechnika |  |  | 0 | 0 | 0 | 0
| Celkem za stavbu |  |  |  | 0 | 0 | 0 | 0 | 0
#POPS | Popis stavby: 2022-898 - Rekonstrukce tělocvičny Brno, Kotlářská
#POPO | Popis objektu: 01 - SO 01
#POPR | Popis rozpočtu: 00 - VRN
#POPR | Popis rozpočtu: 01b - Rekonstrukce tělocvičny
#POPR | Popis rozpočtu: 02 - Elektro
#POPR | Popis rozpočtu: 03 - ZTi
#POPR | Popis rozpočtu: 04 - Vytápění
#POPR | Popis rozpočtu: 05 - Vzduchotechnika
Rekapitulace dílů
| Číslo | Název |  |  | Typ dílu |  |  | Celkem | %
| 211 | Elektromontáže |  |  | HSV |  |  | 0
| 3 | Svislé a kompletní konstrukce |  |  | HSV |  |  | 0
| 311 | Revize, DSPS, zkoušky |  |  | HSV |  |  | 0
| 411 | Materiály |  |  | HSV |  |  | 0
| 61 | Úpravy povrchů vnitřní |  |  | HSV |  |  | 0
| 63 | Podlahy a podlahové konstrukce |  |  | HSV |  |  | 0
| 9 | Ostatní konstrukce, bourání |  |  | HSV |  |  | 0
| 94 | Lešení a stavební výtahy |  |  | HSV |  |  | 0
| 96 | Bourání konstrukcí |  |  | HSV |  |  | 0
| 99 | Staveništní přesun hmot |  |  | HSV |  |  | 0
| 711 | Izolace proti vodě |  |  | PSV |  |  | 0
| 713 | Izolace tepelné |  |  | PSV |  |  | 0
| 721 | Vnitřní kanalizace |  |  | PSV |  |  | 0
| 722 | Vnitřní vodovod |  |  | PSV |  |  | 0
| 725 | Zařizovací předměty |  |  | PSV |  |  | 0
| 728 | Vzduchotechnika |  |  | PSV |  |  | 0
| 733 | Rozvod potrubí |  |  | PSV |  |  | 0
| 734 | Armatury |  |  | PSV |  |  | 0
| 735 | Otopná tělesa |  |  | PSV |  |  | 0
| 761 | Konstrukce sklobetonové |  |  | PSV |  |  | 0
| 766 | Konstrukce truhlářské |  |  | PSV |  |  | 0
| 7661 | Nové obložení stěn, nová podlaha |  |  | PSV |  |  | 0
| 767 | Konstrukce zámečnické |  |  | PSV |  |  | 0
| 7671 | Sportovní vybavení |  |  | PSV |  |  | 0
| 771 | Podlahy z dlaždic a obklady |  |  | PSV |  |  | 0
| 781 | Obklady keramické |  |  | PSV |  |  | 0
| 783 | Nátěry |  |  | PSV |  |  | 0
| 784 | Malby |  |  | PSV |  |  | 0
| D96 | Přesuny suti a vybouraných hmot |  |  | PSU |  |  | 0
| VN | Vedlejší náklady |  |  | VN |  |  | 0
| ON | Ostatní náklady |  |  | ON |  |  | 0
| Cena celkem | [6 empty] | 0 | 0
Note on D11: Název
Note on D12: Ulice
Note on D13: PSČ
Note on E13: Místo
Note on I11: IČO
Note on I12: DIČ

## VzorPolozky (hidden)
Položkový rozpočet
S:
O:
R:

## 01 00 Pol
Položkový rozpočet | [27 empty] | #TypZaznamu#
S: | 2022-898 | Rekonstrukce tělocvičny Brno, Kotlářská | [25 empty] | STA
O: | 01 | SO 01 | [22 empty] | STA |  |  | OBJ
R: | 00 | VRN | [25 empty] | ROZ
P.č. | Číslo položky | Název položky | MJ | Množství | Cena / MJ | Celkem | Dodávka | Dodávka celk. | Montáž | Montáž celk. | DPH | Cena s DPH | Hmotnost / MJ | Hmotnost celk.(t) | Dem. hmotnost / MJ | Dem. hmotnost celk.(t) | Ceník | Cen. soustava / platnost | Cenová úroveň | Nhod / MJ | Nhod celk. | Dodavatel | Typ položky | Stav položky
Díl: | VN | Vedlejší náklady |  |  |  | 0 |  | 0 |  | 0 |  | 0 |  | 0 |  | 0 |  |  |  |  | 0 | [6 empty] | DIL
1 | 005124010R | Koordinační činnost | Soubor | 1 |  | 0 |  | 0 |  | 0 | 21 | 0 | 0 | 0 | 0 | 0 |  | RTS 22/ II | Indiv | 0 | 0 |  | VRN | Běžná |  |  |  | POL99_8
2 | 005121010R1 | Zařízení staveniště | Soubor | 1 |  | 0 |  | 0 |  | 0 | 21 | 0 | 0 | 0 | 0 | 0 |  | Vlastní | Indiv | 0 | 0 |  | VRN | Běžná |  |  |  | POL99_8
Díl: | ON | Ostatní náklady |  |  |  | 0 |  | 0 |  | 0 |  | 0 |  | 0 |  | 0 |  |  |  |  | 0 | [6 empty] | DIL
3 | 005211010R | Předání a převzetí staveniště | Soubor | 1 |  | 0 |  | 0 |  | 0 | 21 | 0 | 0 | 0 | 0 | 0 |  | RTS 22/ II | Indiv | 0 | 0 |  | VRN | Běžná |  |  |  | POL99_8
4 | 005231010R | Revize | Soubor | 1 |  | 0 |  | 0 |  | 0 | 21 | 0 | 0 | 0 | 0 | 0 |  | RTS 22/ II | Indiv | 0 | 0 |  | VRN | Běžná |  |  |  | POL99_8
5 | 005241010R | Dokumentace skutečného provedení | Soubor | 1 |  | 0 |  | 0 |  | 0 | 21 | 0 | 0 | 0 | 0 | 0 |  | RTS 22/ II | Indiv | 0 | 0 |  | VRN | Běžná |  |  |  | POL99_8
[26 empty] | 15 | 21 | DPH
| Celkem |  |  |  |  | 0 | [19 empty] | 0 | 0 | SUM
Poznámky uchazeče k zadání
POPUZIV
END
Note on S6: Jedná se o informaci, zda se jedná o položku, která je do rozpočtu zadána z cenové soustavy RTS, nebo vlastní.
Note on T6: Jedná se o název CÚ, která je zadána u položky rozpočtu

## 01 01b Pol
Položkový rozpočet | [27 empty] | #TypZaznamu#
S: | 2022-898 | Rekonstrukce tělocvičny Brno, Kotlářská | [25 empty] | STA
O: | 01 | SO 01 | [22 empty] | STA |  |  | OBJ
R: | 01b | Rekonstrukce tělocvičny | [25 empty] | ROZ
P.č. | Číslo položky | Název položky | MJ | Množství | Cena / MJ | Celkem | Dodávka | Dodávka celk. | Montáž | Montáž celk. | DPH | Cena s DPH | Hmotnost / MJ | Hmotnost celk.(t) | Dem. hmotnost / MJ | Dem. hmotnost celk.(t) | Ceník | Cen. soustava / platnost | Cenová úroveň | Nhod / MJ | Nhod celk. | Dodavatel | Typ položky | Stav položky
Díl: | 96 | Bourání konstrukcí |  |  |  | 0 |  | 0 |  | 0 |  | 0 |  | 0.03 |  | 57.17 |  |  |  |  | 173.25 | [6 empty] | DIL
1 | 971033651 | Vybourání otv. zeď cihel. pl.4 m2, tl.60 cm, MVC | m3 | 1.1475 |  | 0 |  | 0 |  | 0 | 21 | 0 | 0.00182 | 0 | 1.8 | 2.07 |  | RTS 22/ II | RTS 22/ II | 3.61 | 4.14 |  | Práce | Běžná |  |  |  | POL1_
|  | m.č. 103 : 0,85*2,25*0,6 |  | 1.1475 | [23 empty] | VV | 0
2 | 962031116 | Bourání příček z cihel pálených plných tl. 140 mm | m2 | 2.7 |  | 0 |  | 0 |  | 0 | 21 | 0 | 0.00067 | 0 | 0.319 | 0.86 |  | RTS 22/ II | RTS 22/ II | 0.317 | 0.86 |  | Práce | Běžná |  |  |  | POL1_
|  | m.č. 104 : 1,35*2 |  | 2.7 | [23 empty] | VV | 0
3 | 965081713 | Bourání dlažeb keramických tl.10 mm, nad 1 m2 sbíječka, dlaždice keramické | m2 | 7.49 |  | 0 |  | 0 |  | 0 | 21 | 0 | 0 | 0 | 0.02 | 0.15 |  | RTS 22/ II | RTS 22/ II | 0.078 | 0.58 |  | Práce | Běžná |  |  |  | POL1_
|  | m.č. 107,108 : 3,9+3,59 |  | 7.49 | [23 empty] | VV | 0
4 | 775561800R001 | Demontáž podlah pryžových lepených | m2 | 7.4863 |  | 0 |  | 0 |  | 0 | 21 | 0 | 0 | 0 | 0.00895 | 0.07 |  | Vlastní | Indiv | 0.18 | 1.35 |  | Práce | Běžná |  |  |  | POL1_
|  | m.č. 105 : 2,825*2,65 |  | 7.4863 | [23 empty] | VV | 0
5 | 962031165 | Bourání příček z tvárnic vápenopísk. tl. do 150 mm | m2 | 9.5435 |  | 0 |  | 0 |  | 0 | 21 | 0 | 0.00067 | 0.01 | 0.352 | 3.36 |  | RTS 22/ II | RTS 22/ II | 0.317 | 3.03 |  | Práce | Běžná |  |  |  | POL1_
|  | m.č. 105 : (2,55*4,37)-(0,8*2) |  | 9.5435 | [23 empty] | VV | 0
6 | 978059511 | Odsekání vnitřních obkladů stěn do 1 m2 | m2 | 13.3 |  | 0 |  | 0 |  | 0 | 21 | 0 | 0 | 0 | 0.068 | 0.9 |  | RTS 22/ II | RTS 22/ II | 0.69 | 9.18 |  | Práce | Běžná |  |  |  | POL1_
|  | m.č. 106,107,108 : 6,65*2 |  | 13.3 | [23 empty] | VV | 0
7 | 962031163 | Bourání příček z tvárnic vápenopísk. tl. do 100 mm | m2 | 34.1805 |  | 0 |  | 0 |  | 0 | 21 | 0 | 0.00067 | 0.02 | 0.217 | 7.42 |  | RTS 22/ II | RTS 22/ II | 0.2385 | 8.15 |  | Práce | Běžná |  |  |  | POL1_
|  | m.č. 105 : (2,65*4,37)-(0,8*2) |  | 9.9805 | [23 empty] | VV | 0
|  | m.č. 106,107,108 : (11,75*2,4)-(0,8*2)-(0,6*2*2) |  | 24.2 | [23 empty] | VV | 0
8 | 775561800 | Demontáž podlah lamelových lepených včetně lišt | m2 | 37.43 |  | 0 |  | 0 |  | 0 | 21 | 0 | 0 | 0 | 0.00895 | 0.33 |  | RTS 22/ II | RTS 22/ II | 0.18 | 6.74 |  | Práce | Běžná |  |  |  | POL1_
|  | m.č. 102 : (1,1*2,7)+(0,6*2,5)+(2,7*2,7)+(0,6*1,35) |  | 12.57 | [23 empty] | VV | 0
|  | m.č. 104 : 4*2,65 |  | 10.6 | [23 empty] | VV | 0
|  | m.č. 106 : (0,6*1,35)+(1,2*2)+(6,5*1,7) |  | 14.26 | [23 empty] | VV | 0
9 | 766411821 | Demontáž obložení stěn palubkami | m2 | 68.765 |  | 0 |  | 0 |  | 0 | 21 | 0 | 0 | 0 | 0.01098 | 0.76 |  | RTS 22/ II | RTS 22/ II | 0.37 | 25.44 |  | Práce | Běžná |  |  |  | POL1_
|  | m.č. 104 : (4+2,7+4+1,65)*2-(0,8*2) |  | 23.1 | [23 empty] | VV | 0
|  | (1,5*1,8)+(3,3*1,05) |  | 6.165 | [23 empty] | VV | 0
|  | m.č. 106,107,108 : (1,2+2+1,2)*2+(6,4+1,7+6,4)*2+(1,7*1) |  | 39.5 | [23 empty] | VV | 0
10 | 766411811 | Demontáž obložení stěn panely velikosti do 1,5 m2 | m2 | 109.3 |  | 0 |  | 0 |  | 0 | 21 | 0 | 0 | 0 | 0.02465 | 2.69 |  | RTS 22/ II | RTS 22/ II | 0.25 | 27.33 |  | Práce | Běžná |  |  |  | POL1_
|  | m.č. 103 : (19,825+7,5+19,825+7,5)*2 |  | 109.3 | [23 empty] | VV | 0
11 | 775511800 | Demontáž podlah vlysových lepených včetně lišt | m2 | 151.5675 |  | 0 |  | 0 |  | 0 | 21 | 0 | 0 | 0 | 0.025 | 3.79 |  | RTS 22/ II | RTS 22/ II | 0.2 | 30.31 |  | Práce | Běžná |  |  |  | POL1_
|  | m.č. 103 : (19,825*7,5)+(7,65*0,2)+(0,5*1,35*2) |  | 151.5675 | [23 empty] | VV | 0
12 | 767590840R001 | Demontáž podlah - nosného roštu | m2 | 151.5675 |  | 0 |  | 0 |  | 0 | 21 | 0 | 0 | 0 | 0.01 | 1.52 |  | Vlastní | RTS 22/ II | 0.12 | 18.19 |  | Práce | Běžná |  |  |  | POL1_
|  | m.č. 103 : (19,825*7,5)+(7,65*0,2)+(0,5*1,35*2) |  | 151.5675 | [23 empty] | VV | 0
13 | 965082933 | Odstranění násypu tl. do 20 cm, plocha nad 2 m2 tl. násypu 10 - 15 cm, plocha nad 2 m2 | m3 | 22.7351 |  | 0 |  | 0 |  | 0 | 21 | 0 | 0 | 0 | 1.4 | 31.83 |  | RTS 22/ II | RTS 22/ II | 1.121 | 25.49 |  | Práce | Běžná |  |  |  | POL1_
|  | m.č. 103 : ((19,825*7,5)+(7,65*0,2)+(0,5*1,35*2))*0,15 |  | 22.7351 | [23 empty] | VV | 0
14 | 766411822 | Demontáž podkladových roštů obložení stěn | m2 | 178.065 |  | 0 |  | 0 |  | 0 | 21 | 0 | 0 | 0 | 0.008 | 1.42 |  | RTS 22/ II | RTS 22/ II | 0.07 | 12.46 |  | Práce | Běžná |  |  |  | POL1_
|  | m.č. 103 : (19,825+7,5+19,825+7,5)*2 |  | 109.3 | [23 empty] | VV | 0
|  | m.č. 104 : (4+2,7+4+1,65)*2-(0,8*2) |  | 23.1 | [23 empty] | VV | 0
|  | (1,5*1,8)+(3,3*1,05) |  | 6.165 | [23 empty] | VV | 0
|  | m.č. 106,107,108 : (1,2+2+1,2)*2+(6,4+1,7+6,4)*2+(1,7*1) |  | 39.5 | [23 empty] | VV | 0
Díl: | D96 | Přesuny suti a vybouraných hmot |  |  |  | 0 |  | 0 |  | 0 |  | 0 |  | 0 |  | 0 |  |  |  |  | 185.32 | [6 empty] | DIL
15 | 979081111 | Odvoz suti a vybour. hmot na skládku do 1 km | t | 57.4961 |  | 0 |  | 0 |  | 0 | 21 | 0 | 0 | 0 | 0 | 0 |  | RTS 22/ II | RTS 22/ II | 0.49 | 28.17 |  | Přesun suti | Běžná |  |  |  | POL8_
16 | 979082111 | Vnitrostaveništní doprava suti do 10 m | t | 57.4961 |  | 0 |  | 0 |  | 0 | 21 | 0 | 0 | 0 | 0 | 0 |  | RTS 22/ II | RTS 22/ II | 0.942 | 54.16 |  | Přesun suti | Běžná |  |  |  | POL8_
17 | 979990107 | Poplatek za uložení suti - směs betonu, cihel, dřeva, skupina odpadu 170904 | t | 57.4961 |  | 0 |  | 0 |  | 0 | 21 | 0 | 0 | 0 | 0 | 0 |  | RTS 22/ II | RTS 22/ II | 0 | 0 |  | Přesun suti | Běžná |  |  |  | POL8_
18 | 979081121 | Příplatek k odvozu za každý další 1 km | t | 574.9614 |  | 0 |  | 0 |  | 0 | 21 | 0 | 0 | 0 | 0 | 0 |  | RTS 22/ II | RTS 22/ II | 0 | 0 |  | Práce | Běžná |  |  |  | POL1_
19 | 979082121 | Příplatek k vnitrost. dopravě suti za dalších 5 m | t | 936.2596 |  | 0 |  | 0 |  | 0 | 21 | 0 | 0 | 0 | 0 | 0 |  | RTS 22/ II | RTS 22/ II | 0.11 | 102.99 |  | Práce | Běžná |  |  |  | POL1_
Díl: | 3 | Svislé a kompletní konstrukce |  |  |  | 0 |  | 0 |  | 0 |  | 0 |  | 6.68 |  | 0 |  |  |  |  | 29.65 | [6 empty] | DIL
20 | 342255028 | Příčky z desek Ytong tl. 150 mm desky Klasik, 599 x 249 x 150 mm | m2 | 41.835 |  | 0 |  | 0 |  | 0 | 21 | 0 | 0.11219 | 4.69 | 0 | 0 |  | RTS 22/ II | RTS 22/ II | 0.55 | 23.01 |  | Práce | Běžná |  |  |  | POL1_
|  | m.č. 104 : 1,35*2 |  | 2.7 | [23 empty] | VV | 0
|  | m.č. 105 : (2,55*5,57)+(1,95*5,57)-(0,8*2)-(2,1*1/2) |  | 22.415 | [23 empty] | VV | 0
|  | m.č. 106,107,108 : (1,35*2,4)-(0,8*2)+(3*2,78)-(0,8*2)+(3*2,78) |  | 16.72 | [23 empty] | VV | 0
21 | 342255032 | Příčky z desek Ytong tl. 200 mm desky Klasik, 599 x 249 x 200 mm | m2 | 11.3475 |  | 0 |  | 0 |  | 0 | 21 | 0 | 0.14067 | 1.6 | 0 | 0 |  | RTS 22/ II | RTS 22/ II | 0.585 | 6.64 |  | Práce | Běžná |  |  |  | POL1_
|  | m.č. 105 : 2,55*4,45 |  | 11.3475 | [23 empty] | VV | 0
22 | 311271177 | Zdivo z tvárnic Ytong hladkých tl. 300 mm tvárnice Ytong Univerzal, 599 x 249 x 300 mm | m2 | 1.84 |  | 0 |  | 0 |  | 0 | 21 | 0 | 0.21372 | 0.39 | 0 | 0 |  | RTS 22/ II | RTS 22/ II | 0 | 0 |  | Práce | Běžná |  |  |  | POL1_
|  | m.č. 104 : (3,35*0,8)-(2,1*0,8/2) |  | 1.84 | [23 empty] | VV | 0
Díl: | 61 | Úpravy povrchů vnitřní |  |  |  | 0 |  | 0 |  | 0 |  | 0 |  | 2.96 |  | 0 |  |  |  |  | 151.76 | [6 empty] | DIL
23 | 612481211 | Montáž výztužné sítě(perlinky)do stěrky-vnit.stěny včetně výztužné sítě a stěrkového tmelu Terranova | m2 | 62 |  | 0 |  | 0 |  | 0 | 21 | 0 | 0.00491 | 0.3 | 0 | 0 |  | RTS 22/ II | RTS 22/ II | 0.36 | 22.32 |  | Práce | Běžná |  |  |  | POL1_
|  | m.č. 105 : (2,5*5,55)+(2,1*5,55)+(3,45*2,4)+(2,55*2,4)-(0,8*2)-(2,1*1/2) |  | 37.28 | [23 empty] | VV | 0
|  | m.č. 106,107,108 : (1,35*2,4*2)-(0,9*2*2)+(3*0,8*2)+(3*0,8)+(3*2,88)+(3*2) |  | 24.72 | [23 empty] | VV | 0
24 | 612471411 | Úprava vnitřních stěn aktivovaným štukem s použitím suché maltové směsi | m2 | 62 |  | 0 |  | 0 |  | 0 | 21 | 0 | 0.00446 | 0.28 | 0 | 0 |  | RTS 22/ II | RTS 22/ II | 0.25116 | 15.57 |  | Práce | Běžná |  |  |  | POL1_
|  | m.č. 105 : (2,5*5,55)+(2,1*5,55)+(3,45*2,4)+(2,55*2,4)-(0,8*2)-(2,1*1/2) |  | 37.28 | [23 empty] | VV | 0
|  | m.č. 106,107,108 : (1,35*2,4*2)-(0,9*2*2)+(3*0,8*2)+(3*0,8)+(3*2,88)+(3*2) |  | 24.72 | [23 empty] | VV | 0
25 | 612421231 | Oprava vápen.omítek stěn do 10 % pl. - štukových s použitím suché maltové směsi | m2 | 669.1867 |  | 0 |  | 0 |  | 0 | 21 | 0 | 0.00355 | 2.38 | 0 | 0 |  | RTS 22/ II | RTS 22/ II | 0.17016 | 113.87 |  | Práce | Běžná |  |  |  | POL1_
|  | m.č. 102 stěny : (2,7+2,7)*2*5,45-(0,8*2*2)-(1,35*2,75) |  | 51.9475 | [23 empty] | VV | 0
|  | (1,2*5,45)+(2*5,45) |  | 17.44 | [23 empty] | VV | 0
|  | stropy : (2,7*2,7)+(0,6*2,5)+(2,7*1) |  | 11.49 | [23 empty] | VV | 0
|  | m.č. 103 stěny : (7,7+19,825)*2*3,275-(1,2*2,56*11)-(1,35*0,75)-(1,30*0,75*2) |  | 143.5342 | [23 empty] | VV | 0
|  | niky a žebřiny : ((0,6*6,8)+(1,3*2,75))*2+(3*2) |  | 21.31 | [23 empty] | VV | 0
|  | špalety oken : (0,45*6,32*11) |  | 31.284 | [23 empty] | VV | 0
|  | strop : (7,5*19,825)+(0,2*7,65) |  | 150.2175 | [23 empty] | VV | 0
|  | m.č. 104 stěny : (13,4*3,45)-(1,2*2,56) |  | 43.158 | [23 empty] | VV | 0
|  | špalety okna : (0,45*6,32) |  | 2.844 | [23 empty] | VV | 0
|  | strop : (4*2,7) |  | 10.8 | [23 empty] | VV | 0
|  | m.č. 105 stěny : (19,15*2,35)+(2,1*1)-(1,2*2,56) |  | 44.0305 | [23 empty] | VV | 0
|  | špalety oken : (0,45*6,32) |  | 2.844 | [23 empty] | VV | 0
|  | strop : (4,955*2,7)-(3,45*0,15) |  | 12.861 | [23 empty] | VV | 0
|  | m.č. 106 stěny : (0,6*5,35)+(1,35*2,4)-(0,8*2) |  | 4.85 | [23 empty] | VV | 0
|  | (9,1*3,28)+(3*0,9)-(1,35*2,4) |  | 29.308 | [23 empty] | VV | 0
|  | strop : (3,05*3) |  | 9.15 | [23 empty] | VV | 0
|  | m.č. 107 stěny : (4,7*3,28)+(3*2*0,9) |  | 20.816 | [23 empty] | VV | 0
|  | strop : (2,35*3) |  | 7.05 | [23 empty] | VV | 0
|  | m.č. 108 stěny : (0,6*4,8)+(7*5,28)+(3*2,88)-(1,2*2,56) |  | 45.408 | [23 empty] | VV | 0
|  | špalety oken : (0,45*6,32) |  | 2.844 | [23 empty] | VV | 0
|  | strop : (2*3) |  | 6 | [23 empty] | VV | 0
Díl: | 63 | Podlahy a podlahové konstrukce |  |  |  | 0 |  | 0 |  | 0 |  | 0 |  | 58.86 |  | 0 |  |  |  |  | 56.72 | [6 empty] | DIL
26 | 631312621 | Mazanina betonová tl. 5 - 8 cm C 20/25 z betonu prostého | m3 | 3.4488 |  | 0 |  | 0 |  | 0 | 21 | 0 | 2.525 | 8.71 | 0 | 0 |  | RTS 22/ II | RTS 22/ II | 3.21 | 11.07 |  | Práce | Běžná |  |  |  | POL1_
|  | m.č. 102 : 12,33*0,06 |  | 0.7398 | [23 empty] | VV | 0
|  | m.č. 104 : 10,92*0,06 |  | 0.6552 | [23 empty] | VV | 0
|  | m.č. 105 : 10,62*0,06 |  | 0.6372 | [23 empty] | VV | 0
|  | m.č. 106 : 9,96*0,06 |  | 0.5976 | [23 empty] | VV | 0
|  | m.č. 107 : 7,17*0,06 |  | 0.4302 | [23 empty] | VV | 0
|  | m.č. 108 : 6,48*0,06 |  | 0.3888 | [23 empty] | VV | 0
27 | 631315621 | Mazanina betonová tl. 12 - 24 cm C 20/25 vyztužená ocelovými vlákny 20 kg / m3 | m3 | 19.7038 |  | 0 |  | 0 |  | 0 | 21 | 0 | 2.545 | 50.15 | 0 | 0 |  | RTS 22/ II | RTS 22/ II | 2.317 | 45.65 |  | Práce | Běžná |  |  |  | POL1_
|  | m.č. 103 : ((19,825*7,5)+(7,65*0,2)+(0,5*1,35*2))*0,13 |  | 19.7038 | [23 empty] | VV | 0
Díl: | 94 | Lešení a stavební výtahy |  |  |  | 0 |  | 0 |  | 0 |  | 0 |  | 0 |  | 0 |  |  |  |  | 3.2 | [6 empty] | DIL
28 | 946941102 | Montáž pojízdných Alu věží BOSS, 2,5 x 1,45 m pracovní výška 4,2 m | sada | 2 |  | 0 |  | 0 |  | 0 | 21 | 0 | 0 | 0 | 0 | 0 |  | RTS 22/ II | RTS 22/ II | 1.6 | 3.2 |  | Práce | Běžná |  |  |  | POL1_
29 | 946941501 | Návoz a odvoz pojízného lešení | kompl | 2 |  | 0 |  | 0 |  | 0 | 21 | 0 | 0 | 0 | 0 | 0 |  | RTS 22/ II | RTS 22/ II | 0 | 0 |  | Práce | Běžná |  |  |  | POL1_
30 | 946941192 | Nájemné pojízdných Alu věží BOSS, 2,5 x 1,45 m pracovní výška 4,2 m | den | 60 |  | 0 |  | 0 |  | 0 | 21 | 0 | 0 | 0 | 0 | 0 |  | RTS 22/ II | RTS 22/ II | 0 | 0 |  | Práce | Běžná |  |  |  | POL1_
Díl: | 99 | Staveništní přesun hmot |  |  |  | 0 |  | 0 |  | 0 |  | 0 |  | 0 |  | 0 |  |  |  |  | 58.39 | [6 empty] | DIL
31 | 998011001 | Přesun hmot pro budovy zděné výšky do 6 m | t | 68.5271 |  | 0 |  | 0 |  | 0 | 21 | 0 | 0 | 0 | 0 | 0 |  | RTS 22/ II | RTS 22/ II | 0.852 | 58.39 |  | Přesun hmot | Běžná |  |  |  | POL7_
Díl: | 711 | Izolace proti vodě |  |  |  | 0 |  | 0 |  | 0 |  | 0 |  | 0.39 |  | 0 |  |  |  |  | 64.58 | [6 empty] | DIL
32 | 711471051 | Provedení izolace proti tlakové vodě, na ploše vodorovné, fóliemi PVC, volně včetně dodávky fólie Fatrafol 803 tl. 1,5 mm | m2 | 177.698 |  | 0 |  | 0 |  | 0 | 21 | 0 | 0.00219 | 0.39 | 0 | 0 |  | RTS 22/ II | RTS 22/ II | 0.36 | 63.97 |  | Práce | Běžná |  |  |  | POL1_
|  | m.č. 103 : 154,52*1,15 |  | 177.698 | [23 empty] | VV | 0
33 | 998711101 | Přesun hmot pro izolace proti vodě, výšky do 6 m | t | 0.38916 |  | 0 |  | 0 |  | 0 | 21 | 0 | 0 | 0 | 0 | 0 |  | RTS 22/ II | RTS 22/ II | 1.567 | 0.61 |  | Přesun hmot | Běžná |  |  |  | POL7_
Díl: | 713 | Izolace tepelné |  |  |  | 0 |  | 0 |  | 0 |  | 0 |  | 1.07 |  | 0 |  |  |  |  | 33.66 | [6 empty] | DIL
34 | 713191100 | Položení separační fólie včetně dodávky PE fólie | m2 | 212 |  | 0 |  | 0 |  | 0 | 21 | 0 | 1e-05 | 0 | 0 | 0 |  | RTS 22/ II | RTS 22/ II | 0.07 | 14.84 |  | Práce | Běžná |  |  |  | POL1_
|  | m.č. 102 : 12,33 |  | 12.33 | [23 empty] | VV | 0
|  | m.č. 103 : 154,52 |  | 154.52 | [23 empty] | VV | 0
|  | m.č. 104 : 10,92 |  | 10.92 | [23 empty] | VV | 0
|  | m.č. 105 : 10,62 |  | 10.62 | [23 empty] | VV | 0
|  | m.č. 106 : 9,96 |  | 9.96 | [23 empty] | VV | 0
|  | m.č. 107 : 7,17 |  | 7.17 | [23 empty] | VV | 0
|  | m.č. 108 : 6,48 |  | 6.48 | [23 empty] | VV | 0
35 | 713121111 | Montáž tepelné izolace podlah na sucho, jednovrstvá materiál ve specifikaci | m2 | 212 |  | 0 |  | 0 |  | 0 | 21 | 0 | 0 | 0 | 0 | 0 |  | RTS 22/ II | RTS 22/ II | 0.08 | 16.96 |  | Práce | Běžná |  |  |  | POL1_
|  | m.č. 102 : 12,33 |  | 12.33 | [23 empty] | VV | 0
|  | m.č. 103 : 154,52 |  | 154.52 | [23 empty] | VV | 0
|  | m.č. 104 : 10,92 |  | 10.92 | [23 empty] | VV | 0
|  | m.č. 105 : 10,62 |  | 10.62 | [23 empty] | VV | 0
|  | m.č. 106 : 9,96 |  | 9.96 | [23 empty] | VV | 0
|  | m.č. 107 : 7,17 |  | 7.17 | [23 empty] | VV | 0
|  | m.č. 108 : 6,48 |  | 6.48 | [23 empty] | VV | 0
36 | 63151443 | Deska z minerální plsti ISOVER T-N tl. 40 mm | m2 | 126.456 |  | 0 |  | 0 |  | 0 | 21 | 0 | 0.006 | 0.76 | 0 | 0 | SPCM | RTS 22/ II | RTS 22/ II | 0 | 0 |  | Specifikace | Běžná |  |  |  | POL3_
|  | Začátek provozního součtu | [25 empty] | VV
|  | m.č. 102 : 12,33*1,1 |  | 13.563 | [23 empty] | VV | 2
|  | m.č. 104 : 10,92*1,1 |  | 12.012 | [23 empty] | VV | 2
|  | m.č. 105 : 10,62*1,1 |  | 11.682 | [23 empty] | VV | 2
|  | m.č. 106 : 9,96*1,1 |  | 10.956 | [23 empty] | VV | 2
|  | m.č. 107 : 7,17*1,1 |  | 7.887 | [23 empty] | VV | 2
|  | m.č. 108 : 6,48*1,1 |  | 7.128 | [23 empty] | VV | 2
|  | Konec provozního součtu | [25 empty] | VV
|  | 63,228*2 |  | 126.456 | [23 empty] | VV | 0
37 | 63151372.A | Deska z minerální plsti ORSIK tl. 1200 x 625 x 60 mm | m2 | 169.972 |  | 0 |  | 0 |  | 0 | 21 | 0 | 0.0018 | 0.31 | 0 | 0 | SPCM | RTS 22/ II | RTS 22/ II | 0 | 0 |  | Specifikace | Běžná |  |  |  | POL3_
|  | m.č. 103 : 154,52*1,1 |  | 169.972 | [23 empty] | VV | 0
38 | 998713101 | Přesun hmot pro izolace tepelné, výšky do 6 m | t | 1.0668 |  | 0 |  | 0 |  | 0 | 21 | 0 | 0 | 0 | 0 | 0 |  | RTS 22/ II | RTS 22/ II | 1.74 | 1.86 |  | Přesun hmot | Běžná |  |  |  | POL7_
Díl: | 761 | Konstrukce sklobetonové |  |  |  | 0 |  | 0 |  | 0 |  | 0 |  | 1.79 |  | 0 |  |  |  |  | 29.64 | [6 empty] | DIL
39 | 761621020 | Sklobet.okna tl. 8 cm H do 4m, tvár. 1908/N čiré | m2 | 15.6 |  | 0 |  | 0 |  | 0 | 21 | 0 | 0.11463 | 1.79 | 0 | 0 |  | RTS 22/ II | RTS 22/ II | 1.9 | 29.64 |  | Práce | Běžná |  |  |  | POL1_
|  | m.č. 106,107,108 : 3*2,6*2 |  | 15.6 | [23 empty] | VV | 0
Díl: | 766 | Konstrukce truhlářské |  |  |  | 0 |  | 0 |  | 0 |  | 0 |  | 0.43 |  | 0 |  |  |  |  | 26.22 | [6 empty] | DIL
40 | 766661132R001 | D + M dveře atyp ,otevíravé, 2kř. 1350x2780 mm | kus | 1 |  | 0 |  | 0 |  | 0 | 21 | 0 | 0 | 0 | 0 | 0 |  | Vlastní | Indiv | 2.45 | 2.45 |  | Práce | Běžná |  |  |  | POL1_
|  | m.č. 103 : 1 |  | 1 | [23 empty] | VV | 0
41 | 766661132R002 | D + M dveře atyp, otvíravé, jedokř. 800x1970 mm | ks | 1 |  | 0 |  | 0 |  | 0 | 21 | 0 | 0 | 0 | 0 | 0 |  | Vlastní | Indiv | 0 | 0 |  | Práce | Běžná |  |  |  | POL1_
|  | m.č 108 : 1 |  | 1 | [23 empty] | VV | 0
42 | 767681210 | Montáž zárubní montovat.1kř. hl. 150, š. do 80 cm | kus | 3 |  | 0 |  | 0 |  | 0 | 21 | 0 | 0 | 0 | 0 | 0 |  | RTS 22/ II | RTS 22/ II | 0.76 | 2.28 |  | Práce | Běžná |  |  |  | POL1_
|  | m.č. 104 : 1 |  | 1 | [23 empty] | VV | 0
|  | m.č. 106 : 1 |  | 1 | [23 empty] | VV | 0
|  | m.č. 107 : 1 |  | 1 | [23 empty] | VV | 0
43 | 55330422 | Zárubeň ocelová YH150 800x1970x150 ZAKO pro přesné zdění, bez drážky, pevně přivařené závěsy | kus | 3 |  | 0 |  | 0 |  | 0 | 21 | 0 | 0.01474 | 0.04 | 0 | 0 | SPCM | RTS 22/ II | RTS 22/ II | 0 | 0 |  | Specifikace | Běžná |  |  |  | POL3_
|  | m.č. 104 : 1 |  | 1 | [23 empty] | VV | 0
|  | m.č. 106 : 1 |  | 1 | [23 empty] | VV | 0
|  | m.č. 107 : 1 |  | 1 | [23 empty] | VV | 0
44 | 766661112 | Montáž dveří do zárubně,otevíravých 1kř.do 0,8 m | kus | 3 |  | 0 |  | 0 |  | 0 | 21 | 0 | 0 | 0 | 0 | 0 |  | RTS 22/ II | RTS 22/ II | 1.45 | 4.35 |  | Práce | Běžná |  |  |  | POL1_
|  | m.č. 104 : 1 |  | 1 | [23 empty] | VV | 0
|  | m.č. 106 : 1 |  | 1 | [23 empty] | VV | 0
|  | m.č. 107 : 1 |  | 1 | [23 empty] | VV | 0
45 | 61160112 | Dveře vnitřní fólie KLASIK plné 1kř. 80x197 bílé | kus | 3 |  | 0 |  | 0 |  | 0 | 21 | 0 | 0.016 | 0.05 | 0 | 0 | SPCM | RTS 22/ II | RTS 22/ II | 0 | 0 |  | Specifikace | Běžná |  |  |  | POL3_
|  | m.č. 104 : 1 |  | 1 | [23 empty] | VV | 0
|  | m.č. 106 : 1 |  | 1 | [23 empty] | VV | 0
|  | m.č. 107 : 1 |  | 1 | [23 empty] | VV | 0
46 | 766670021 | Montáž kliky a štítku | kus | 3 |  | 0 |  | 0 |  | 0 | 21 | 0 | 0 | 0 | 0 | 0 |  | RTS 22/ II | RTS 22/ II | 0.78 | 2.34 |  | Práce | Běžná |  |  |  | POL1_
|  | m.č. 104 : 1 |  | 1 | [23 empty] | VV | 0
|  | m.č. 106 : 1 |  | 1 | [23 empty] | VV | 0
|  | m.č. 107 : 1 |  | 1 | [23 empty] | VV | 0
47 | 54914624 | Dveřní kování KLASIK/S klíč Cr | kus | 3 |  | 0 |  | 0 |  | 0 | 21 | 0 | 0.0008 | 0 | 0 | 0 | SPCM | RTS 22/ II | RTS 22/ II | 0 | 0 |  | Specifikace | Běžná |  |  |  | POL3_
|  | m.č. 104 : 1 |  | 1 | [23 empty] | VV | 0
|  | m.č. 106 : 1 |  | 1 | [23 empty] | VV | 0
|  | m.č. 107 : 1 |  | 1 | [23 empty] | VV | 0
48 | 766694122 | Montáž parapetních desek š.nad 30 cm,dl.do 160 cm | kus | 12 |  | 0 |  | 0 |  | 0 | 21 | 0 | 2e-05 | 0 | 0 | 0 |  | RTS 22/ II | RTS 22/ II | 1.197 | 14.36 |  | Práce | Běžná |  |  |  | POL1_
|  | m.č. 103 : 11 |  | 11 | [23 empty] | VV | 0
|  | m.č. 104 : 1 |  | 1 | [23 empty] | VV | 0
49 | 606216187R2 | Překližka truhlářská BK/SM tl. 20 mm j. BB/CP 2500x1250 mm | m2 | 21.985 |  | 0 |  | 0 |  | 0 | 21 | 0 | 0.0153 | 0.34 | 0 | 0 |  | Vlastní | RTS 22/ II | 0 | 0 |  | Specifikace | Běžná |  |  |  | POL3_
|  | m.č. 103 parapety oken : (1,2*0,6*8)+(1,2*0,8*3) |  | 8.64 | [23 empty] | VV | 0
|  | záklop obložení : (11,975*0,2)+((7,5*0,2)*2)+(6,1*0,2)+(3,9*0,4) |  | 8.175 | [23 empty] | VV | 0
|  | m.č. 104 parapet okna : 1,2*0,6*1 |  | 0.72 | [23 empty] | VV | 0
|  | záklop obložení : (4*0,2*2)+(1,75*0,2)+(2,55*0,2) |  | 2.46 | [23 empty] | VV | 0
|  | m.č. 106 zákolp obložení : (3,05*0,2*2)+(2,2*0,2)+(1,65*0,2) |  | 1.99 | [23 empty] | VV | 0
50 | 766211200 | Montáž madel schodišť. dřevěných průběžných | m | 2.2 |  | 0 |  | 0 |  | 0 | 21 | 0 | 1e-05 | 0 | 0 | 0 |  | RTS 22/ II | RTS 22/ II | 0.202 | 0.44 |  | Práce | Běžná |  |  |  | POL1_
|  | m.č. 105 : 2,2 |  | 2.2 | [23 empty] | VV | 0
51 | 61191425 | Madla buková 50 x 50 mm délka 3 m | m | 2.2 |  | 0 |  | 0 |  | 0 | 21 | 0 | 0.00169 | 0 | 0 | 0 | SPCM | RTS 22/ II | Indiv | 0 | 0 |  | Specifikace | Běžná |  |  |  | POL3_
|  | m.č. 105 : 2,2 |  | 2.2 | [23 empty] | VV | 0
Díl: | 7661 | Nové obložení stěn, nová podlaha |  |  |  | 0 |  | 0 |  | 0 |  | 0 |  | 2.33 |  | 0 |  |  |  |  | 289.82 | [6 empty] | DIL
52 | 766441111 | D + M Sportovní podlaha, vč. podkladního roštu | m2 | 154.52 |  | 0 |  | 0 |  | 0 | 21 | 0 | 0.00025 | 0.04 | 0 | 0 |  | RTS 22/ II | Indiv | 1.32 | 203.97 |  | Práce | Běžná |  |  |  | POL1_
|  | Skladba sportovní podlahy | [25 empty] | POP
POP
|  | - Sportovní palubová podlaha.................................tl. 9 mm | [25 empty] | POP
|  | - Multiplex prkno 70 x 2500 mm(rozteč 308,4 mm).........tl. 18 mm | [25 empty] | POP
|  | - Multiplex prkno 70 x 2500 mm(rozteč 500,0 mm).........tl. 18 mm | [25 empty] | POP
|  | - Podkladní špalík 100 x 40 mm................................tl. 40 mm | [25 empty] | POP
|  | - Gumová podložka 75 x 75 mm...............................tl. 10 mm | [25 empty] | POP
|  | m.č. 103 : 154,52 |  | 154.52 | [23 empty] | VV | 0
53 | 766417111 | Podkladový rošt pod obložení stěn | m | 137.8 |  | 0 |  | 0 |  | 0 | 21 | 0 | 0.00018 | 0.02 | 0 | 0 |  | RTS 22/ II | Indiv | 0.17 | 23.43 |  | Práce | Běžná |  |  |  | POL1_
|  | m.č. 103 : ((7,5+7,7+19,825+19,825)-1,35-3-0,8)*2 |  | 99.4 | [23 empty] | VV | 0
|  | m.č. 104 : ((4+4+2,55+2,7)-0,8-1-1,2)*2 |  | 20.5 | [23 empty] | VV | 0
|  | m.č. 106 : ((3,05+3,05+3+3)-0,8-1-1,35)*2 |  | 17.9 | [23 empty] | VV | 0
54 | 605100571R1 | Hranolek sušený SM 60 x 60 mm, 4 m | m | 159.1 |  | 0 |  | 0 |  | 0 | 21 | 0 | 0.00198 | 0.32 | 0 | 0 |  | Vlastní | Indiv | 0 | 0 |  | Specifikace | Běžná |  |  |  | POL3_
|  | m.č. 103 L1 : 159,1 |  | 159.1 | [23 empty] | VV | 0
55 | 60510001 | Lať střešní SM 40 x 50 mm, 3 - 5 m | m | 599.34 |  | 0 |  | 0 |  | 0 | 21 | 0 | 0.001 | 0.6 | 0 | 0 | SPCM | RTS 22/ II | Indiv | 0 | 0 |  | Specifikace | Běžná |  |  |  | POL3_
|  | m.č. 103 L2 : (7,5*6)+(7,7*4)+(4,1*2)+(12,075*6)+(19,825*4)+(10,225*2) |  | 256.2 | [23 empty] | VV | 0
|  | L4 : (0,14*40) |  | 5.6 | [23 empty] | VV | 0
|  | LD1 : (0,71*44) |  | 31.24 | [23 empty] | VV | 0
|  | LD2 : (0,63*44) |  | 27.72 | [23 empty] | VV | 0
|  | LD3 : (0,89*22) |  | 19.58 | [23 empty] | VV | 0
|  | LD4 : (1,9*8) |  | 15.2 | [23 empty] | VV | 0
|  | LD5 : (0,61*12) |  | 7.32 | [23 empty] | VV | 0
|  | LD6 : (1,06*8) |  | 8.48 | [23 empty] | VV | 0
|  | LD7 : (1,88*2) |  | 3.76 | [23 empty] | VV | 0
|  | LD8 : (0,43*2) |  | 0.86 | [23 empty] | VV | 0
|  | LD9 : (1,9*1) |  | 1.9 | [23 empty] | VV | 0
|  | m.č. 104 L2 : (26*2)+(10,25*6) |  | 113.5 | [23 empty] | VV | 0
|  | LD1 : (0,71*4) |  | 2.84 | [23 empty] | VV | 0
|  | LD2 : (0,63*4) |  | 2.52 | [23 empty] | VV | 0
|  | LD3 : (0,89*2) |  | 1.78 | [23 empty] | VV | 0
|  | m.č. 106 L2 : (20*2)+(8,95*6) |  | 93.7 | [23 empty] | VV | 0
|  | LD1 : (0,71*4) |  | 2.84 | [23 empty] | VV | 0
|  | LD2 : (0,63*4) |  | 2.52 | [23 empty] | VV | 0
|  | LD3 : (0,89*2) |  | 1.78 | [23 empty] | VV | 0
56 | 766412113R001 | Obložení stěn nad 1 m2 latěmi, š. do 10 cm | m2 | 67.881 |  | 0 |  | 0 |  | 0 | 21 | 0 | 0.00019 | 0.01 | 0 | 0 |  | Vlastní | RTS 22/ II | 0.55 | 37.33 |  | Práce | Běžná |  |  |  | POL1_
|  | m.č. 103 : 0,06*1,87*605 |  | 67.881 | [23 empty] | VV | 0
57 | 61191740R1 | Palubka obkladová, 40 x 60 mm | m2 | 55.3707 |  | 0 |  | 0 |  | 0 | 21 | 0 | 0.0122 | 0.68 | 0 | 0 |  | Vlastní | Indiv | 0 | 0 |  | Specifikace | Běžná |  |  |  | POL3_
|  | m.č. 103 : 0,06*1,87*470*1,05 |  | 55.3707 | [23 empty] | VV | 0
58 | 766416113 | Obložení stěn nad 5 m2 panely SM, pl. nad 1,5 m2 | m2 | 39.838 |  | 0 |  | 0 |  | 0 | 21 | 0 | 0.00018 | 0.01 | 0 | 0 |  | RTS 22/ II | RTS 22/ II | 0.6 | 23.9 |  | Práce | Běžná |  |  |  | POL1_
|  | m.č. 104 : ((4+4+2,55)*1,87)+(2,55*2,15)-(0,8*2)-(1*2,1) |  | 21.511 | [23 empty] | VV | 0
|  | m.č. 106 : ((3,05+3)*2*1,87)-(0,8*2)-(1,35*2) |  | 18.327 | [23 empty] | VV | 0
59 | 606216187R1 | Překližka truhlářská BK/SM tl. 20 mm j. BB/CP 2500x1250 mm | m2 | 41.8299 |  | 0 |  | 0 |  | 0 | 21 | 0 | 0.0153 | 0.64 | 0 | 0 |  | Vlastní | Indiv | 0 | 0 |  | Specifikace | Běžná |  |  |  | POL3_
|  | Začátek provozního součtu | [25 empty] | VV
|  | m.č. 104 : ((4+4+2,55)*1,87)+(2,55*2,15)-(0,8*2)-(1*2,1) |  | 21.511 | [23 empty] | VV | 2
|  | m.č. 106 : ((3,05+3)*2*1,87)-(0,8*2)-(1,35*2) |  | 18.327 | [23 empty] | VV | 2
|  | Konec provozního součtu | [25 empty] | VV
|  | 39,838*1,05 |  | 41.8299 | [23 empty] | VV | 0
60 | 766692125R001 | Přidružený materiál, závěsy, dveřní zástrčky, atd.. | kompl | 1 |  | 0 |  | 0 |  | 0 | 21 | 0 | 0.0003 | 0 | 0 | 0 |  | Vlastní | Indiv | 1.194 | 1.19 |  | Práce | Běžná |  |  |  | POL1_
61 | 762911111 | Impregnace řeziva máčením Bochemit QB | m2 | 136.6812 |  | 0 |  | 0 |  | 0 | 21 | 0 | 6e-05 | 0.01 | 0 | 0 |  | RTS 22/ II | RTS 22/ II | 0 | 0 |  | Práce | Běžná |  |  |  | POL1_
|  | m.č. 103 L1 : 120*(0,06+0,06+0,06+0,06) |  | 28.8 | [23 empty] | VV | 0
|  | Začátek provozního součtu | [25 empty] | VV
|  | m.č. 103 L2 : (7,5*6)+(7,7*4)+(4,1*2)+(12,075*6)+(19,825*4)+(10,225*2) |  | 256.2 | [23 empty] | VV | 2
|  | L4 : (0,14*40) |  | 5.6 | [23 empty] | VV | 2
|  | LD1 : (0,71*44) |  | 31.24 | [23 empty] | VV | 2
|  | LD2 : (0,63*44) |  | 27.72 | [23 empty] | VV | 2
|  | LD3 : (0,89*22) |  | 19.58 | [23 empty] | VV | 2
|  | LD4 : (1,9*8) |  | 15.2 | [23 empty] | VV | 2
|  | LD5 : (0,61*12) |  | 7.32 | [23 empty] | VV | 2
|  | LD6 : (1,06*8) |  | 8.48 | [23 empty] | VV | 2
|  | LD7 : (1,88*2) |  | 3.76 | [23 empty] | VV | 2
|  | LD8 : (0,43*2) |  | 0.86 | [23 empty] | VV | 2
|  | LD9 : (1,9*1) |  | 1.9 | [23 empty] | VV | 2
|  | m.č. 104 L2 : (26*2)+(10,25*6) |  | 113.5 | [23 empty] | VV | 2
|  | LD1 : (0,71*4) |  | 2.84 | [23 empty] | VV | 2
|  | LD2 : (0,63*4) |  | 2.52 | [23 empty] | VV | 2
|  | LD3 : (0,89*2) |  | 1.78 | [23 empty] | VV | 2
|  | m.č. 106 L2 : (20*2)+(8,95*6) |  | 93.7 | [23 empty] | VV | 2
|  | LD1 : (0,71*4) |  | 2.84 | [23 empty] | VV | 2
|  | LD2 : (0,63*4) |  | 2.52 | [23 empty] | VV | 2
|  | LD3 : (0,89*2) |  | 1.78 | [23 empty] | VV | 2
|  | Konec provozního součtu | [25 empty] | VV
|  | 599,34*(0,04+0,05+0,04+0,05) |  | 107.8812 | [23 empty] | VV | 0
Díl: | 767 | Konstrukce zámečnické |  |  |  | 0 |  | 0 |  | 0 |  | 0 |  | 0.05 |  | 0.33 |  |  |  |  | 44 | [6 empty] | DIL
62 | 767392112 | Montáž krytiny střech, tvar. plechem, šroubováním | m2 | 1.69 |  | 0 |  | 0 |  | 0 | 21 | 0 | 0.00071 | 0 | 0 | 0 |  | RTS 22/ II | RTS 22/ II | 0.34 | 0.57 |  | Práce | Běžná |  |  |  | POL1_
|  | podlaha S3 : 1,3*1,3 |  | 1.69 | [23 empty] | VV | 0
63 | 15484332R1 | Profil trapézový TR 55/250 x 1,00 mm | m2 | 1.69 |  | 0 |  | 0 |  | 0 | 21 | 0 | 0.00981 | 0.02 | 0 | 0 |  | Vlastní | RTS 22/ II | 0 | 0 |  | Specifikace | Běžná |  |  |  | POL3_
|  | podlaha S3 : 1,3*1,3 |  | 1.69 | [23 empty] | VV | 0
64 | 767995104 | Výroba a montáž kov. atypických konstr. do 50 kg | kg | 48.88 |  | 0 |  | 0 |  | 0 | 21 | 0 | 5e-05 | 0 | 0 | 0 |  | RTS 22/ II | Indiv | 0.1 | 4.89 |  | Práce | Běžná |  |  |  | POL1_
|  | podlaha S3 : (18,8*1,3)*2 |  | 48.88 | [23 empty] | VV | 0
65 | 767995103 | Výroba a montáž kov. atypických konstr. do 20 kg | kg | 112.8 |  | 0 |  | 0 |  | 0 | 21 | 0 | 6e-05 | 0.01 | 0 | 0 |  | RTS 22/ II | Indiv | 0.221 | 24.93 |  | Práce | Běžná |  |  |  | POL1_
|  | m.č. 108 - překlad nad dveřmi IPE 180 mm : (18,8*1,2)*5 |  | 112.8 | [23 empty] | VV | 0
66 | 767996803 | Demontáž atypických ocelových konstr. do 250 kg | kg | 328.81 |  | 0 |  | 0 |  | 0 | 21 | 0 | 5e-05 | 0.02 | 0.001 | 0.33 |  | RTS 22/ II | RTS 22/ II | 0.041 | 13.48 |  | Práce | Běžná |  |  |  | POL1_
|  | m.č. 103 - IPE 220, dl. 7500 mm : (26,2*7,5) |  | 196.5 | [23 empty] | VV | 0
|  | - IPE 220, dl. 3200 mm : (26,2*3,2) |  | 83.84 | [23 empty] | VV | 0
|  | - IPE 220, dl. 1850 mm : (26,2*1,85) |  | 48.47 | [23 empty] | VV | 0
67 | 998767102 | Přesun hmot pro zámečnické konstr., výšky do 12 m | t | 0.04343 |  | 0 |  | 0 |  | 0 | 21 | 0 | 0 | 0 | 0 | 0 |  | RTS 22/ II | RTS 22/ II | 3.006 | 0.13 |  | Přesun hmot | Běžná |  |  |  | POL7_
Díl: | 7671 | Sportovní vybavení |  |  |  | 0 |  | 0 |  | 0 |  | 0 |  | 0 |  | 0 |  |  |  |  | 6.41 | [6 empty] | DIL
68 | 767995101R6 | D + M Volejbalové sloupky, vč. sítě a příslušenství | kompl | 1 |  | 0 |  | 0 |  | 0 | 21 | 0 | 6e-05 | 0 | 0 | 0 |  | Vlastní | Indiv | 0.43 | 0.43 |  | Práce | Běžná |  |  |  | POL1_
69 | 767995101R2 | D + M Žebřiny, vč. kotvení do zdiva | ks | 3 |  | 0 |  | 0 |  | 0 | 21 | 0 | 6e-05 | 0 | 0 | 0 |  | Vlastní | Indiv | 0.43 | 1.29 |  | Práce | Běžná |  |  |  | POL1_
70 | 767995101R7 | D + M Ochrana oken | ks | 11 |  | 0 |  | 0 |  | 0 | 21 | 0 | 6e-05 | 0 | 0 | 0 |  | Vlastní | Indiv | 0.426 | 4.69 |  | Práce | Běžná |  |  |  | POL1_
|  | m.č. 103 : 11 |  | 11 | [23 empty] | VV | 0
71 | 767995101R8 | D + M Lavice, vč. ocel. konzol | m | 12.3 |  | 0 |  | 0 |  | 0 | 21 | 0 | 0 | 0 | 0 | 0 |  | Vlastní | Indiv | 0 | 0 |  | Práce | Běžná |  |  |  | POL1_
|  | m.č. 104 : 3+3,9 |  | 6.9 | [23 empty] | VV | 0
|  | m.č. 106 : 2,7+2,7 |  | 5.4 | [23 empty] | VV | 0
Díl: | 771 | Podlahy z dlaždic a obklady |  |  |  | 0 |  | 0 |  | 0 |  | 0 |  | 1.66 |  | 0 |  |  |  |  | 88.94 | [6 empty] | DIL
72 | 771101101 | Vysávání podlah prům.vysavačem pro pokládku dlažby | m2 | 57.48 |  | 0 |  | 0 |  | 0 | 21 | 0 | 0 | 0 | 0 | 0 |  | RTS 22/ II | RTS 22/ II | 0.02 | 1.15 |  | Práce | Běžná |  |  |  | POL1_
|  | m.č. 102 : 12,33 |  | 12.33 | [23 empty] | VV | 0
|  | m.č. 104 : 10,92 |  | 10.92 | [23 empty] | VV | 0
|  | m.č. 105 : 10,62 |  | 10.62 | [23 empty] | VV | 0
|  | m.č. 106 : 9,96 |  | 9.96 | [23 empty] | VV | 0
|  | m.č. 107 : 7,17 |  | 7.17 | [23 empty] | VV | 0
|  | m.č. 108 : 6,48 |  | 6.48 | [23 empty] | VV | 0
73 | 771101210 | Penetrace podkladu pod dlažby penetrační nátěr Primer G | m2 | 57.48 |  | 0 |  | 0 |  | 0 | 21 | 0 | 0.00021 | 0.01 | 0 | 0 |  | RTS 22/ II | RTS 22/ II | 0.05 | 2.87 |  | Práce | Běžná |  |  |  | POL1_
|  | m.č. 102 : 12,33 |  | 12.33 | [23 empty] | VV | 0
|  | m.č. 104 : 10,92 |  | 10.92 | [23 empty] | VV | 0
|  | m.č. 105 : 10,62 |  | 10.62 | [23 empty] | VV | 0
|  | m.č. 106 : 9,96 |  | 9.96 | [23 empty] | VV | 0
|  | m.č. 107 : 7,17 |  | 7.17 | [23 empty] | VV | 0
|  | m.č. 108 : 6,48 |  | 6.48 | [23 empty] | VV | 0
74 | 711212001 | Izolace proti vodě a vlhkosti, hydroizolační povlak - nátěr Mapegum WPS (fa Mapei) | m2 | 55.99 |  | 0 |  | 0 |  | 0 | 21 | 0 | 0.00158 | 0.09 | 0 | 0 |  | RTS 22/ II | RTS 22/ II | 0.24 | 13.44 |  | Práce | Běžná |  |  |  | POL1_
|  | m.č. 105 podlaha a stěny : 10,62+(1,95+1,35+4,8+1,1)*2 |  | 29.02 | [23 empty] | VV | 0
|  | m.č. 107 : 7,17+(2,35+3+2,35+2,2)*2 |  | 26.97 | [23 empty] | VV | 0
75 | 771575109 | Montáž podlah keram.,hladké, tmel, 30x30 cm Keraflex (lepidlo), Ultracolor plus (spár.hmota) | m2 | 57.48 |  | 0 |  | 0 |  | 0 | 21 | 0 | 0.00373 | 0.21 | 0 | 0 |  | RTS 22/ II | RTS 22/ II | 0.978 | 56.22 |  | Práce | Běžná |  |  |  | POL1_
|  | m.č. 102 : 12,33 |  | 12.33 | [23 empty] | VV | 0
|  | m.č. 104 : 10,92 |  | 10.92 | [23 empty] | VV | 0
|  | m.č. 105 : 10,62 |  | 10.62 | [23 empty] | VV | 0
|  | m.č. 106 : 9,96 |  | 9.96 | [23 empty] | VV | 0
|  | m.č. 107 : 7,17 |  | 7.17 | [23 empty] | VV | 0
|  | m.č. 108 : 6,48 |  | 6.48 | [23 empty] | VV | 0
76 | 597642030 | Dlažba Taurus Granit matná 300x300x9 mm Rio Negro | m2 | 63.228 |  | 0 |  | 0 |  | 0 | 21 | 0 | 0.0192 | 1.21 | 0 | 0 | SPCM | RTS 22/ II | RTS 22/ II | 0 | 0 |  | Specifikace | Běžná |  |  |  | POL3_
|  | m.č. 102 : 12,33*1,1 |  | 13.563 | [23 empty] | VV | 0
|  | m.č. 104 : 10,92*1,1 |  | 12.012 | [23 empty] | VV | 0
|  | m.č. 105 : 10,62*1,1 |  | 11.682 | [23 empty] | VV | 0
|  | m.č. 106 : 9,96*1,1 |  | 10.956 | [23 empty] | VV | 0
|  | m.č. 107 : 7,17*1,1 |  | 7.887 | [23 empty] | VV | 0
|  | m.č. 108 : 6,48*1,1 |  | 7.128 | [23 empty] | VV | 0
77 | 597642030R1 | Dlažba 300x300x9 mm | m2 | 1.32 |  | 0 |  | 0 |  | 0 | 21 | 0 | 0.0192 | 0.03 | 0 | 0 |  | Vlastní | RTS 22/ II | 0 | 0 |  | Specifikace | Běžná |  |  |  | POL3_
|  | m.č. 105 : 8*1*0,15*1,1 |  | 1.32 | [23 empty] | VV | 0
78 | 771475014 | Obklad soklíků keram.rovných, tmel,výška 10 cm Adesilex P 22 (Mapei), Keracolor FF (spár.hmota) | m | 28.4 |  | 0 |  | 0 |  | 0 | 21 | 0 | 0.00036 | 0.01 | 0 | 0 |  | RTS 22/ II | RTS 22/ II | 0.24 | 6.82 |  | Práce | Běžná |  |  |  | POL1_
|  | m.č. 102 : 0,6+0,6+1,35+1,9+1,9+1,7+1,7 |  | 9.75 | [23 empty] | VV | 0
|  | m.č. 106 : 0,6+0,6+0,3+0,15 |  | 1.65 | [23 empty] | VV | 0
|  | m.č. 108 : 0,6+0,6+3+2+3+1,2 |  | 10.4 | [23 empty] | VV | 0
|  | m.č. 105 : 3,3+3,3 |  | 6.6 | [23 empty] | VV | 0
79 | 597642410 | Dlažba Taurus Granit matná sokl 300x80x9 mm Rio Negro | kus | 49 |  | 0 |  | 0 |  | 0 | 21 | 0 | 0.00045 | 0.02 | 0 | 0 | SPCM | RTS 22/ II | RTS 22/ II | 0 | 0 |  | Specifikace | Běžná |  |  |  | POL3_
|  | m.č. 102 : 17 |  | 17 | [23 empty] | VV | 0
|  | m.č. 106 : 3 |  | 3 | [23 empty] | VV | 0
|  | m.č. 108 : 18 |  | 18 | [23 empty] | VV | 0
|  | m.č. 105 : 11 |  | 11 | [23 empty] | VV | 0
80 | 771275511 | Montáž keram.dlaždic a schodovek na stupnice,TM tmel Keraflex, spára Keracolor GG | m | 6 |  | 0 |  | 0 |  | 0 | 21 | 0 | 0.00276 | 0.02 | 0 | 0 |  | RTS 22/ II | RTS 22/ II | 0.456 | 2.74 |  | Práce | Běžná |  |  |  | POL1_
|  | m.č. 105 : 6*1 |  | 6 | [23 empty] | VV | 0
81 | 597642401R1 | Dlažba schodovka 300x300x9 mm | kus | 24 |  | 0 |  | 0 |  | 0 | 21 | 0 | 0.00175 | 0.04 | 0 | 0 |  | Vlastní | RTS 22/ II | 0 | 0 |  | Specifikace | Běžná |  |  |  | POL3_
|  | m.č. 105 : 24 |  | 24 | [23 empty] | VV | 0
82 | 771275521 | Montáž keramických dlaždic na podstupnice, TM tmel Keraflex, spára Keracolor GG | m | 8 |  | 0 |  | 0 |  | 0 | 21 | 0 | 0.00223 | 0.02 | 0 | 0 |  | RTS 22/ II | RTS 22/ II | 0.23 | 1.84 |  | Práce | Běžná |  |  |  | POL1_
|  | m.č. 105 : 8*1 |  | 8 | [23 empty] | VV | 0
83 | 771577131 | Hrana schodů z nerezového profilu RIA, pro tloušťku dlaždic 10 mm, roh zaoblený | m | 8 |  | 0 |  | 0 |  | 0 | 21 | 0 | 0.00043 | 0 | 0 | 0 |  | RTS 22/ II | RTS 22/ II | 0.15 | 1.2 |  | Práce | Běžná |  |  |  | POL1_
|  | m.č. 105 : 8*1 |  | 8 | [23 empty] | VV | 0
84 | 998771101 | Přesun hmot pro podlahy z dlaždic, výšky do 6 m | t | 1.6664 |  | 0 |  | 0 |  | 0 | 21 | 0 | 0 | 0 | 0 | 0 |  | RTS 22/ II | RTS 22/ II | 1.598 | 2.66 |  | Přesun hmot | Běžná |  |  |  | POL7_
Díl: | 781 | Obklady keramické |  |  |  | 0 |  | 0 |  | 0 |  | 0 |  | 0.83 |  | 0 |  |  |  |  | 56.59 | [6 empty] | DIL
85 | 781101210 | Penetrace podkladu pod obklady penetrační nátěr Primer G | m2 | 51.6 |  | 0 |  | 0 |  | 0 | 21 | 0 | 0.00016 | 0.01 | 0 | 0 |  | RTS 22/ II | RTS 22/ II | 0.05 | 2.58 |  | Práce | Běžná |  |  |  | POL1_
|  | m.č. 105 : (3,05+2,55+5,05+3,35)*2 |  | 28 | [23 empty] | VV | 0
|  | m.č. 107 : ((3+2,5)*2*2)+(0,8*2) |  | 23.6 | [23 empty] | VV | 0
86 | 781415016 | Montáž obkladů stěn, porovin.,tmel, nad 20x25 cm Flexkleber (lepidlo), Fugenbund (spár. hmota) | m2 | 51.6 |  | 0 |  | 0 |  | 0 | 21 | 0 | 0.00318 | 0.16 | 0 | 0 |  | RTS 22/ II | RTS 22/ II | 0.984 | 50.77 |  | Práce | Běžná |  |  |  | POL1_
|  | m.č. 105 : (3,05+2,55+5,05+3,35)*2 |  | 28 | [23 empty] | VV | 0
|  | m.č. 107 : ((3+2,5)*2*2)+(0,8*2) |  | 23.6 | [23 empty] | VV | 0
87 | 597813600 | Obkládačka 20x20 bílá mat Color One | m2 | 53.08 |  | 0 |  | 0 |  | 0 | 21 | 0 | 0.0122 | 0.65 | 0 | 0 | SPCM | RTS 22/ II | RTS 22/ II | 0 | 0 |  | Specifikace | Běžná |  |  |  | POL3_
|  | m.č. 105 : (3,05+2,55+5,05+3,35)*2*1,05 |  | 29.4 | [23 empty] | VV | 0
|  | m.č. 107 : ((3+2,5)*2*2)+(0,8*2)*1,05 |  | 23.68 | [23 empty] | VV | 0
88 | 781497132 | Lišta nerezová rohová k obkladům profil RIA, pro tloušťku obkladu 10 mm | m | 16 |  | 0 |  | 0 |  | 0 | 21 | 0 | 0.00043 | 0.01 | 0 | 0 |  | RTS 22/ II | RTS 22/ II | 0.12 | 1.92 |  | Práce | Běžná |  |  |  | POL1_
|  | m.č. 105 : 6*2 |  | 12 | [23 empty] | VV | 0
|  | m.č. 107 : 2*2 |  | 4 | [23 empty] | VV | 0
89 | 998781101 | Přesun hmot pro obklady keramické, výšky do 6 m | t | 0.8268 |  | 0 |  | 0 |  | 0 | 21 | 0 | 0 | 0 | 0 | 0 |  | RTS 22/ II | RTS 22/ II | 1.598 | 1.32 |  | Přesun hmot | Běžná |  |  |  | POL7_
Díl: | 783 | Nátěry |  |  |  | 0 |  | 0 |  | 0 |  | 0 |  | 0.13 |  | 0 |  |  |  |  | 134.52 | [6 empty] | DIL
90 | 783201811 | Odstranění nátěrů z kovových konstrukcí oškrábáním | m2 | 5.55 |  | 0 |  | 0 |  | 0 | 21 | 0 | 1e-05 | 0 | 0 | 0 |  | RTS 22/ II | RTS 22/ II | 0.072 | 0.4 |  | Práce | Běžná |  |  |  | POL1_
|  | m.č. 103 : 0,74*7,5 |  | 5.55 | [23 empty] | VV | 0
91 | 783122210 | Nátěr syntetický OK "A" 1x + 2x email | m2 | 5.55 |  | 0 |  | 0 |  | 0 | 21 | 0 | 0.00038 | 0 | 0 | 0 |  | RTS 22/ II | RTS 22/ II | 0.15 | 0.83 |  | Práce | Běžná |  |  |  | POL1_
|  | m.č. 103 : 0,74*7,5 |  | 5.55 | [23 empty] | VV | 0
92 | 783401811 | Odstranění nátěru z potrubí DN do 50 mm | m | 184.8 |  | 0 |  | 0 |  | 0 | 21 | 0 | 0 | 0 | 0 | 0 |  | RTS 22/ II | RTS 22/ II | 0.009 | 1.66 |  | Práce | Běžná |  |  |  | POL1_
|  | m.č. 103 : ((13+7,5)*4)+(2,6*4) |  | 92.4 | [23 empty] | VV | 0
|  | 10*4 |  | 40 | [23 empty] | VV | 0
|  | 2,6*6*2 |  | 31.2 | [23 empty] | VV | 0
|  | m.č. 108 : 5,3*4 |  | 21.2 | [23 empty] | VV | 0
93 | 783424240 | Nátěr syntet. potrubí do DN 50 mm Z+1x +1x email | m | 184.8 |  | 0 |  | 0 |  | 0 | 21 | 0 | 7e-05 | 0.01 | 0 | 0 |  | RTS 22/ II | RTS 22/ II | 0.089 | 16.45 |  | Práce | Běžná |  |  |  | POL1_
|  | m.č. 103 : ((13+7,5)*4)+(2,6*4) |  | 92.4 | [23 empty] | VV | 0
|  | 10*4 |  | 40 | [23 empty] | VV | 0
|  | 2,6*6*2 |  | 31.2 | [23 empty] | VV | 0
|  | m.č. 108 : 5,3*4 |  | 21.2 | [23 empty] | VV | 0
94 | 783626020 | Nátěr syntetický truhlářských výrobků 2x lakování | m2 | 338.75 |  | 0 |  | 0 |  | 0 | 21 | 0 | 0.00034 | 0.12 | 0 | 0 |  | RTS 22/ II | RTS 22/ II | 0.34 | 115.18 |  | Práce | Běžná |  |  |  | POL1_
|  | m.č. 103 : (0,06+0,04)*2*2,02*605 |  | 244.42 | [23 empty] | VV | 0
|  | m.č. 104 : ((4+4+2,55)*2)*2+(2,55*2,3)*2-(0,8*2)-(1*2,1) |  | 50.23 | [23 empty] | VV | 0
|  | m.č. 106 : ((3,05+3)*2*2)*2-(0,8*2)-(1,35*2) |  | 44.1 | [23 empty] | VV | 0
Díl: | 784 | Malby |  |  |  | 0 |  | 0 |  | 0 |  | 0 |  | 0.16 |  | 0 |  |  |  |  | 106.11 | [6 empty] | DIL
95 | 610991111 | Zakrývání výplní vnitřních otvorů | m2 | 36.864 |  | 0 |  | 0 |  | 0 | 21 | 0 | 4e-05 | 0 | 0 | 0 |  | RTS 22/ II | RTS 22/ II | 0.078 | 2.88 |  | Práce | Běžná |  |  |  | POL1_
|  | m.č. 103 : 1,2*2,56*11 |  | 33.792 | [23 empty] | VV | 0
|  | m.č. 108 : 1,2*2,56*1 |  | 3.072 | [23 empty] | VV | 0
96 | 784011911 | Příplatek, místnost výšky nad 3,8 m | m2 | 669.1867 |  | 0 |  | 0 |  | 0 | 21 | 0 | 0 | 0 | 0 | 0 |  | RTS 22/ II | RTS 22/ II | 0.00475 | 3.18 |  | Práce | Běžná |  |  |  | POL1_
|  | m.č. 102 stěny : (2,7+2,7)*2*5,45-(0,8*2*2)-(1,35*2,75) |  | 51.9475 | [23 empty] | VV | 0
|  | (1,2*5,45)+(2*5,45) |  | 17.44 | [23 empty] | VV | 0
|  | stropy : (2,7*2,7)+(0,6*2,5)+(2,7*1) |  | 11.49 | [23 empty] | VV | 0
|  | m.č. 103 stěny : (7,7+19,825)*2*3,275-(1,2*2,56*11)-(1,35*0,75)-(1,30*0,75*2) |  | 143.5342 | [23 empty] | VV | 0
|  | niky a žebřiny : ((0,6*6,8)+(1,3*2,75))*2+(3*2) |  | 21.31 | [23 empty] | VV | 0
|  | špalety oken : (0,45*6,32*11) |  | 31.284 | [23 empty] | VV | 0
|  | strop : (7,5*19,825)+(0,2*7,65) |  | 150.2175 | [23 empty] | VV | 0
|  | m.č. 104 stěny : (13,4*3,45)-(1,2*2,56) |  | 43.158 | [23 empty] | VV | 0
|  | špalety okna : (0,45*6,32) |  | 2.844 | [23 empty] | VV | 0
|  | strop : (4*2,7) |  | 10.8 | [23 empty] | VV | 0
|  | m.č. 105 stěny : (19,15*2,35)+(2,1*1)-(1,2*2,56) |  | 44.0305 | [23 empty] | VV | 0
|  | špalety oken : (0,45*6,32) |  | 2.844 | [23 empty] | VV | 0
|  | strop : (4,955*2,7)-(3,45*0,15) |  | 12.861 | [23 empty] | VV | 0
|  | m.č. 106 stěny : (0,6*5,35)+(1,35*2,4)-(0,8*2) |  | 4.85 | [23 empty] | VV | 0
|  | (9,1*3,28)+(3*0,9)-(1,35*2,4) |  | 29.308 | [23 empty] | VV | 0
|  | strop : (3,05*3) |  | 9.15 | [23 empty] | VV | 0
|  | m.č. 107 stěny : (4,7*3,28)+(3*2*0,9) |  | 20.816 | [23 empty] | VV | 0
|  | strop : (2,35*3) |  | 7.05 | [23 empty] | VV | 0
|  | m.č. 108 stěny : (0,6*4,8)+(7*5,28)+(3*2,88)-(1,2*2,56) |  | 45.408 | [23 empty] | VV | 0
|  | špalety oken : (0,45*6,32) |  | 2.844 | [23 empty] | VV | 0
|  | strop : (2*3) |  | 6 | [23 empty] | VV | 0
97 | 784191201R001 | Penetrace podkladu hloubková 1x | m2 | 669.1867 |  | 0 |  | 0 |  | 0 | 21 | 0 | 7e-05 | 0.05 | 0 | 0 |  | Vlastní | RTS 22/ II | 0.03 | 20.08 |  | Práce | Běžná |  |  |  | POL1_
|  | m.č. 102 stěny : (2,7+2,7)*2*5,45-(0,8*2*2)-(1,35*2,75) |  | 51.9475 | [23 empty] | VV | 0
|  | (1,2*5,45)+(2*5,45) |  | 17.44 | [23 empty] | VV | 0
|  | stropy : (2,7*2,7)+(0,6*2,5)+(2,7*1) |  | 11.49 | [23 empty] | VV | 0
|  | m.č. 103 stěny : (7,7+19,825)*2*3,275-(1,2*2,56*11)-(1,35*0,75)-(1,30*0,75*2) |  | 143.5342 | [23 empty] | VV | 0
|  | niky a žebřiny : ((0,6*6,8)+(1,3*2,75))*2+(3*2) |  | 21.31 | [23 empty] | VV | 0
|  | špalety oken : (0,45*6,32*11) |  | 31.284 | [23 empty] | VV | 0
|  | strop : (7,5*19,825)+(0,2*7,65) |  | 150.2175 | [23 empty] | VV | 0
|  | m.č. 104 stěny : (13,4*3,45)-(1,2*2,56) |  | 43.158 | [23 empty] | VV | 0
|  | špalety okna : (0,45*6,32) |  | 2.844 | [23 empty] | VV | 0
|  | strop : (4*2,7) |  | 10.8 | [23 empty] | VV | 0
|  | m.č. 105 stěny : (19,15*2,35)+(2,1*1)-(1,2*2,56) |  | 44.0305 | [23 empty] | VV | 0
|  | špalety oken : (0,45*6,32) |  | 2.844 | [23 empty] | VV | 0
|  | strop : (4,955*2,7)-(3,45*0,15) |  | 12.861 | [23 empty] | VV | 0
|  | m.č. 106 stěny : (0,6*5,35)+(1,35*2,4)-(0,8*2) |  | 4.85 | [23 empty] | VV | 0
|  | (9,1*3,28)+(3*0,9)-(1,35*2,4) |  | 29.308 | [23 empty] | VV | 0
|  | strop : (3,05*3) |  | 9.15 | [23 empty] | VV | 0
|  | m.č. 107 stěny : (4,7*3,28)+(3*2*0,9) |  | 20.816 | [23 empty] | VV | 0
|  | strop : (2,35*3) |  | 7.05 | [23 empty] | VV | 0
|  | m.č. 108 stěny : (0,6*4,8)+(7*5,28)+(3*2,88)-(1,2*2,56) |  | 45.408 | [23 empty] | VV | 0
|  | špalety oken : (0,45*6,32) |  | 2.844 | [23 empty] | VV | 0
|  | strop : (2*3) |  | 6 | [23 empty] | VV | 0
98 | 784195222R001 | Malba bílá barva, bez penetrace, 2 x | m2 | 669.1867 |  | 0 |  | 0 |  | 0 | 21 | 0 | 0.00016 | 0.11 | 0 | 0 |  | Vlastní | RTS 22/ II | 0.11 | 73.61 |  | Práce | Běžná |  |  |  | POL1_
|  | m.č. 102 stěny : (2,7+2,7)*2*5,45-(0,8*2*2)-(1,35*2,75) |  | 51.9475 | [23 empty] | VV | 0
|  | (1,2*5,45)+(2*5,45) |  | 17.44 | [23 empty] | VV | 0
|  | stropy : (2,7*2,7)+(0,6*2,5)+(2,7*1) |  | 11.49 | [23 empty] | VV | 0
|  | m.č. 103 stěny : (7,7+19,825)*2*3,275-(1,2*2,56*11)-(1,35*0,75)-(1,30*0,75*2) |  | 143.5342 | [23 empty] | VV | 0
|  | niky a žebřiny : ((0,6*6,8)+(1,3*2,75))*2+(3*2) |  | 21.31 | [23 empty] | VV | 0
|  | špalety oken : (0,45*6,32*11) |  | 31.284 | [23 empty] | VV | 0
|  | strop : (7,5*19,825)+(0,2*7,65) |  | 150.2175 | [23 empty] | VV | 0
|  | m.č. 104 stěny : (13,4*3,45)-(1,2*2,56) |  | 43.158 | [23 empty] | VV | 0
|  | špalety okna : (0,45*6,32) |  | 2.844 | [23 empty] | VV | 0
|  | strop : (4*2,7) |  | 10.8 | [23 empty] | VV | 0
|  | m.č. 105 stěny : (19,15*2,35)+(2,1*1)-(1,2*2,56) |  | 44.0305 | [23 empty] | VV | 0
|  | špalety oken : (0,45*6,32) |  | 2.844 | [23 empty] | VV | 0
|  | strop : (4,955*2,7)-(3,45*0,15) |  | 12.861 | [23 empty] | VV | 0
|  | m.č. 106 stěny : (0,6*5,35)+(1,35*2,4)-(0,8*2) |  | 4.85 | [23 empty] | VV | 0
|  | (9,1*3,28)+(3*0,9)-(1,35*2,4) |  | 29.308 | [23 empty] | VV | 0
|  | strop : (3,05*3) |  | 9.15 | [23 empty] | VV | 0
|  | m.č. 107 stěny : (4,7*3,28)+(3*2*0,9) |  | 20.816 | [23 empty] | VV | 0
|  | strop : (2,35*3) |  | 7.05 | [23 empty] | VV | 0
|  | m.č. 108 stěny : (0,6*4,8)+(7*5,28)+(3*2,88)-(1,2*2,56) |  | 45.408 | [23 empty] | VV | 0
|  | špalety oken : (0,45*6,32) |  | 2.844 | [23 empty] | VV | 0
|  | strop : (2*3) |  | 6 | [23 empty] | VV | 0
99 | 784390010 | Příplatek k malbě, místnost výšky nad 3,8 m | m2 | 669.1867 |  | 0 |  | 0 |  | 0 | 21 | 0 | 0 | 0 | 0 | 0 |  | RTS 22/ II | RTS 22/ II | 0.0095 | 6.36 |  | Práce | Běžná |  |  |  | POL1_
|  | m.č. 102 stěny : (2,7+2,7)*2*5,45-(0,8*2*2)-(1,35*2,75) |  | 51.9475 | [23 empty] | VV | 0
|  | (1,2*5,45)+(2*5,45) |  | 17.44 | [23 empty] | VV | 0
|  | stropy : (2,7*2,7)+(0,6*2,5)+(2,7*1) |  | 11.49 | [23 empty] | VV | 0
|  | m.č. 103 stěny : (7,7+19,825)*2*3,275-(1,2*2,56*11)-(1,35*0,75)-(1,30*0,75*2) |  | 143.5342 | [23 empty] | VV | 0
|  | niky a žebřiny : ((0,6*6,8)+(1,3*2,75))*2+(3*2) |  | 21.31 | [23 empty] | VV | 0
|  | špalety oken : (0,45*6,32*11) |  | 31.284 | [23 empty] | VV | 0
|  | strop : (7,5*19,825)+(0,2*7,65) |  | 150.2175 | [23 empty] | VV | 0
|  | m.č. 104 stěny : (13,4*3,45)-(1,2*2,56) |  | 43.158 | [23 empty] | VV | 0
|  | špalety okna : (0,45*6,32) |  | 2.844 | [23 empty] | VV | 0
|  | strop : (4*2,7) |  | 10.8 | [23 empty] | VV | 0
|  | m.č. 105 stěny : (19,15*2,35)+(2,1*1)-(1,2*2,56) |  | 44.0305 | [23 empty] | VV | 0
|  | špalety oken : (0,45*6,32) |  | 2.844 | [23 empty] | VV | 0
|  | strop : (4,955*2,7)-(3,45*0,15) |  | 12.861 | [23 empty] | VV | 0
|  | m.č. 106 stěny : (0,6*5,35)+(1,35*2,4)-(0,8*2) |  | 4.85 | [23 empty] | VV | 0
|  | (9,1*3,28)+(3*0,9)-(1,35*2,4) |  | 29.308 | [23 empty] | VV | 0
|  | strop : (3,05*3) |  | 9.15 | [23 empty] | VV | 0
|  | m.č. 107 stěny : (4,7*3,28)+(3*2*0,9) |  | 20.816 | [23 empty] | VV | 0
|  | strop : (2,35*3) |  | 7.05 | [23 empty] | VV | 0
|  | m.č. 108 stěny : (0,6*4,8)+(7*5,28)+(3*2,88)-(1,2*2,56) |  | 45.408 | [23 empty] | VV | 0
|  | špalety oken : (0,45*6,32) |  | 2.844 | [23 empty] | VV | 0
|  | strop : (2*3) |  | 6 | [23 empty] | VV | 0
[26 empty] | 15 | 21 | DPH
| Celkem |  |  |  |  | 0 | [19 empty] | 0 | 0 | SUM
Poznámky uchazeče k zadání
POPUZIV
END
Note on S6: Jedná se o informaci, zda se jedná o položku, která je do rozpočtu zadána z cenové soustavy RTS, nebo vlastní.
Note on T6: Jedná se o název CÚ, která je zadána u položky rozpočtu

## 01 02 Pol
Položkový rozpočet | [27 empty] | #TypZaznamu#
S: | 2022-898 | Rekonstrukce tělocvičny Brno, Kotlářská | [25 empty] | STA
O: | 01 | SO 01 | [22 empty] | STA |  |  | OBJ
R: | 02 | Elektro | [25 empty] | ROZ
P.č. | Číslo položky | Název položky | MJ | Množství | Cena / MJ | Celkem | Dodávka | Dodávka celk. | Montáž | Montáž celk. | DPH | Cena s DPH | Hmotnost / MJ | Hmotnost celk.(t) | Dem. hmotnost / MJ | Dem. hmotnost celk.(t) | Ceník | Cen. soustava / platnost | Cenová úroveň | Nhod / MJ | Nhod celk. | Dodavatel | Typ položky | Stav položky
Díl: | 211 | Elektromontáže |  |  |  | 0 |  | 0 |  | 0 |  | 0 |  | 0 |  | 0 |  |  |  |  | 0 | [6 empty] | DIL
1 | 210010002 | trubka plastová ohebná instalační průměr 16mm (PO) | m | 100 |  | 0 |  | 0 |  | 0 | 21 | 0 | 0 | 0 | 0 | 0 |  | Vlastní | Indiv | 0 | 0 |  | Práce | Běžná |  |  |  | POL1_1
2 | 210010003 | trubka plastová ohebná instalační průměr 23mm (PO) | m | 90 |  | 0 |  | 0 |  | 0 | 21 | 0 | 0 | 0 | 0 | 0 |  | Vlastní | Indiv | 0 | 0 |  | Práce | Běžná |  |  |  | POL1_1
3 | 210010301 | krabice přístrojová (1901, KU 68/1, KP 67, KP 68; KZ 3) bez zapojení | ks | 45 |  | 0 |  | 0 |  | 0 | 21 | 0 | 0 | 0 | 0 | 0 |  | Vlastní | Indiv | 0 | 0 |  | Práce | Běžná |  |  |  | POL1_1
4 | 210010311 | krabice odbočná s víčkem (1902, KO 68, KU 68) kruhová bez zapojení | ks | 35 |  | 0 |  | 0 |  | 0 | 21 | 0 | 0 | 0 | 0 | 0 |  | Vlastní | Indiv | 0 | 0 |  | Práce | Běžná |  |  |  | POL1_1
5 | 210010321 | krabice odbočná s víčkem a svork. (1903, KR 68) kruhová vč. zapojení | ks | 5 |  | 0 |  | 0 |  | 0 | 21 | 0 | 0 | 0 | 0 | 0 |  | Vlastní | Indiv | 0 | 0 |  | Práce | Běžná |  |  |  | POL1_1
6 | 210100001 | ukončení vodiče v rozvaděči vč. zapojení a koncovky do 2.5mm2 | ks | 60 |  | 0 |  | 0 |  | 0 | 21 | 0 | 0 | 0 | 0 | 0 |  | Vlastní | Indiv | 0 | 0 |  | Práce | Běžná |  |  |  | POL1_1
7 | 210110001 | spínač nástěnný prostředí obyčejné 1-pólový řazení 1 | ks | 3 |  | 0 |  | 0 |  | 0 | 21 | 0 | 0 | 0 | 0 | 0 |  | Vlastní | Indiv | 0 | 0 |  | Práce | Běžná |  |  |  | POL1_1
8 | 210110003 | sériový přepínač nástěnný prostředí obyčejné řazení 5 | ks | 1 |  | 0 |  | 0 |  | 0 | 21 | 0 | 0 | 0 | 0 | 0 |  | Vlastní | Indiv | 0 | 0 |  | Práce | Běžná |  |  |  | POL1_1
9 | 210110004 | střídavý přepínač nástěnný prostředí obyčejné řazení 6 | ks | 2 |  | 0 |  | 0 |  | 0 | 21 | 0 | 0 | 0 | 0 | 0 |  | Vlastní | Indiv | 0 | 0 |  | Práce | Běžná |  |  |  | POL1_1
10 | 210110044 | spínač nástěnný prostředí zapuštěný do vlhka- řazení 1 | ks | 2 |  | 0 |  | 0 |  | 0 | 21 | 0 | 0 | 0 | 0 | 0 |  | Vlastní | Indiv | 0 | 0 |  | Práce | Běžná |  |  |  | POL1_1
11 | 210111021 | zásuvka v krabici prostředí obyčejné 10/16A 250V 2P+Z | ks | 10 |  | 0 |  | 0 |  | 0 | 21 | 0 | 0 | 0 | 0 | 0 |  | Vlastní | Indiv | 0 | 0 |  | Práce | Běžná |  |  |  | POL1_1
12 | 210190001 | montáž oceloplech. rozvodnic do 20kg | ks | 1 |  | 0 |  | 0 |  | 0 | 21 | 0 | 0 | 0 | 0 | 0 |  | Vlastní | Indiv | 0 | 0 |  | Práce | Běžná |  |  |  | POL1_1
13 | 210200027 | montáž svítidla | ks | 42 |  | 0 |  | 0 |  | 0 | 21 | 0 | 0 | 0 | 0 | 0 |  | Vlastní | Indiv | 0 | 0 |  | Práce | Běžná |  |  |  | POL1_1
14 | 210800101 | CYKY 2Ax1.5mm2 (CYKY 2O1.5) 750V (PO) | m | 50 |  | 0 |  | 0 |  | 0 | 21 | 0 | 0 | 0 | 0 | 0 |  | Vlastní | Indiv | 0 | 0 |  | Práce | Běžná |  |  |  | POL1_1
15 | 210800105 | CYKY 3Bx1.5mm2 (CYKY 3J1.5) 750V (PO) | m | 590 |  | 0 |  | 0 |  | 0 | 21 | 0 | 0 | 0 | 0 | 0 |  | Vlastní | Indiv | 0 | 0 |  | Práce | Běžná |  |  |  | POL1_1
16 | 210800106 | CYKY 3Cx2.5mm2 (CYKY 3J2.5) 750V (PO) | m | 320 |  | 0 |  | 0 |  | 0 | 21 | 0 | 0 | 0 | 0 | 0 |  | Vlastní | Indiv | 0 | 0 |  | Práce | Běžná |  |  |  | POL1_1
17 | 210800115 | CYKY 5Cx1.5mm2 (CYKY 5J1.5) 750V (PO) | m | 35 |  | 0 |  | 0 |  | 0 | 21 | 0 | 0 | 0 | 0 | 0 |  | Vlastní | Indiv | 0 | 0 |  | Práce | Běžná |  |  |  | POL1_1
18 | 210800526 | CY 4mm2 (H07V-U) zelenožlutý (VU) | m | 40 |  | 0 |  | 0 |  | 0 | 21 | 0 | 0 | 0 | 0 | 0 |  | Vlastní | Indiv | 0 | 0 |  | Práce | Běžná |  |  |  | POL1_1
19 | 210800529 | CY 16mm2 (H07V-U) zelenožlutý (VU) | m | 50 |  | 0 |  | 0 |  | 0 | 21 | 0 | 0 | 0 | 0 | 0 |  | Vlastní | Indiv | 0 | 0 |  | Práce | Běžná |  |  |  | POL1_1
20 | 211010002 | osazení hmoždinky/příchytky do cihlového zdiva HM 8 | ks | 150 |  | 0 |  | 0 |  | 0 | 21 | 0 | 0 | 0 | 0 | 0 |  | Vlastní | Indiv | 0 | 0 |  | Práce | Běžná |  |  |  | POL1_1
21 | 210802350.1 | CYKY 5Cx6mm2 (PU) | m | 75 |  | 0 |  | 0 |  | 0 | 21 | 0 | 0 | 0 | 0 | 0 |  | Vlastní | Indiv | 0 | 0 |  | Specifikace | Běžná |  |  |  | POL3_0
22 | 210111021 | zásuvka v krabici prostředí vlhké 10/16A 250V 2P+Z | ks | 8 |  | 0 |  | 0 |  | 0 | 21 | 0 | 0 | 0 | 0 | 0 |  | Vlastní | Indiv | 0 | 0 |  | R-položka | Běžná |  |  |  | POL12_1
Díl: | 311 | Revize, DSPS, zkoušky |  |  |  | 0 |  | 0 |  | 0 |  | 0 |  | 0 |  | 0 |  |  |  |  | 0 | [6 empty] | DIL
23 | 320410002 | Celk.prohl.el.zař.a vyhot.zpr.do 550.tis.mont.pr. | objem | 1 |  | 0 |  | 0 |  | 0 | 21 | 0 | 0 | 0 | 0 | 0 |  | Vlastní | Indiv | 0 | 0 |  | Práce | Běžná |  |  |  | POL1_1
24 | 320410018 | Doprava materiálu | ks | 1 |  | 0 |  | 0 |  | 0 | 21 | 0 | 0 | 0 | 0 | 0 |  | Vlastní | Indiv | 0 | 0 |  | Práce | Běžná |  |  |  | POL1_1
25 | 320410018 | Hrubý úklid - 8 hodin | ks | 1 |  | 0 |  | 0 |  | 0 | 21 | 0 | 0 | 0 | 0 | 0 |  | Vlastní | Indiv | 0 | 0 |  | R-položka | Běžná |  |  |  | POL12_1
26 | 320410018 | Koordinace na stavbě | ks | 1 |  | 0 |  | 0 |  | 0 | 21 | 0 | 0 | 0 | 0 | 0 |  | Vlastní | Indiv | 0 | 0 |  | R-položka | Běžná |  |  |  | POL12_1
27 | 320410018 | Měření osvětlení + vypracování protokolu | ks | 1 |  | 0 |  | 0 |  | 0 | 21 | 0 | 0 | 0 | 0 | 0 |  | Vlastní | Indiv | 0 | 0 |  | R-položka | Běžná |  |  |  | POL12_1
28 | 320410018 | Přesuny materiálů | ks | 1 |  | 0 |  | 0 |  | 0 | 21 | 0 | 0 | 0 | 0 | 0 |  | Vlastní | Indiv | 0 | 0 |  | R-položka | Běžná |  |  |  | POL12_1
29 | 320410018 | Recyklační poplatky | ks | 1 |  | 0 |  | 0 |  | 0 | 21 | 0 | 0 | 0 | 0 | 0 |  | Vlastní | Indiv | 0 | 0 |  | R-položka | Běžná |  |  |  | POL12_1
30 | 320410018 | Vypracování PD skutečného stavu | ks | 1 |  | 0 |  | 0 |  | 0 | 21 | 0 | 0 | 0 | 0 | 0 |  | Vlastní | Indiv | 0 | 0 |  | R-položka | Běžná |  |  |  | POL12_1
Díl: | 411 | Materiály |  |  |  | 0 |  | 0 |  | 0 |  | 0 |  | 0 |  | 0 |  |  |  |  | 0 | [6 empty] | DIL
31 | 000002 | MEB | ks | 1 |  | 0 |  | 0 |  | 0 | 21 | 0 | 0 | 0 | 0 | 0 |  | Vlastní | Indiv | 0 | 0 |  | Práce | Běžná |  |  |  | POL1_1
32 | 000002 | Svítidlo index A - Kruhové přisazené LED svítidlo, mikroprizmatický kryt, O 370mm, 1 x LED, 26W, 3000lm, Ra80, 4000K | ks | 3 |  | 0 |  | 0 |  | 0 | 21 | 0 | 0 | 0 | 0 | 0 |  | Vlastní | Indiv | 0 | 0 |  | R-položka | Běžná |  |  |  | POL12_0
33 | 000002 | Svítidlo index B - Sport LENS-90 87W/4000K, CRI>80, HR, 1 x 12x DPS Z60A-840, 87W, 11421lm, Ra80, 4000K | ks | 10 |  | 0 |  | 0 |  | 0 | 21 | 0 | 0 | 0 | 0 | 0 |  | Vlastní | Indiv | 0 | 0 |  | R-položka | Běžná |  |  |  | POL12_0
34 | 000002 | Svítidlo index C -Závěsné/přisazené, LED svítidlo, matná ALDP mřížka, UGR<19, 1 x LED, 37W, 4450lm, Ra80, 4000K | ks | 4 |  | 0 |  | 0 |  | 0 | 21 | 0 | 0 | 0 | 0 | 0 |  | Vlastní | Indiv | 0 | 0 |  | R-položka | Běžná |  |  |  | POL12_0
35 | 000002 | Svítidlo index D - LED interiérové, stropní přisazené, 1 x LEDLine, 58W, 7280lm, Ra80, 4000K | ks | 3 |  | 0 |  | 0 |  | 0 | 21 | 0 | 0 | 0 | 0 | 0 |  | Vlastní | Indiv | 0 | 0 |  | R-položka | Běžná |  |  |  | POL12_0
36 | 000002 | Svítidlo index E - LED interiérové, stropní přisazené, 1 x LEDLine, 42W, 5210lm, Ra80, 4000K | ks | 4 |  | 0 |  | 0 |  | 0 | 21 | 0 | 0 | 0 | 0 | 0 |  | Vlastní | Indiv | 0 | 0 |  | R-položka | Běžná |  |  |  | POL12_0
37 | 000002 | Svítidlo index NO -LED nouzové svítidlo LOVATO II, přisazené, optika pro únikové cesty, 1W, 1 x box, 1W, 120lm, Ra80, 4000K | ks | 18 |  | 0 |  | 0 |  | 0 | 21 | 0 | 0 | 0 | 0 | 0 |  | Vlastní | Indiv | 0 | 0 |  | R-položka | Běžná |  |  |  | POL12_0
38 | 000002 | rozvaděč RD vč. vybavení | ks | 1 |  | 0 |  | 0 |  | 0 | 21 | 0 | 0 | 0 | 0 | 0 |  | Vlastní | Indiv | 0 | 0 |  | Specifikace | Běžná |  |  |  | POL3_0
39 | 00201 | trubka ohebná instal. PVC 2316 průměr 16mm | m | 100 |  | 0 |  | 0 |  | 0 | 21 | 0 | 0 | 0 | 0 | 0 |  | Vlastní | Indiv | 0 | 0 |  | Specifikace | Běžná |  |  |  | POL3_0
40 | 00202 | trubka ohebná instal. PVC 2323 průměr 23 | m | 90 |  | 0 |  | 0 |  | 0 | 21 | 0 | 0 | 0 | 0 | 0 |  | Vlastní | Indiv | 0 | 0 |  | Specifikace | Běžná |  |  |  | POL3_0
41 | 00302 | krabice KO 68 | ks | 35 |  | 0 |  | 0 |  | 0 | 21 | 0 | 0 | 0 | 0 | 0 |  | Vlastní | Indiv | 0 | 0 |  | Specifikace | Běžná |  |  |  | POL3_0
42 | 00303 | krabice KR 68 | ks | 5 |  | 0 |  | 0 |  | 0 | 21 | 0 | 0 | 0 | 0 | 0 |  | Vlastní | Indiv | 0 | 0 |  | Specifikace | Běžná |  |  |  | POL3_0
43 | 00313 | krabice KU 68/1 | ks | 45 |  | 0 |  | 0 |  | 0 | 21 | 0 | 0 | 0 | 0 | 0 |  | Vlastní | Indiv | 0 | 0 |  | Specifikace | Běžná |  |  |  | POL3_0
44 | 00700 | spínač kolébkový č. 1 | ks | 3 |  | 0 |  | 0 |  | 0 | 21 | 0 | 0 | 0 | 0 | 0 |  | Vlastní | Indiv | 0 | 0 |  | Specifikace | Běžná |  |  |  | POL3_0
45 | 00702 | spínač kolébkový č. 5 | ks | 1 |  | 0 |  | 0 |  | 0 | 21 | 0 | 0 | 0 | 0 | 0 |  | Vlastní | Indiv | 0 | 0 |  | Specifikace | Běžná |  |  |  | POL3_0
46 | 00703 | spínač kolébkový č. 6 | ks | 2 |  | 0 |  | 0 |  | 0 | 21 | 0 | 0 | 0 | 0 | 0 |  | Vlastní | Indiv | 0 | 0 |  | Specifikace | Běžná |  |  |  | POL3_0
47 | 00768 | zásuvka 16A, 230 V IP44 | ks | 8 |  | 0 |  | 0 |  | 0 | 21 | 0 | 0 | 0 | 0 | 0 |  | Vlastní | Indiv | 0 | 0 |  | Specifikace | Běžná |  |  |  | POL3_0
48 | 00775 | zásuvka v krabici prost.obyč.10/16A 250V 2P+Z | ks | 10 |  | 0 |  | 0 |  | 0 | 21 | 0 | 0 | 0 | 0 | 0 |  | Vlastní | Indiv | 0 | 0 |  | Specifikace | Běžná |  |  |  | POL3_0
49 | 00823 | spínač kolébkový č. 1, IP 45 | ks | 2 |  | 0 |  | 0 |  | 0 | 21 | 0 | 0 | 0 | 0 | 0 |  | Vlastní | Indiv | 0 | 0 |  | Specifikace | Běžná |  |  |  | POL3_0
50 | 02900 | CYKY 2Ax1.5mm2 (CYKY 2O1.5) | m | 50 |  | 0 |  | 0 |  | 0 | 21 | 0 | 0 | 0 | 0 | 0 |  | Vlastní | Indiv | 0 | 0 |  | Specifikace | Běžná |  |  |  | POL3_0
51 | 02960 | CYKY 5Cx1.5mm2 (CYKY 5J1.5) | m | 35 |  | 0 |  | 0 |  | 0 | 21 | 0 | 0 | 0 | 0 | 0 |  | Vlastní | Indiv | 0 | 0 |  | Specifikace | Běžná |  |  |  | POL3_0
52 | 03184 | CYKY 5Cx6mm2 (PU) | m | 75 |  | 0 |  | 0 |  | 0 | 21 | 0 | 0 | 0 | 0 | 0 |  | Vlastní | Indiv | 0 | 0 |  | Specifikace | Běžná |  |  |  | POL3_0
53 | 05151 | hmoždinka HM8 | ks | 150 |  | 0 |  | 0 |  | 0 | 21 | 0 | 0 | 0 | 0 | 0 |  | Vlastní | Indiv | 0 | 0 |  | Specifikace | Běžná |  |  |  | POL3_0
54 | 33736 | CY 4mm2 (H07V-U) zelenožlutý | m | 40 |  | 0 |  | 0 |  | 0 | 21 | 0 | 0 | 0 | 0 | 0 |  | Vlastní | Indiv | 0 | 0 |  | Specifikace | Běžná |  |  |  | POL3_0
55 | 33766 | CY 16mm2 (H07V-U) zelenožlutý | m | 50 |  | 0 |  | 0 |  | 0 | 21 | 0 | 0 | 0 | 0 | 0 |  | Vlastní | Indiv | 0 | 0 |  | Specifikace | Běžná |  |  |  | POL3_0
56 | 33912 | CYKY 3Bx1.5mm2 (CYKY 3J1.5) | m | 590 |  | 0 |  | 0 |  | 0 | 21 | 0 | 0 | 0 | 0 | 0 |  | Vlastní | Indiv | 0 | 0 |  | Specifikace | Běžná |  |  |  | POL3_0
57 | 33918 | CYKY 3Cx2.5mm2 (CYKY 3J2.5) | m | 320 |  | 0 |  | 0 |  | 0 | 21 | 0 | 0 | 0 | 0 | 0 |  | Vlastní | Indiv | 0 | 0 |  | Specifikace | Běžná |  |  |  | POL3_0
Díl: | 9 | Ostatní konstrukce, bourání |  |  |  | 0 |  | 0 |  | 0 |  | 0 |  | 0 |  | 0 |  |  |  |  | 0 | [6 empty] | DIL
58 | 0000000001 | Drážkování | m | 80 |  | 0 |  | 0 |  | 0 | 21 | 0 | 0 | 0 | 0 | 0 |  | Vlastní | Indiv | 0 | 0 |  | Práce | Běžná |  |  |  | POL1_1
59 | 0000002569 | Podružný materiál | kompl | 1 |  | 0 |  | 0 |  | 0 | 21 | 0 | 0 | 0 | 0 | 0 |  | Vlastní | Indiv | 0 | 0 |  | Práce | Běžná |  |  |  | POL1_
60 | 0000000001 | Provrtání do vel. 40 | ks | 12 |  | 0 |  | 0 |  | 0 | 21 | 0 | 0 | 0 | 0 | 0 |  | Vlastní | Indiv | 0 | 0 |  | R-položka | Běžná |  |  |  | POL12_0
61 | 0000000001 | Krabice (KP, KO, KR, KT) | ks | 80 |  | 0 |  | 0 |  | 0 | 21 | 0 | 0 | 0 | 0 | 0 |  | Vlastní | Indiv | 0 | 0 |  | Specifikace | Běžná |  |  |  | POL3_0
62 | 0000000001 | Rozvaděč | ks | 1 |  | 0 |  | 0 |  | 0 | 21 | 0 | 0 | 0 | 0 | 0 |  | Vlastní | Indiv | 0 | 0 |  | R-položka | Běžná |  |  |  | POL12_1
[26 empty] | 15 | 21 | DPH
| Celkem |  |  |  |  | 0 | [19 empty] | 0 | 0 | SUM
Poznámky uchazeče k zadání
POPUZIV
END
Note on S6: Jedná se o informaci, zda se jedná o položku, která je do rozpočtu zadána z cenové soustavy RTS, nebo vlastní.
Note on T6: Jedná se o název CÚ, která je zadána u položky rozpočtu

## 01 03 Pol
Položkový rozpočet | [27 empty] | #TypZaznamu#
S: | 2022-898 | Rekonstrukce tělocvičny Brno, Kotlářská | [25 empty] | STA
O: | 01 | SO 01 | [22 empty] | STA |  |  | OBJ
R: | 03 | ZTi | [25 empty] | ROZ
P.č. | Číslo položky | Název položky | MJ | Množství | Cena / MJ | Celkem | Dodávka | Dodávka celk. | Montáž | Montáž celk. | DPH | Cena s DPH | Hmotnost / MJ | Hmotnost celk.(t) | Dem. hmotnost / MJ | Dem. hmotnost celk.(t) | Ceník | Cen. soustava / platnost | Cenová úroveň | Nhod / MJ | Nhod celk. | Dodavatel | Typ položky | Stav položky
Díl: | 61 | Úpravy povrchů vnitřní |  |  |  | 0 |  | 0 |  | 0 |  | 0 |  | 1.2 |  | 0 |  |  |  |  | 11.88 | [6 empty] | DIL
1 | 612403386 | Hrubá výplň rýh ve stěnách do 10x10cm maltou z SMS zdicí maltou | m | 15.5 |  | 0 |  | 0 |  | 0 | 21 | 0 | 0.01733 | 0.27 | 0 | 0 |  | RTS 22/ II | RTS 22/ II | 0.253 | 3.92 |  | Práce | Běžná |  |  |  | POL1_
|  | m.č. 105 : 3,5 |  | 3.5 | [23 empty] | VV | 0
|  | m.č. 107 : 5,5+6,5 |  | 12 | [23 empty] | VV | 0
2 | 612403390 | Hrubá výplň rýh ve stěnách do 20x10cm maltou z SMS | m | 26.7 |  | 0 |  | 0 |  | 0 | 21 | 0 | 0.03465 | 0.93 | 0 | 0 |  | RTS 22/ II | RTS 22/ II | 0.298 | 7.96 |  | Práce | Běžná |  |  |  | POL1_
|  | m.č. 105 : 2,55+4,95+2+3 |  | 12.5 | [23 empty] | VV | 0
|  | m.č. 107 : 1,5+2+2,35+3+2,35+1+2 |  | 14.2 | [23 empty] | VV | 0
Díl: | 96 | Bourání konstrukcí |  |  |  | 0 |  | 0 |  | 0 |  | 0 |  | 0.02 |  | 1.29 |  |  |  |  | 21.19 | [6 empty] | DIL
3 | 974031153 | Vysekání rýh ve zdi cihelné 10 x 10 cm | m | 15.5 |  | 0 |  | 0 |  | 0 | 21 | 0 | 0.00049 | 0.01 | 0.018 | 0.28 |  | RTS 22/ II | RTS 22/ II | 0.342 | 5.3 |  | Práce | Běžná |  |  |  | POL1_
|  | m.č. 105 : 3,5 |  | 3.5 | [23 empty] | VV | 0
|  | m.č. 107 : 5,5+6,5 |  | 12 | [23 empty] | VV | 0
4 | 974031155 | Vysekání rýh ve zdi cihelné 10 x 20 cm | m | 26.7 |  | 0 |  | 0 |  | 0 | 21 | 0 | 0.00049 | 0.01 | 0.038 | 1.01 |  | RTS 22/ II | RTS 22/ II | 0.595 | 15.89 |  | Práce | Běžná |  |  |  | POL1_
|  | m.č. 105 : 2,55+4,95+2+3 |  | 12.5 | [23 empty] | VV | 0
|  | m.č. 107 : 1,5+2+2,35+3+2,35+1+2 |  | 14.2 | [23 empty] | VV | 0
Díl: | 721 | Vnitřní kanalizace |  |  |  | 0 |  | 0 |  | 0 |  | 0 |  | 0.01 |  | 0 |  |  |  |  | 8.34 | [6 empty] | DIL
5 | 721176103 | Potrubí HT připojovací, D 50 x 1,8 mm | m | 10 |  | 0 |  | 0 |  | 0 | 21 | 0 | 0.00047 | 0 | 0 | 0 |  | RTS 22/ II | RTS 22/ II | 0.359 | 3.59 |  | Práce | Běžná |  |  |  | POL1_
|  | m.č. 105 : 3,5 |  | 3.5 | [23 empty] | VV | 0
|  | m.č. 107 : 6,5 |  | 6.5 | [23 empty] | VV | 0
6 | 721176104 | Potrubí HT připojovací, D 75 x 1,9 mm | m | 10.5 |  | 0 |  | 0 |  | 0 | 21 | 0 | 0.0007 | 0.01 | 0 | 0 |  | RTS 22/ II | RTS 22/ II | 0.452 | 4.75 |  | Práce | Běžná |  |  |  | POL1_
|  | m.č. 105 : 5 |  | 5 | [23 empty] | VV | 0
|  | m.č. 107 : 5,5 |  | 5.5 | [23 empty] | VV | 0
Díl: | 722 | Vnitřní vodovod |  |  |  | 0 |  | 0 |  | 0 |  | 0 |  | 0.07 |  | 0 |  |  |  |  | 52.13 | [6 empty] | DIL
7 | 722172711 | Potrubí plastové PP-R Ekoplastik, bez zednických výpomocí, D 20 x 2,8 mm, PN 16 | m | 14 |  | 0 |  | 0 |  | 0 | 21 | 0 | 0.00041 | 0.01 | 0 | 0 |  | RTS 22/ II | RTS 22/ II | 0.26 | 3.64 |  | Práce | Běžná |  |  |  | POL1_
|  | m.č. 105 : 3*2 |  | 6 | [23 empty] | VV | 0
|  | m.č. 107 : 4*2 |  | 8 | [23 empty] | VV | 0
8 | 722172712 | Potrubí plastové PP-R Ekoplastik, bez zednických výpomocí, D 25 x 3,5 mm, PN 16 | m | 78.4 |  | 0 |  | 0 |  | 0 | 21 | 0 | 0.00053 | 0.04 | 0 | 0 |  | RTS 22/ II | RTS 22/ II | 0.28 | 21.95 |  | Práce | Běžná |  |  |  | POL1_
|  | m.č. 102 : 3*2 |  | 6 | [23 empty] | VV | 0
|  | m.č. 104 : (4*3)*2 |  | 24 | [23 empty] | VV | 0
|  | m.č. 105 : (2,55+4,95+2)*2 |  | 19 | [23 empty] | VV | 0
|  | m.č. 106 : 2,5*2 |  | 5 | [23 empty] | VV | 0
|  | m.č. 107 : (1,5+2+2,35+3+2,35+1)*2 |  | 24.4 | [23 empty] | VV | 0
9 | 722181211 | Izolace návleková MIRELON PRO tl. stěny 6 mm vnitřní průměr 22 mm | m | 14 |  | 0 |  | 0 |  | 0 | 21 | 0 | 2e-05 | 0 | 0 | 0 |  | RTS 22/ II | RTS 22/ II | 0.13 | 1.82 |  | Práce | Běžná |  |  |  | POL1_
|  | m.č. 105 : 3*2 |  | 6 | [23 empty] | VV | 0
|  | m.č. 107 : 4*2 |  | 8 | [23 empty] | VV | 0
10 | 722181211 | Izolace návleková MIRELON PRO tl. stěny 6 mm vnitřní průměr 25 mm | m | 78.4 |  | 0 |  | 0 |  | 0 | 21 | 0 | 6e-05 | 0 | 0 | 0 |  | RTS 22/ II | RTS 22/ II | 0.13 | 10.19 |  | Práce | Běžná |  |  |  | POL1_
|  | m.č. 102 : 3*2 |  | 6 | [23 empty] | VV | 0
|  | m.č. 104 : (4*3)*2 |  | 24 | [23 empty] | VV | 0
|  | m.č. 105 : (2,55+4,95+2)*2 |  | 19 | [23 empty] | VV | 0
|  | m.č. 106 : 2,5*2 |  | 5 | [23 empty] | VV | 0
|  | m.č. 107 : (1,5+2+2,35+3+2,35+1)*2 |  | 24.4 | [23 empty] | VV | 0
11 | 722220121 | Nástěnka K 247, pro baterii G 1/2" | pár | 11 |  | 0 |  | 0 |  | 0 | 21 | 0 | 0.00148 | 0.02 | 0 | 0 |  | RTS 22/ II | RTS 22/ II | 0.54 | 5.94 |  | Práce | Běžná |  |  |  | POL1_
12 | 722280106 | Tlaková zkouška vodovodního potrubí DN 32 mm | m | 92.4 |  | 0 |  | 0 |  | 0 | 21 | 0 | 0 | 0 | 0 | 0 |  | RTS 22/ II | RTS 22/ II | 0.03 | 2.77 |  | Práce | Běžná |  |  |  | POL1_
|  | m.č. 105 : 3*2 |  | 6 | [23 empty] | VV | 0
|  | m.č. 107 : 4*2 |  | 8 | [23 empty] | VV | 0
|  | m.č. 102 : 3*2 |  | 6 | [23 empty] | VV | 0
|  | m.č. 104 : (4*3)*2 |  | 24 | [23 empty] | VV | 0
|  | m.č. 105 : (2,55+4,95+2)*2 |  | 19 | [23 empty] | VV | 0
|  | m.č. 106 : 2,5*2 |  | 5 | [23 empty] | VV | 0
|  | m.č. 107 : (1,5+2+2,35+3+2,35+1)*2 |  | 24.4 | [23 empty] | VV | 0
13 | 722290234 | Proplach a dezinfekce vodovodního potrubí DN 80 mm | m | 92.4 |  | 0 |  | 0 |  | 0 | 21 | 0 | 1e-05 | 0 | 0 | 0 |  | RTS 22/ II | RTS 22/ II | 0.062 | 5.73 |  | Práce | Běžná |  |  |  | POL1_
|  | m.č. 105 : 3*2 |  | 6 | [23 empty] | VV | 0
|  | m.č. 107 : 4*2 |  | 8 | [23 empty] | VV | 0
|  | m.č. 102 : 3*2 |  | 6 | [23 empty] | VV | 0
|  | m.č. 104 : (4*3)*2 |  | 24 | [23 empty] | VV | 0
|  | m.č. 105 : (2,55+4,95+2)*2 |  | 19 | [23 empty] | VV | 0
|  | m.č. 106 : 2,5*2 |  | 5 | [23 empty] | VV | 0
|  | m.č. 107 : (1,5+2+2,35+3+2,35+1)*2 |  | 24.4 | [23 empty] | VV | 0
14 | 998722101 | Přesun hmot pro vnitřní vodovod, výšky do 6 m | t | 0.06948 |  | 0 |  | 0 |  | 0 | 21 | 0 | 0 | 0 | 0 | 0 |  | RTS 22/ II | RTS 22/ II | 1.327 | 0.09 |  | Přesun hmot | Běžná |  |  |  | POL7_
Díl: | 725 | Zařizovací předměty |  |  |  | 0 |  | 0 |  | 0 |  | 0 |  | 0.1 |  | 0 |  |  |  |  | 23.58 | [6 empty] | DIL
15 | 725219401 | Montáž umyvadel na šrouby do zdiva | soubor | 4 |  | 0 |  | 0 |  | 0 | 21 | 0 | 0.00141 | 0.01 | 0 | 0 |  | RTS 22/ II | RTS 22/ II | 1.575 | 6.3 |  | Práce | Běžná |  |  |  | POL1_
|  | m.č. 105 : 2 |  | 2 | [23 empty] | VV | 0
|  | m.č. 107 : 2 |  | 2 | [23 empty] | VV | 0
16 | 725823121 | Baterie umyvadlová stoján. ruční, vč. otvír.odpadu standardní | kus | 4 |  | 0 |  | 0 |  | 0 | 21 | 0 | 0.00085 | 0 | 0 | 0 |  | RTS 22/ II | RTS 22/ II | 0.485 | 1.94 |  | Práce | Běžná |  |  |  | POL1_
|  | m.č. 105 : 2 |  | 2 | [23 empty] | VV | 0
|  | m.č. 107 : 2 |  | 2 | [23 empty] | VV | 0
17 | 725849200 | Montáž baterií sprchových, nastavitelná výška | kus | 7 |  | 0 |  | 0 |  | 0 | 21 | 0 | 0.00013 | 0 | 0 | 0 |  | RTS 22/ II | RTS 22/ II | 0.655 | 4.59 |  | Práce | Běžná |  |  |  | POL1_
|  | m.č. 105 : 4 |  | 4 | [23 empty] | VV | 0
|  | m.č. 107 : 3 |  | 3 | [23 empty] | VV | 0
18 | 725017163R001 | Umyvadlo na šrouby , 60 x 49 cm, bílé, vč. sifonu | soubor | 4 |  | 0 |  | 0 |  | 0 | 21 | 0 | 0.01651 | 0.07 | 0 | 0 |  | Vlastní | Indiv | 1.189 | 4.76 |  | Práce | Běžná |  |  |  | POL1_
|  | m.č. 105 : 2 |  | 2 | [23 empty] | VV | 0
|  | m.č. 107 : 2 |  | 2 | [23 empty] | VV | 0
19 | 725845111RT11 | Baterie sprchová nástěnná ruční, se sprchovou tyčí standardní | kus | 7 |  | 0 |  | 0 |  | 0 | 21 | 0 | 0.00152 | 0.01 | 0 | 0 |  | Vlastní | Indiv | 0.59 | 4.13 |  | Práce | Běžná |  |  |  | POL1_
|  | m.č. 105 : 4 |  | 4 | [23 empty] | VV | 0
|  | m.č. 107 : 3 |  | 3 | [23 empty] | VV | 0
20 | 725860300RT11 | D + M Odtokový žlab, ve sprše | kus | 7 |  | 0 |  | 0 |  | 0 | 21 | 0 | 0.0009 | 0.01 | 0 | 0 |  | Vlastní | Indiv | 0.246 | 1.72 |  | Práce | Běžná |  |  |  | POL1_
|  | m.č. 105 : 4 |  | 4 | [23 empty] | VV | 0
|  | m.č. 107 : 3 |  | 3 | [23 empty] | VV | 0
21 | 998725101 | Přesun hmot pro zařizovací předměty, výšky do 6 m | t | 0.09293 |  | 0 |  | 0 |  | 0 | 21 | 0 | 0 | 0 | 0 | 0 |  | RTS 22/ II | RTS 22/ II | 1.517 | 0.14 |  | Přesun hmot | Běžná |  |  |  | POL7_
Díl: | D96 | Přesuny suti a vybouraných hmot |  |  |  | 0 |  | 0 |  | 0 |  | 0 |  | 0 |  | 0 |  |  |  |  | 2.6 | [6 empty] | DIL
22 | 979011211 | Svislá doprava suti a vybour. hmot za 2.NP nošením | t | 1.2936 |  | 0 |  | 0 |  | 0 | 21 | 0 | 0 | 0 | 0 | 0 |  | RTS 22/ II | RTS 22/ II | 2.009 | 2.6 |  | Přesun suti | Běžná |  |  |  | POL8_
[26 empty] | 15 | 21 | DPH
| Celkem |  |  |  |  | 0 | [19 empty] | 0 | 0 | SUM
Poznámky uchazeče k zadání
POPUZIV
END
Note on S6: Jedná se o informaci, zda se jedná o položku, která je do rozpočtu zadána z cenové soustavy RTS, nebo vlastní.
Note on T6: Jedná se o název CÚ, která je zadána u položky rozpočtu

## 01 04 Pol
Položkový rozpočet | [27 empty] | #TypZaznamu#
S: | 2022-898 | Rekonstrukce tělocvičny Brno, Kotlářská | [25 empty] | STA
O: | 01 | SO 01 | [22 empty] | STA |  |  | OBJ
R: | 04 | Vytápění | [25 empty] | ROZ
P.č. | Číslo položky | Název položky | MJ | Množství | Cena / MJ | Celkem | Dodávka | Dodávka celk. | Montáž | Montáž celk. | DPH | Cena s DPH | Hmotnost / MJ | Hmotnost celk.(t) | Dem. hmotnost / MJ | Dem. hmotnost celk.(t) | Ceník | Cen. soustava / platnost | Cenová úroveň | Nhod / MJ | Nhod celk. | Dodavatel | Typ položky | Stav položky
Díl: | 733 | Rozvod potrubí |  |  |  | 0 |  | 0 |  | 0 |  | 0 |  | 0 |  | 0 |  |  |  |  | 1.26 | [6 empty] | DIL
1 | 733171115R001 | D + M potrubí pro nové otopná tělesa, vč. připojení na stávající potrubí | m | 7.85 |  | 0 |  | 0 |  | 0 | 21 | 0 | 0.00053 | 0 | 0 | 0 |  | Vlastní | Indiv | 0.16 | 1.26 |  | Práce | Běžná |  |  |  | POL1_
|  | m.č. 105 : 1,5 |  | 1.5 | [23 empty] | VV | 0
|  | m.č. 108,107,106 : 2+2,35+2 |  | 6.35 | [23 empty] | VV | 0
Díl: | 734 | Armatury |  |  |  | 0 |  | 0 |  | 0 |  | 0 |  | 0 |  | 0.04 |  |  |  |  | 10.55 | [6 empty] | DIL
2 | 734211112R001 | D + M Termostatických hlavic na stávající otopná tělesa | kus | 13 |  | 0 |  | 0 |  | 0 | 21 | 0 | 0.00012 | 0 | 0 | 0 |  | Vlastní | Indiv | 0.062 | 0.81 |  | Práce | Běžná |  |  |  | POL1_
|  | m.č. 103 : 11 |  | 11 | [23 empty] | VV | 0
|  | m.č. 104 : 1 |  | 1 | [23 empty] | VV | 0
|  | m.č. 108 : 1 |  | 1 | [23 empty] | VV | 0
3 | 734290822R001 | Demontáž stávajících hlavic | kus | 13 |  | 0 |  | 0 |  | 0 | 21 | 0 | 1e-05 | 0 | 0.00278 | 0.04 |  | Vlastní | RTS 22/ II | 0.749 | 9.74 |  | Práce | Běžná |  |  |  | POL1_
|  | m.č. 103 : 11 |  | 11 | [23 empty] | VV | 0
|  | m.č. 104 : 1 |  | 1 | [23 empty] | VV | 0
|  | m.č. 108 : 1 |  | 1 | [23 empty] | VV | 0
Díl: | 735 | Otopná tělesa |  |  |  | 0 |  | 0 |  | 0 |  | 0 |  | 0.02 |  | 0.03 |  |  |  |  | 2.69 | [6 empty] | DIL
4 | 735111810 | Demontáž těles otopných litinových článkových | m2 | 1.2 |  | 0 |  | 0 |  | 0 | 21 | 0 | 0 | 0 | 0.0238 | 0.03 |  | RTS 22/ II | RTS 22/ II | 0.082 | 0.1 |  | Práce | Běžná |  |  |  | POL1_
|  | m.č. 105 : 1,2*1 |  | 1.2 | [23 empty] | VV | 0
5 | 735156141R001 | D + M Deskové těleso, elektrické 200-300 W, ocel., 500x500x50 mm | kus | 1 |  | 0 |  | 0 |  | 0 | 21 | 0 | 0.0052 | 0.01 | 0 | 0 |  | Vlastní | Indiv | 0.85 | 0.85 |  | Práce | Běžná |  |  |  | POL1_
|  | m.č. 106 : 1 |  | 1 | [23 empty] | VV | 0
6 | 735171103R001 | D + M Topný žebřík, elektrický 400-500 W, ocel., 750x695x30 mm | kus | 2 |  | 0 |  | 0 |  | 0 | 21 | 0 | 0.0072 | 0.01 | 0 | 0 |  | Vlastní | Indiv | 0.87 | 1.74 |  | Práce | Běžná |  |  |  | POL1_
|  | m.č. 105 : 1 |  | 1 | [23 empty] | VV | 0
|  | m.č. 107 : 1 |  | 1 | [23 empty] | VV | 0
[26 empty] | 15 | 21 | DPH
| Celkem |  |  |  |  | 0 | [19 empty] | 0 | 0 | SUM
Poznámky uchazeče k zadání
POPUZIV
END
Note on S6: Jedná se o informaci, zda se jedná o položku, která je do rozpočtu zadána z cenové soustavy RTS, nebo vlastní.
Note on T6: Jedná se o název CÚ, která je zadána u položky rozpočtu

## 01 05 Pol
Položkový rozpočet | [27 empty] | #TypZaznamu#
S: | 2022-898 | Rekonstrukce tělocvičny Brno, Kotlářská | [25 empty] | STA
O: | 01 | SO 01 | [22 empty] | STA |  |  | OBJ
R: | 05 | Vzduchotechnika | [25 empty] | ROZ
P.č. | Číslo položky | Název položky | MJ | Množství | Cena / MJ | Celkem | Dodávka | Dodávka celk. | Montáž | Montáž celk. | DPH | Cena s DPH | Hmotnost / MJ | Hmotnost celk.(t) | Dem. hmotnost / MJ | Dem. hmotnost celk.(t) | Ceník | Cen. soustava / platnost | Cenová úroveň | Nhod / MJ | Nhod celk. | Dodavatel | Typ položky | Stav položky
Díl: | 96 | Bourání konstrukcí |  |  |  | 0 |  | 0 |  | 0 |  | 0 |  | 0 |  | 0.17 |  |  |  |  | 2.7 | [6 empty] | DIL
1 | 974031155 | Vysekání rýh ve zdi cihelné 10 x 20 cm | m | 4.5 |  | 0 |  | 0 |  | 0 | 21 | 0 | 0.00049 | 0 | 0.038 | 0.17 |  | RTS 22/ II | RTS 22/ II | 0.6 | 2.7 |  | Práce | Běžná |  |  |  | POL1_
|  | m.č. 107, 108 : 4,5 |  | 4.5 | [23 empty] | VV | 0
Díl: | 728 | Vzduchotechnika |  |  |  | 0 |  | 0 |  | 0 |  | 0 |  | 0.01 |  | 0 |  |  |  |  | 3.14 | [6 empty] | DIL
2 | 42911714R123 | D + M Ventilátor axiální, vč. příslušenství | kus | 1 |  | 0 |  | 0 |  | 0 | 21 | 0 | 0.0119 | 0.01 | 0 | 0 |  | Vlastní | Indiv | 0 | 0 |  | Práce | Běžná |  |  |  | POL1_
3 | 728113112R013 | Montáž potrubí plastového čtyřhranného | m | 4.5 |  | 0 |  | 0 |  | 0 | 21 | 0 | 0 | 0 | 0 | 0 |  | Vlastní | Indiv | 0.49 | 2.21 |  | Práce | Běžná |  |  |  | POL1_
|  | m.č. 107, 108 : 4,5 |  | 4.5 | [23 empty] | VV | 0
4 | 728113114R012 | D + M Větrací mřížka s lamely | ks | 1 |  | 0 |  | 0 |  | 0 | 21 | 0 | 0 | 0 | 0 | 0 |  | Vlastní | Indiv | 0.93 | 0.93 |  | Práce | Běžná |  |  |  | POL1_
[26 empty] | 15 | 21 | DPH
| Celkem |  |  |  |  | 0 | [19 empty] | 0 | 0 | SUM
Poznámky uchazeče k zadání
POPUZIV
END
Note on S6: Jedná se o informaci, zda se jedná o položku, která je do rozpočtu zadána z cenové soustavy RTS, nebo vlastní.
Note on T6: Jedná se o název CÚ, která je zadána u položky rozpočtu