## Pokyny pro vyplnění
Pokyny pro vyplnění
Ve všech listech tohoto souboru můžete měnit pouze buňky s modrým pozadím. Jedná se o tyto údaje : - údaje o firmě - jednotkové ceny položek zadané na maximálně dvě desetinná místa

## Stavba
#RTSROZP# | Soupis stavebních prací, dodávek a služeb
| Stavba: |  | 072 | Masarykova 6-oprava dvorních fasád, dvora a navazujících prostor
| Zadavatel |  | Statutární město Brno - MČ Brno-střed |  |  |  | IČO: | 44992785
|  |  | Dominikánská 2 |  |  |  | DIČ: | CZ44992785
|  |  | 60169 | Brno
| Projektant: | [5 empty] | IČO:
DIČ:
| Zhotovitel: | [5 empty] | IČO:
DIČ:
Vypracoval:
| Rozpis ceny | [6 empty] | Celkem
HSV | HSV | [6 empty] | 0
PSV | PSV | [6 empty] | 0
MON | MON | [6 empty] | 0
VN | Vedlejší náklady | [6 empty] | 0
ON | Ostatní náklady | [6 empty] | 0
| Celkem | [6 empty] | 0
Rekapitulace daní
0 | Základ pro sníženou DPH |  |  | 15 | % | 0 |  |  | CZK
0 | Snížená DPH |  |  | 15 | % | 0 |  |  | CZK
0 | Základ pro základní DPH |  |  | 21 | % | 0 |  |  | CZK
0 | Základní DPH |  |  | 21 | % | 0 |  |  | CZK
0 | Zaokrouhlení |  |  |  |  | 0 |  |  | CZK
| Cena celkem bez DPH |  |  |  |  | 0 |  |  | CZK
0 | Cena celkem s DPH |  |  |  |  | 0 |  |  | CZK
|  | v |  |  | dne
|  |  | Za zhotovitele |  |  |  | Za objednatele
Rekapitulace dílčích částí
#CASTI>> | Číslo | Název |  |  | Základ pro sníženou DPH | Základ pro základní DPH | DPH celkem | Cena celkem | %
1 | Stavba |  |  |  | 0 | 0 | 0 | 0
2 |  | Ostatní a vedlejší náklady |  |  | 0 | 0 | 0 | 0
3 | D.0 | Ostatní a vedlejší náklady |  |  | 0 | 0 | 0 | 0
2 |  | Stavební objekt |  |  |  |  | 0
2 | D.1 | Masarykova 6 |  |  | 0 | 0 | 0 | 0
3 | D.1.1 | Bourací práce |  |  | 0 | 0 | 0 | 0
3 | D.1.1-2 | Stavební část |  |  | 0 | 0 | 0 | 0
3 | D.1.4.a | Zařízení pro vytápění staveb |  |  | 0 | 0 | 0 | 0
3 | D.1.4.c | Zařízení vzduchotechniky |  |  | 0 | 0 | 0 | 0
3 | D.1.4.e | Zařízení zdravotně technických instalací |  |  | 0 | 0 | 0 | 0
3 | D.1.4.g | Zařízení silnoproudé elektrotechniky |  |  | 0 | 0 | 0 | 0
| Celkem za stavbu |  |  |  | 0 | 0 | 0 | 0 | 0
#POPS | Popis stavby: 072 - Masarykova 6-oprava dvorních fasád, dvora a navazujících prostor
#POPO | Popis objektu: 00 - Ostatní a vedlejší náklady
| Popis rozpočtu: D.0 - Ostatní a vedlejší náklady | [8 empty] | Popis rozpočtu: D.0 - Ostatní a vedlejší náklady
#POPR | Popis rozpočtu: D.0 - Ostatní a vedlejší náklady
#POPO | Popis objektu: D.1 - Masarykova 6
#POPR | Popis rozpočtu: D.1.1 - Bourací práce
#POPR | Popis rozpočtu: D.1.1-2 - Stavební část
#POPR | Popis rozpočtu: D.1.4.a - Zařízení pro vytápění staveb
#POPR | Popis rozpočtu: D.1.4.c - Zařízení vzduchotechniky
#POPR | Popis rozpočtu: D.1.4.e - Zařízení zdravotně technických instalací
#POPR | Popis rozpočtu: D.1.4.g - Zařízení silnoproudé elektrotechniky
Rekapitulace dílů
| Číslo | Název |  |  | Typ dílu |  |  | Celkem | %
| 1 | Zemní práce |  |  | HSV |  |  | 0
| 3 | Svislé a kompletní konstrukce |  |  | HSV |  |  | 0
| 4 | Vodorovné konstrukce |  |  | HSV |  |  | 0
| 61 | Úpravy povrchů vnitřní |  |  | HSV |  |  | 0
| 62 | Úpravy povrchů vnější |  |  | HSV |  |  | 0
| 63 | Podlahy a podlahové konstrukce |  |  | HSV |  |  | 0
| 94 | Lešení a stavební výtahy |  |  | HSV |  |  | 0
| 95 | Dokončovací konstrukce na pozemních stavbách |  |  | HSV |  |  | 0
| 96 | Bourání konstrukcí |  |  | HSV |  |  | 0
| 99 | Staveništní přesun hmot |  |  | HSV |  |  | 0
| 711 | Izolace proti vodě |  |  | PSV |  |  | 0
| 712 | Povlakové krytiny |  |  | PSV |  |  | 0
| 713 | Izolace tepelné |  |  | PSV |  |  | 0
| 721 | Vnitřní kanalizace |  |  | PSV |  |  | 0
| 721 | Vnitřní kanalizace splašková |  |  | PSV |  |  | 0
| 721A_B | Venkovní splašková a dešťové kanalizace |  |  | PSV |  |  | 0
| 722 | Vnitřní a venkovní vodovod |  |  | PSV |  |  | 0
| 725 | Zařizovací předměty |  |  | PSV |  |  | 0
| 733 | Rozvody vytápění |  |  | PSV |  |  | 0
| 735 | Otopná tělesa |  |  | PSV |  |  | 0
| 739 | Ostatní práce |  |  | PSV |  |  | 0
| 762 | Konstrukce tesařské |  |  | PSV |  |  | 0
| 764 | Konstrukce klempířské |  |  | PSV |  |  | 0
| 765 | Krytiny tvrdé |  |  | PSV |  |  | 0
| 766 | Konstrukce truhlářské |  |  | PSV |  |  | 0
| 767 | Konstrukce zámečnické |  |  | PSV |  |  | 0
| 771 | Podlahy z dlaždic a obklady |  |  | PSV |  |  | 0
| 775 | Podlahy vlysové a parketové |  |  | PSV |  |  | 0
| 776 | Podlahy povlakové |  |  | PSV |  |  | 0
| 777 | Podlahy ze syntetických hmot |  |  | PSV |  |  | 0
| 781 | Obklady keramické |  |  | PSV |  |  | 0
| 783 | Nátěry |  |  | PSV |  |  | 0
| 784 | Malby |  |  | PSV |  |  | 0
| 787 | Zasklívání |  |  | PSV |  |  | 0
| 799 | Ostatní |  |  | PSV |  |  | 0
| M21_1 | Elektroinstalace |  |  | MON |  |  | 0
| M21_2 | Zemní a pomocné stavební práce |  |  | MON |  |  | 0
| M21_3 | Vedlejší rozpočtové náklady |  |  | MON |  |  | 0
| M24_1 | Zařízení č.1 – Větrání hygienického zázemí 1.NP I. |  |  | MON |  |  | 0
| M24_2 | Zařízení č.2 – Příprava pro odvětrání prostoru 1.102.04. |  |  | MON |  |  | 0
| M24_3 | Ostatní činnosti |  |  | MON |  |  | 0
| D96 | Přesuny suti a vybouraných hmot |  |  | PSU |  |  | 0
| VN | Vedlejší náklady |  |  | VN |  |  | 0
| ON | Ostatní náklady |  |  | ON |  |  | 0
| Cena celkem | [6 empty] | 0 | 0
Note on D11: Název
Note on D12: Ulice
Note on D13: PSČ
Note on E13: Místo
Note on I11: IČO
Note on I12: DIČ

## VzorPolozky (hidden)
Položkový rozpočet
S:
O:
R:

## 00 D.0 Naklady
Soupis vedlejších a ostatních nákladů | [27 empty] | #TypZaznamu#
S: | 072 | Masarykova 6-oprava dvorních fasád, dvora a navazujících prostor | [25 empty] | STA
O: | 00 | Ostatní a vedlejší náklady | [22 empty] | NAK |  |  | OBJ
R: | D.0 | Ostatní a vedlejší náklady | [25 empty] | ROZ
P.č. | Číslo položky | Název položky | MJ | Množství | Cena / MJ | Celkem | Dodávka | Dodávka celk. | Montáž | Montáž celk. | DPH | Cena s DPH | Hmotnost / MJ | Hmotnost celk.(t) | Dem. hmotnost / MJ | Dem. hmotnost celk.(t) | Ceník | Cen. soustava / platnost | Cenová úroveň | Nhod / MJ | Nhod celk. | Dodavatel | Typ položky | Stav položky
Díl: | VN | Vedlejší náklady |  |  |  | 0 |  | 0 |  | 0 |  | 0 |  | 0 |  | 0 |  |  |  |  | 0 | [6 empty] | DIL
1 | 005121 R | Zařízení staveniště | Soubor | 1 |  | 0 |  | 0 |  | 0 | 15 | 0 | 0 | 0 | 0 | 0 |  | RTS 22/ II | Indiv | 0 | 0 |  | VRN | Běžná |  |  |  | POL99_0
|  | Veškeré náklady spojené s vybudováním, provozem a odstraněním zařízení staveniště. | [25 empty] | POP
2 | 005122010R | Provoz objednatele | Soubor | 1 |  | 0 |  | 0 |  | 0 | 15 | 0 | 0 | 0 | 0 | 0 |  | RTS 22/ II | Indiv | 0 | 0 |  | VRN | Běžná |  |  |  | POL99_0
|  | Náklady na ztížené provádění stavebních prací v důsledku nepřerušeného provozu na staveništi nebo v případech nepřerušeného provozu v objektech v nichž se stavební práce provádí. | [25 empty] | POP | Náklady na ztížené provádění stavebních prací v důsledku nepřerušeného provozu na staveništi nebo v případech nepřerušeného provozu v objektech v nichž se stavební práce provádí.
3 | 005111021R | Vytyčení inženýrských sítí | Soubor | 1 |  | 0 |  | 0 |  | 0 | 15 | 0 | 0 | 0 | 0 | 0 |  | RTS 22/ II | Indiv | 0 | 0 |  | VRN | Běžná |  |  |  | POL99_0
4 | 005124010R | Koordinační činnost | Soubor | 1 |  | 0 |  | 0 |  | 0 | 15 | 0 | 0 | 0 | 0 | 0 |  | RTS 22/ II | Indiv | 0 | 0 |  | VRN | Běžná |  |  |  | POL99_0
|  | Koordinace stavebních a technologických dodávek stavby. | [25 empty] | POP
5 | 005122020R | Silniční, železniční či kolejový provoz | Soubor | 1 |  | 0 |  | 0 |  | 0 | 15 | 0 | 0 | 0 | 0 | 0 |  | RTS 22/ II | Indiv | 0 | 0 |  | VRN | Běžná |  |  |  | POL99_0
|  | Náklady na ztížené provádění stavebních prací v důsledku nepřerušeného dopravního provozu na staveništi nebo v jeho bezprostředním okolí. | [25 empty] | POP | Náklady na ztížené provádění stavebních prací v důsledku nepřerušeného dopravního provozu na staveništi nebo v jeho bezprostředním okolí.
6 | 00524 R | Předání a převzetí díla | Soubor | 1 |  | 0 |  | 0 |  | 0 | 15 | 0 | 0 | 0 | 0 | 0 |  | RTS 22/ II | Indiv | 0 | 0 |  | VRN | Běžná |  |  |  | POL99_0
|  | Náklady zhotovitele, které vzniknou v souvislosti s povinnostmi zhotovitele při předání a převzetí díla. | [25 empty] | POP | Náklady zhotovitele, které vzniknou v souvislosti s povinnostmi zhotovitele při předání a převzetí díla.
|  | Jde zejména o zajištění vyjádření DOSS ( dotčených orgánů státní správy) ke kolaudaci, kolaudačních prohlídek a příprava a kompletace žádosti o kolaudaci dle SOD. | [25 empty] | POP | Jde zejména o zajištění vyjádření DOSS ( dotčených orgánů státní správy) ke kolaudaci, kolaudačních prohlídek a příprava a kompletace žádosti o kolaudaci dle SOD.
|  | Dále o zajištění potřebných dodatečných průzkumů, zkoušek a odborných posudků dle SOD a požadavků DOSS včetně. | [25 empty] | POP | Dále o zajištění potřebných dodatečných průzkumů, zkoušek a odborných posudků dle SOD a požadavků DOSS včetně.
Díl: | ON | Ostatní náklady |  |  |  | 0 |  | 0 |  | 0 |  | 0 |  | 0 |  | 0 |  |  |  |  | 0 | [6 empty] | DIL
7 | 005211020R | Ochrana stávaj. inženýrských sítí na staveništi | Soubor | 1 |  | 0 |  | 0 |  | 0 | 15 | 0 | 0 | 0 | 0 | 0 |  | RTS 22/ II | Indiv | 0 | 0 |  | VRN | Běžná |  |  |  | POL99_8
8 | 005211030R | Dočasná dopravní opatření | Soubor | 1 |  | 0 |  | 0 |  | 0 | 15 | 0 | 0 | 0 | 0 | 0 |  | RTS 22/ II | Indiv | 0 | 0 |  | VRN | Běžná |  |  |  | POL99_8
9 | 005211040R | Užívání veřejných ploch a prostranství | Soubor | 1 |  | 0 |  | 0 |  | 0 | 15 | 0 | 0 | 0 | 0 | 0 |  | RTS 22/ II | Indiv | 0 | 0 |  | VRN | Běžná |  |  |  | POL99_8
10 | 005211080R | Bezpečnostní a hygienická opatření na staveništi | Soubor | 1 |  | 0 |  | 0 |  | 0 | 15 | 0 | 0 | 0 | 0 | 0 |  | RTS 22/ II | Indiv | 0 | 0 |  | VRN | Běžná |  |  |  | POL99_8
|  | Náklady na ochranu staveniště před vstupem nepovolaných osob, včetně příslušného značení, náklady na oplocení staveniště či na jeho osvětlení, náklady na vypracování potřebné dokumentace pro provoz staveniště z hlediska požární ochrany (požární řád a poplachová směrnice) a z hlediska provozu staveniště (provozně dopravní řád). | [25 empty] | POP | Náklady na ochranu staveniště před vstupem nepovolaných osob, včetně příslušného značení, náklady na oplocení staveniště či na jeho osvětlení, náklady na vypracování potřebné dokumentace pro provoz staveniště z hlediska požární ochrany (požární řád a poplachová směrnice) a z hlediska provozu staveniště (provozně dopravní řád).
|  | Provoz pro pěší bude zajištěn provizorními lávkami. Výkopy na volných a neohrazených pozemcích budou opatřeny ochranným zábradlím tak, aby bylo zabráněno pádu cizích osob do výkopu. Zábradlí bude zřetelně označeno případně osvíceno. | [25 empty] | POP | Provoz pro pěší bude zajištěn provizorními lávkami. Výkopy na volných a neohrazených pozemcích budou opatřeny ochranným zábradlím tak, aby bylo zabráněno pádu cizích osob do výkopu. Zábradlí bude zřetelně označeno případně osvíceno.
|  | POLOŽKA OBSAHUJE NÁKLADY NA VYPRACOVÁNÍ PLÁNU BOZP. | [25 empty] | POP
11 | 005241010R | Dokumentace skutečného provedení | Soubor | 1 |  | 0 |  | 0 |  | 0 | 15 | 0 | 0 | 0 | 0 | 0 |  | RTS 22/ II | Indiv | 0 | 0 |  | VRN | Běžná |  |  |  | POL99_8
|  | Náklady na vyhotovení dokumentace skutečného provedení stavby a její předání objednateli v požadované formě a požadovaném počtu. | [25 empty] | POP | Náklady na vyhotovení dokumentace skutečného provedení stavby a její předání objednateli v požadované formě a požadovaném počtu.
|  | Položka obsahuje náklady na zhotovení dokumentace skutečného provedení díla včetně fotodokumentace (dispozice, veškeré skryté instalace atd.); dokumentace bude předána ve dvojím vyhotovení v listinné i jednou v elektronické podobě (formáty elektronické podoby budou *.DWG, tak i *. PDF), elektronická podoba bude předána na CD nosiči, u výpočtu podlahové plochy postupovat v souladu s nařízením vlády č. 366/2013 Sb., dále bude uvedena užitná plocha prostoru | [25 empty] | POP | Položka obsahuje náklady na zhotovení dokumentace skutečného provedení díla včetně fotodokumentace (dispozice, veškeré skryté instalace atd.); dokumentace bude předána ve dvojím vyhotovení v listinné i jednou v elektronické podobě (formáty elektronické podoby budou *.DWG, tak i *. PDF), elektronická podoba bude předána na CD nosiči, u výpočtu podlahové plochy postupovat v souladu s nařízením vlády č. 366/2013 Sb., dále bude uvedena užitná plocha prostoru
12 | 005241020R | Geodetické zaměření skutečného provedení | Soubor | 1 |  | 0 |  | 0 |  | 0 | 15 | 0 | 0 | 0 | 0 | 0 |  | RTS 22/ II | Indiv | 0 | 0 |  | VRN | Běžná |  |  |  | POL99_8
|  | Zaměření skutečné plochy užitkové a skutečné plochy podlahové. | [25 empty] | POP
POP
|  | Zaměření skutečné plochy podlahové : U výpočtu postupovat v souladu s nařízením vlády č. 366/2013 Sb.- Podlahovou plochu bytu v jednotce tvoří půdorysná plocha všech místností bytu včetně půdorysné plochy všech svislých nosných i nenosných konstrukcí uvnitř bytu, jako jsou stěny, sloupy, pilíře, komíny a obdobné svislé konstrukce. Půdorysná plocha je vymezena vnitřním lícem svislých konstrukcí ohraničujících byt včetně jejich povrchových úprav. Započítává se také podlahová plocha zakrytá zabudovanými předměty, jako jsou zejména skříně ve zdech v bytě, vany a jiné zařizovací předměty ve vnitřní ploše bytu. | [25 empty] | POP | Zaměření skutečné plochy podlahové : U výpočtu postupovat v souladu s nařízením vlády č. 366/2013 Sb.- Podlahovou plochu bytu v jednotce tvoří půdorysná plocha všech místností bytu včetně půdorysné plochy všech svislých nosných i nenosných konstrukcí uvnitř bytu, jako jsou stěny, sloupy, pilíře, komíny a obdobné svislé konstrukce. Půdorysná plocha je vymezena vnitřním lícem svislých konstrukcí ohraničujících byt včetně jejich povrchových úprav. Započítává se také podlahová plocha zakrytá zabudovanými předměty, jako jsou zejména skříně ve zdech v bytě, vany a jiné zařizovací předměty ve vnitřní ploše bytu.
|  | Zaměření skutečné plochy užitkové : Užitná plocha se měří uvnitř vnějších stěn a zahrnuje veškeré plochy uvnitř domu či bytu. | [25 empty] | POP | Zaměření skutečné plochy užitkové : Užitná plocha se měří uvnitř vnějších stěn a zahrnuje veškeré plochy uvnitř domu či bytu.
13 | ONR001 | Vypracování dílenské, montážní a výrobně technické dokumentace | Soubor | 1 |  | 0 |  | 0 |  | 0 | 15 | 0 | 0 | 0 | 0 | 0 |  | Vlastní | Indiv | 0 | 0 |  | VRN | Běžná |  |  |  | POL99_8
14 | ONR002 | Vyřízení povolení zvláštního užívání komunikace | Soubor | 1 |  | 0 |  | 0 |  | 0 | 15 | 0 | 0 | 0 | 0 | 0 |  | Vlastní | Indiv | 0 | 0 |  | VRN | Běžná |  |  |  | POL99_8
[26 empty] | 15 | 21 | DPH
| Celkem |  |  |  |  | 0 | [19 empty] | 0 | 0 | SUM
END
Note on S6: Jedná se o informaci, zda se jedná o položku, která je do rozpočtu zadána z cenové soustavy RTS, nebo vlastní.
Note on T6: Jedná se o název CÚ, která je zadána u položky rozpočtu

## D.1 D.1.1 Pol
Položkový soupis prací a dodávek | [27 empty] | #TypZaznamu#
S: | 072 | Masarykova 6-oprava dvorních fasád, dvora a navazujících prostor | [25 empty] | STA
O: | D.1 | Masarykova 6 | [22 empty] | STA |  |  | OBJ
R: | D.1.1 | Bourací práce | [25 empty] | ROZ
P.č. | Číslo položky | Název položky | MJ | Množství | Cena / MJ | Celkem | Dodávka | Dodávka celk. | Montáž | Montáž celk. | DPH | Cena s DPH | Hmotnost / MJ | Hmotnost celk.(t) | Dem. hmotnost / MJ | Dem. hmotnost celk.(t) | Ceník | Cen. soustava / platnost | Cenová úroveň | Nhod / MJ | Nhod celk. | Dodavatel | Typ položky | Stav položky
Díl: | 1 | Zemní práce |  |  |  | 0 |  | 0 |  | 0 |  | 0 |  | 0 |  | 0 |  |  |  |  | 2.67 | [6 empty] | DIL
1 | 139711101R00 | Vykopávka v uzavřených prostorách v hornině 1-4 | m3 | 0.3523 |  | 0 |  | 0 |  | 0 | 15 | 0 | 0 | 0 | 0 | 0 | 800-1 | RTS 22/ II | RTS 22/ II | 6.298 | 2.22 |  | Práce | Běžná |  |  |  | POL1_
|  | s naložením výkopku na dopravní prostředek | [25 empty] | SPI
|  | viz. půdorys 1.NP - stávající stav/bourací práce : | [25 empty] | VV | 0
|  | S9 : | [25 empty] | VV | 0
|  | dvůr : 17,615*0,020 |  | 0.35 | [23 empty] | VV | 0
2 | 162701105R00 | Vodorovné přemístění výkopku z horniny 1 až 4, na vzdálenost přes 9 000 do 10 000 m | m3 | 0.3523 |  | 0 |  | 0 |  | 0 | 15 | 0 | 0 | 0 | 0 | 0 | 800-1 | RTS 22/ II | RTS 22/ II | 0.011 | 0 |  | Práce | Běžná |  |  |  | POL1_
|  | po suchu, bez naložení výkopku, avšak se složením bez rozhrnutí, zpáteční cesta vozidla. | [25 empty] | SPI
|  | Odkaz na mn. položky pořadí 1 : 0,35230 |  | 0.35 | [23 empty] | VV | 0
3 | 162701109R00 | Vodorovné přemístění výkopku příplatek k ceně za každých dalších i započatých 1 000 m přes 10 000 m z horniny 1 až 4 | m3 | 3.523 |  | 0 |  | 0 |  | 0 | 15 | 0 | 0 | 0 | 0 | 0 | 800-1 | RTS 22/ II | RTS 22/ II | 0 | 0 |  | Práce | Běžná |  |  |  | POL1_
|  | po suchu, bez naložení výkopku, avšak se složením bez rozhrnutí, zpáteční cesta vozidla. | [25 empty] | SPI
|  | 10 km : | [25 empty] | VV | 0
|  | Odkaz na mn. položky pořadí 2 : 0,35230*10 |  | 3.52 | [23 empty] | VV | 0
4 | 162201203R00 | Vodorovné přemístění výkopku z horniny 1 až 4, kolečkem, na vzdálenost do 10 m | m3 | 0.3523 |  | 0 |  | 0 |  | 0 | 15 | 0 | 0 | 0 | 0 | 0 | 800-1 | RTS 22/ II | RTS 22/ II | 0.668 | 0.24 |  | Práce | Běžná |  |  |  | POL1_
|  | bez naložení, avšak s vyprázdněním nádoby na hromadu nebo do dopravního prostředku, | [25 empty] | SPI
|  | Odkaz na mn. položky pořadí 1 : 0,35230 |  | 0.35 | [23 empty] | VV | 0
5 | 162201210R00 | Vodorovné přemístění výkopku příplatek za každých dalších 10 m z horniny 1 až 4, kolečkem | m3 | 0.3523 |  | 0 |  | 0 |  | 0 | 15 | 0 | 0 | 0 | 0 | 0 | 800-1 | RTS 22/ II | RTS 22/ II | 0.591 | 0.21 |  | Práce | Běžná |  |  |  | POL1_
|  | bez naložení, avšak s vyprázdněním nádoby na hromadu nebo do dopravního prostředku, | [25 empty] | SPI
|  | Odkaz na mn. položky pořadí 4 : 0,35230 |  | 0.35 | [23 empty] | VV | 0
6 | 199000002R00 | Poplatky za skládku horniny 1- 4, skupina 17 05 04 z Katalogu odpadů | m3 | 0.3523 |  | 0 |  | 0 |  | 0 | 15 | 0 | 0 | 0 | 0 | 0 | 800-1 | RTS 22/ II | RTS 22/ II | 0 | 0 |  | Práce | Běžná |  |  |  | POL1_
|  | Odkaz na mn. položky pořadí 2 : 0,35230 |  | 0.35 | [23 empty] | VV | 0
Díl: | 94 | Lešení a stavební výtahy |  |  |  | 0 |  | 0 |  | 0 |  | 0 |  | 14.9 |  | 0 |  |  |  |  | 225.42 | [6 empty] | DIL
7 | 941941031R00 | Montáž lešení lehkého pracovního řadového s podlahami šířky od 0,80 do 1,00 m, výšky do 10 m | m2 | 113.31 |  | 0 |  | 0 |  | 0 | 15 | 0 | 0.01838 | 2.08 | 0 | 0 | 800-3 | RTS 22/ II | RTS 22/ II | 0.13 | 14.73 |  | Práce | Běžná |  |  |  | POL1_
|  | včetně kotvení | [25 empty] | SPI
|  | Včetně kotvení lešení. | [25 empty] | POP
|  | viz. výkres pohledy vnitrobloku 2 - stávající stav/bourací práce : | [25 empty] | VV | 0
|  | 12,590*9,000 |  | 113.31 | [23 empty] | VV | 0
8 | 941941032R00 | Montáž lešení lehkého pracovního řadového s podlahami šířky od 0,80 do 1,00 m, výšky přes 10 do 30 m | m2 | 528 |  | 0 |  | 0 |  | 0 | 15 | 0 | 0.01838 | 9.7 | 0 | 0 | 800-3 | RTS 22/ II | RTS 22/ II | 0.123 | 64.94 |  | Práce | Běžná |  |  |  | POL1_
|  | včetně kotvení | [25 empty] | SPI
|  | Včetně kotvení lešení. | [25 empty] | POP
|  | viz. výkres pohledy vnitrobloku 1 - stávající stav/bourací práce : | [25 empty] | VV | 0
|  | 16,000*24,000 |  | 384 | [23 empty] | VV | 0
|  | 6,000*24,000 |  | 144 | [23 empty] | VV | 0
9 | 941941191R00 | Montáž lešení lehkého pracovního řadového s podlahami příplatek za každý další i započatý měsíc použití lešení šířky šířky od 0,80 do 1,00 m a výšky do 10 m | m2 | 339.93 |  | 0 |  | 0 |  | 0 | 15 | 0 | 0.00085 | 0.29 | 0 | 0 | 800-3 | RTS 22/ II | RTS 22/ II | 0.006 | 2.04 |  | Práce | Běžná |  |  |  | POL1_
|  | včetně kotvení | [25 empty] | SPI
|  | Odkaz na mn. položky pořadí 7 : 113,31000*3 |  | 339.93 | [23 empty] | VV | 0
10 | 941941192R00 | Montáž lešení lehkého pracovního řadového s podlahami příplatek za každý další i započatý měsíc použití lešení šířky šířky od 0,80 do 1,00 m a výšky přes 10 do 30 m | m2 | 1584 |  | 0 |  | 0 |  | 0 | 15 | 0 | 0.00082 | 1.3 | 0 | 0 | 800-3 | RTS 22/ II | RTS 22/ II | 0.006 | 9.5 |  | Práce | Běžná |  |  |  | POL1_
|  | včetně kotvení | [25 empty] | SPI
|  | Odkaz na mn. položky pořadí 8 : 528,00000*3 |  | 1584 | [23 empty] | VV | 0
11 | 941941831R00 | Demontáž lešení lehkého řadového s podlahami šířky od 0,8 do 1 m, výšky do 10 m | m2 | 113.31 |  | 0 |  | 0 |  | 0 | 15 | 0 | 0 | 0 | 0 | 0 | 800-3 | RTS 22/ II | RTS 22/ II | 0.102 | 11.56 |  | Práce | Běžná |  |  |  | POL1_
|  | Odkaz na mn. položky pořadí 7 : 113,31000 |  | 113.31 | [23 empty] | VV | 0
12 | 941941832R00 | Demontáž lešení lehkého řadového s podlahami šířky od 0,8 do 1 m, výšky přes 10 do 30 m | m2 | 528 |  | 0 |  | 0 |  | 0 | 15 | 0 | 0 | 0 | 0 | 0 | 800-3 | RTS 22/ II | RTS 22/ II | 0.105 | 55.44 |  | Práce | Běžná |  |  |  | POL1_
|  | Odkaz na mn. položky pořadí 8 : 528,00000 |  | 528 | [23 empty] | VV | 0
13 | 941955003R00 | Lešení lehké pracovní pomocné pomocné, o výšce lešeňové podlahy přes 1,9 do 2,5 m | m2 | 258.51 |  | 0 |  | 0 |  | 0 | 15 | 0 | 0.00592 | 1.53 | 0 | 0 | 800-3 | RTS 22/ II | RTS 22/ II | 0.26 | 67.21 |  | Práce | Běžná |  |  |  | POL1_
|  | viz. půdorys 1.NP - stávající stav/bourací práce : | [25 empty] | VV | 0
|  | 1.102.01 : 73,120 |  | 73.12 | [23 empty] | VV | 0
|  | 1.102.02 : 61,990 |  | 61.99 | [23 empty] | VV | 0
|  | 1.102.03 : 22,730 |  | 22.73 | [23 empty] | VV | 0
|  | 1.102.04 : 25,750 |  | 25.75 | [23 empty] | VV | 0
|  | 1.102.05 : 1,110 |  | 1.11 | [23 empty] | VV | 0
|  | 1.102.06 : 1,370 |  | 1.37 | [23 empty] | VV | 0
|  | 1.102.07 : 16,310 |  | 16.31 | [23 empty] | VV | 0
|  | 1.102.08 : 16,130 |  | 16.13 | [23 empty] | VV | 0
|  | os : 40,000 |  | 40 | [23 empty] | VV | 0
Díl: | 96 | Bourání konstrukcí |  |  |  | 0 |  | 0 |  | 0 |  | 0 |  | 0.15 |  | 74.85 |  |  |  |  | 400.1 | [6 empty] | DIL
14 | 962031116R00 | Bourání příček z cihel pálených plných, tloušťky 140 mm | m2 | 10.54 |  | 0 |  | 0 |  | 0 | 15 | 0 | 0.00067 | 0.01 | 0.319 | 3.36 | 801-3 | RTS 22/ II | RTS 22/ II | 0.317 | 3.34 |  | Práce | Běžná |  |  |  | POL1_
|  | nebo vybourání otvorů průřezové plochy přes 4 m2 v příčkách, včetně pomocného lešení o výšce podlahy do 1900 mm a pro zatížení do 1,5 kPa (150 kg/m2), | [25 empty] | SPI |  | nebo vybourání otvorů průřezové plochy přes 4 m2 v příčkách, včetně pomocného lešení o výšce podlahy do 1900 mm a pro zatížení do 1,5 kPa (150 kg/m2),
|  | viz. půdorys 1.NP - stávající stav/bourací práce : | [25 empty] | VV | 0
|  | S16 : 3,100*3,400 |  | 10.54 | [23 empty] | VV | 0
15 | 962031183R00 | Bourání příček z tvárnic betonových dutinových, tloušťky 100 mm | m2 | 10.54 |  | 0 |  | 0 |  | 0 | 15 | 0 | 0.00067 | 0.01 | 0.195 | 2.06 | 801-3 | RTS 22/ II | RTS 22/ II | 0.232 | 2.45 |  | Práce | Běžná |  |  |  | POL1_
|  | nebo vybourání otvorů průřezové plochy přes 4 m2 v příčkách, včetně pomocného lešení o výšce podlahy do 1900 mm a pro zatížení do 1,5 kPa (150 kg/m2), | [25 empty] | SPI |  | nebo vybourání otvorů průřezové plochy přes 4 m2 v příčkách, včetně pomocného lešení o výšce podlahy do 1900 mm a pro zatížení do 1,5 kPa (150 kg/m2),
|  | viz. půdorys 1.NP - stávající stav/bourací práce : | [25 empty] | VV | 0
|  | S16 : 3,100*3,400 |  | 10.54 | [23 empty] | VV | 0
16 | 962032231R00 | Bourání zdiva nadzákladového z cihel pálených nebo vápenopískových, na maltu vápenou nebo vápenocementovou | m3 | 5.5 |  | 0 |  | 0 |  | 0 | 15 | 0 | 0.00128 | 0.01 | 1.8 | 9.9 | 801-3 | RTS 22/ II | RTS 22/ II | 1.52 | 8.36 |  | Práce | Běžná |  |  |  | POL1_
|  | nebo vybourání otvorů průřezové plochy přes 4 m2 ve zdivu nadzákladovém, včetně pomocného lešení o výšce podlahy do 1900 mm a pro zatížení do 1,5 kPa (150 kg/m2) | [25 empty] | SPI |  | nebo vybourání otvorů průřezové plochy přes 4 m2 ve zdivu nadzákladovém, včetně pomocného lešení o výšce podlahy do 1900 mm a pro zatížení do 1,5 kPa (150 kg/m2)
|  | viz. výkres pohledy vnitrobloku 1 - stávající stav/bourací práce : | [25 empty] | VV | 0
|  | os : 5,500 |  | 5.5 | [23 empty] | VV | 0
17 | 962036112R00 | Demontáž sádrokartonových, sádrovláknitých příček a předstěn příčka, sádrokartonová bez minerální izolace, jednoduchá ocelová konstrukce, 1xopláštěná deskou tl. 12,5 mm | m2 | 21.182 |  | 0 |  | 0 |  | 0 | 15 | 0 | 0.00033 | 0.01 | 0.02198 | 0.47 | 801-3 | RTS 22/ II | RTS 22/ II | 0.325 | 6.88 |  | Práce | Běžná |  |  |  | POL1_
|  | viz. půdorys 1.NP - stávající stav/bourací práce : | [25 empty] | VV | 0
|  | B/2 : 6,230*3,400 |  | 21.18 | [23 empty] | VV | 0
18 | 962036412R00 | Demontáž sádrokartonových, sádrovláknitých příček a předstěn předstěna, sádrokartonová bez minerální izolace, jednoduchá ocelová konstrukce, 1xopláštěná deskou tl. 12,5 mm | m2 | 9.46 |  | 0 |  | 0 |  | 0 | 15 | 0 | 0.00033 | 0 | 0.01223 | 0.12 | 801-3 | RTS 22/ II | RTS 22/ II | 0.268 | 2.54 |  | Práce | Běžná |  |  |  | POL1_
|  | viz. půdorys 1.NP - stávající stav/bourací práce : | [25 empty] | VV | 0
|  | B/6 : 1,100*4,300*2 |  | 9.46 | [23 empty] | VV | 0
19 | 963016111R00 | Demontáž sádrokartonových a sádrovláknitých podhledů z desek bez minerální izolace, na jednoduché ocelové konstrukci, 1x opláštěné tl. 12,5 mm | m2 | 85.55 |  | 0 |  | 0 |  | 0 | 15 | 0 | 0.00033 | 0.03 | 0.01183 | 1.01 | 801-3 | RTS 22/ II | RTS 22/ II | 0.346 | 29.6 |  | Práce | Běžná |  |  |  | POL1_
|  | viz. půdorys 1.NP - stávající stav/bourací práce : | [25 empty] | VV | 0
|  | 1.102.02 : 61,990 |  | 61.99 | [23 empty] | VV | 0
|  | 1.102.07 : 16,310 |  | 16.31 | [23 empty] | VV | 0
|  | viz. výkres střechy - stávající stav/bourací práce : | [25 empty] | VV | 0
|  | B28, S3a : 7,250 |  | 7.25 | [23 empty] | VV | 0
20 | 963016211R00 | Demontáž sádrokartonových a sádrovláknitých podhledů z kazet 600 x 600 mm bez minerální izolace, na kovovém roštu, tl. 12,5 mm | m2 | 111.98 |  | 0 |  | 0 |  | 0 | 15 | 0 | 0.00033 | 0.04 | 0.01068 | 1.2 | 801-3 | RTS 22/ II | RTS 22/ II | 0.211 | 23.63 |  | Práce | Běžná |  |  |  | POL1_
|  | viz. půdorys 1.NP - stávající stav/bourací práce : | [25 empty] | VV | 0
|  | B29 : | [25 empty] | VV | 0
|  | 1.102.01 : 73,120 |  | 73.12 | [23 empty] | VV | 0
|  | 1.102.03 : 22,730 |  | 22.73 | [23 empty] | VV | 0
|  | 1.102.08 : 16,130 |  | 16.13 | [23 empty] | VV | 0
21 | 963042819R00 | Bourání jakýchkoliv betonových schodišťových stupňů zhotovených na místě | m | 1.82 |  | 0 |  | 0 |  | 0 | 15 | 0 | 0 | 0 | 0.07 | 0.13 | 801-3 | RTS 22/ II | RTS 22/ II | 0.64 | 1.16 |  | Práce | Běžná |  |  |  | POL1_
|  | viz. půdorys 1.NP - stávající stav/bourací práce : | [25 empty] | VV | 0
|  | B/10 : 1,820 |  | 1.82 | [23 empty] | VV | 0
22 | 964061321R00 | Uvolnění zhlaví trámu ze zdiva cihelného, o průřezu zhlaví do 0,03m2 | kus | 6 |  | 0 |  | 0 |  | 0 | 15 | 0 | 0.00162 | 0.01 | 0.039 | 0.23 | 801-3 | RTS 22/ II | RTS 22/ II | 1.012 | 6.07 |  | Práce | Běžná |  |  |  | POL1_
|  | při jeho výměně pro jakoukoliv délku uložení, včetně pomocného lešení o výšce podlahy do 1900 mm a pro zatížení do 1,5 kPa (150 kg/m2), | [25 empty] | SPI |  | při jeho výměně pro jakoukoliv délku uložení, včetně pomocného lešení o výšce podlahy do 1900 mm a pro zatížení do 1,5 kPa (150 kg/m2),
|  | viz. výkres krovu - stávající stav/bourací práce : | [25 empty] | VV | 0
|  | KR3 : 6,000 |  | 6 | [23 empty] | VV | 0
23 | 965042121RT1 | Bourání podkladů pod dlažby nebo litých celistvých dlažeb a mazanin betonových nebo z litého asfaltu, tloušťky do 100 mm, plochy do 1 m2 | m3 | 0.24 |  | 0 |  | 0 |  | 0 | 15 | 0 | 0 | 0 | 2.2 | 0.53 | 801-3 | RTS 22/ II | RTS 22/ II | 13.24 | 3.18 |  | Práce | Běžná |  |  |  | POL1_
|  | viz. půdorys 1.NP - stávající stav/bourací práce : | [25 empty] | VV | 0
|  | B/18 : 3,000*0,080 |  | 0.24 | [23 empty] | VV | 0
24 | 965042141RT3 | Bourání podkladů pod dlažby nebo litých celistvých dlažeb a mazanin betonových nebo z litého asfaltu, tloušťky do 100 mm, plochy přes 4 m2 | m3 | 2.0486 |  | 0 |  | 0 |  | 0 | 15 | 0 | 0 | 0 | 2.2 | 4.51 | 801-3 | RTS 22/ II | RTS 22/ II | 5.075 | 10.4 |  | Práce | Běžná |  |  |  | POL1_
|  | viz. půdorys 1.NP - stávající stav/bourací práce : | [25 empty] | VV | 0
|  | S9 : | [25 empty] | VV | 0
|  | dvůr : 17,615*0,070 |  | 1.23 | [23 empty] | VV | 0
|  | S5 : | [25 empty] | VV | 0
|  | 1.102.07 : 16,310*0,050 |  | 0.82 | [23 empty] | VV | 0
25 | 965048150R00 | Bourání podkladů pod dlažby nebo litých celistvých dlažeb a mazanin Dočištění povrchu po vybourání dlažeb do tmele, plochy do 50% | m2 | 228.4526 |  | 0 |  | 0 |  | 0 | 15 | 0 | 0 | 0 | 0.00175 | 0.4 | 801-3 | RTS 22/ II | RTS 22/ II | 0.165 | 37.69 |  | Práce | Běžná |  |  |  | POL1_
|  | viz. půdorys 1.NP - stávající stav/bourací práce : | [25 empty] | VV | 0
|  | B/10 : 1,820*1,080 |  | 1.97 | [23 empty] | VV | 0
|  | 1,820*0,150*3 |  | 0.82 | [23 empty] | VV | 0
|  | S6a : | [25 empty] | VV | 0
|  | viz. půdorys 1.NP - stávající stav/bourací práce : | [25 empty] | VV | 0
|  | 1.102.03 : 22,730 |  | 22.73 | [23 empty] | VV | 0
|  | 1.102.05 : 1,110 |  | 1.11 | [23 empty] | VV | 0
|  | 1.102.06 : 1,370 |  | 1.37 | [23 empty] | VV | 0
|  | S6b : | [25 empty] | VV | 0
|  | 1.102.04 : 25,750 |  | 25.75 | [23 empty] | VV | 0
|  | S7 : | [25 empty] | VV | 0
|  | 1.102.01 : 73,120 |  | 73.12 | [23 empty] | VV | 0
|  | 1.102.02 : 61,990 |  | 61.99 | [23 empty] | VV | 0
|  | S7a : | [25 empty] | VV | 0
|  | 1.102.01 : 1,580*10,600 |  | 16.75 | [23 empty] | VV | 0
|  | 1.102.02 : 2,240*3,000 |  | 6.72 | [23 empty] | VV | 0
|  | S15 : | [25 empty] | VV | 0
|  | 1.102.08 : 16,130 |  | 16.13 | [23 empty] | VV | 0
26 | 965049111RT1 | Bourání podkladů pod dlažby nebo litých celistvých dlažeb a mazanin příplatek za bourání mazanin vyztužených svařovanou sítí, tloušťky do 100 mm | m3 | 1.233 |  | 0 |  | 0 |  | 0 | 15 | 0 | 0 | 0 | 0 | 0 | 801-3 | RTS 22/ II | RTS 22/ II | 4.828 | 5.95 |  | Práce | Běžná |  |  |  | POL1_
|  | viz. půdorys 1.NP - stávající stav/bourací práce : | [25 empty] | VV | 0
|  | S9 : | [25 empty] | VV | 0
|  | dvůr : 17,615*0,070 |  | 1.23 | [23 empty] | VV | 0
27 | 965081713RT2 | Bourání podlah z keramických dlaždic, tloušťky do 10 mm, plochy přes 1 m2 | m2 | 404.2088 |  | 0 |  | 0 |  | 0 | 15 | 0 | 0 | 0 | 0.02 | 8.08 | 801-3 | RTS 22/ II | RTS 22/ II | 0.078 | 31.53 |  | Práce | Běžná |  |  |  | POL1_
|  | bez podkladního lože, s jakoukoliv výplní spár | [25 empty] | SPI
|  | viz. půdorys 1.NP - stávající stav/bourací práce : | [25 empty] | VV | 0
|  | B/10 : 1,820*1,080*3 |  | 5.9 | [23 empty] | VV | 0
|  | 1,820*0,150*6*3 |  | 4.91 | [23 empty] | VV | 0
|  | S6a : | [25 empty] | VV | 0
|  | viz. půdorys 1.NP - stávající stav/bourací práce : | [25 empty] | VV | 0
|  | 1.102.03 : 22,730 |  | 22.73 | [23 empty] | VV | 0
|  | 1.102.05 : 1,110 |  | 1.11 | [23 empty] | VV | 0
|  | 1.102.06 : 1,370 |  | 1.37 | [23 empty] | VV | 0
|  | S6b : | [25 empty] | VV | 0
|  | 1.102.04 : 25,750 |  | 25.75 | [23 empty] | VV | 0
|  | S7 : | [25 empty] | VV | 0
|  | 1.102.01 : 73,120*2 |  | 146.24 | [23 empty] | VV | 0
|  | 1.102.02 : 61,990*2 |  | 123.98 | [23 empty] | VV | 0
|  | S7a : | [25 empty] | VV | 0
|  | 1.102.01 : 1,580*10,600 |  | 16.75 | [23 empty] | VV | 0
|  | 1.102.02 : 2,240*3,000 |  | 6.72 | [23 empty] | VV | 0
|  | S15 : | [25 empty] | VV | 0
|  | 1.102.08 : 16,130 |  | 16.13 | [23 empty] | VV | 0
|  | S5 : | [25 empty] | VV | 0
|  | 1.102.07 : 16,310*2 |  | 32.62 | [23 empty] | VV | 0
28 | 966055121R00 | Vybourání částí říms ze železobetonu vyložených přes 500 mm | m | 12.78 |  | 0 |  | 0 |  | 0 | 15 | 0 | 0 | 0 | 0.187 | 2.39 | 801-3 | RTS 22/ II | RTS 22/ II | 1.836 | 23.46 |  | Práce | Běžná |  |  |  | POL1_
|  | viz. výkres pohledy vnitrobloku 1 - stávající stav/bourací práce : | [25 empty] | VV | 0
|  | B/39 : 2,130*6 |  | 12.78 | [23 empty] | VV | 0
29 | 967031132R00 | Přisekání rovných ostění ve zdivu cihelném na jakoukoliv maltu vápennou nebo vépenocementovou | m2 | 30 |  | 0 |  | 0 |  | 0 | 15 | 0 | 0 | 0 | 0.055 | 1.65 | 801-3 | RTS 22/ II | RTS 22/ II | 0.425 | 12.75 |  | Práce | Běžná |  |  |  | POL1_
|  | bez odstupu, po hrubém vybourání otvorů v jakémkoliv zdivu cihelném, včetně pomocného lešení o výšce podlahy do 1900 mm a pro zatížení do 1,5 kPa (150 kg/m2), | [25 empty] | SPI |  | bez odstupu, po hrubém vybourání otvorů v jakémkoliv zdivu cihelném, včetně pomocného lešení o výšce podlahy do 1900 mm a pro zatížení do 1,5 kPa (150 kg/m2),
|  | viz. půdorys 1.NP - stávající stav/bourací práce : | [25 empty] | VV | 0
|  | B/1-B/4 : 30,000 |  | 30 | [23 empty] | VV | 0
30 | 967032975R00 | Odsekání plošných fasádních prvků předsazených před líc zdiva přes 80 mm | m2 | 1.178 |  | 0 |  | 0 |  | 0 | 15 | 0 | 0 | 0 | 0.18 | 0.21 | 801-3 | RTS 22/ II | RTS 22/ II | 0.865 | 1.02 |  | Práce | Běžná |  |  |  | POL1_
|  | předsazených před líc zdiva, | [25 empty] | SPI
|  | viz. výkres pohledy vnitrobloku 1 - stávající stav/bourací práce : | [25 empty] | VV | 0
|  | B/52 : (1,430+2,230*2)*0,200 |  | 1.18 | [23 empty] | VV | 0
31 | 968061112R00 | Vyvěšení nebo zavěšení dřevěných křídel oken, plochy do 1,5 m2 | kus | 13 |  | 0 |  | 0 |  | 0 | 15 | 0 | 0 | 0 | 0 | 0 | 801-3 | RTS 22/ II | RTS 22/ II | 0.03 | 0.39 |  | Práce | Běžná |  |  |  | POL1_
|  | oken, dveří a vrat, s uložením a opětovným zavěšením po provedení stavebních změn, | [25 empty] | SPI
|  | viz. výkres pohledy vnitrobloku 1 - stávající stav/bourací práce : | [25 empty] | VV | 0
|  | B/49 : 2,000 |  | 2 | [23 empty] | VV | 0
|  | viz. výkres pohledy vnitrobloku 2 - stávající stav/bourací práce : | [25 empty] | VV | 0
|  | B/4 : 11,000 |  | 11 | [23 empty] | VV | 0
32 | 968061125R00 | Vyvěšení nebo zavěšení dřevěných křídel dveří, plochy do 2 m2 | kus | 5 |  | 0 |  | 0 |  | 0 | 15 | 0 | 0 | 0 | 0 | 0 | 801-3 | RTS 22/ II | RTS 22/ II | 0.05 | 0.25 |  | Práce | Běžná |  |  |  | POL1_
|  | oken, dveří a vrat, s uložením a opětovným zavěšením po provedení stavebních změn, | [25 empty] | SPI
|  | viz. půdorys 1.NP - stávající stav/bourací práce : | [25 empty] | VV | 0
|  | B/3 : 2,000 |  | 2 | [23 empty] | VV | 0
|  | B/4 : 3,000 |  | 3 | [23 empty] | VV | 0
33 | 968061126R00 | Vyvěšení nebo zavěšení dřevěných křídel dveří, plochy přes 2 m2 | kus | 2 |  | 0 |  | 0 |  | 0 | 15 | 0 | 0 | 0 | 0 | 0 | 801-3 | RTS 22/ II | RTS 22/ II | 0.09 | 0.18 |  | Práce | Běžná |  |  |  | POL1_
|  | oken, dveří a vrat, s uložením a opětovným zavěšením po provedení stavebních změn, | [25 empty] | SPI
|  | viz. půdorys 1.NP - stávající stav/bourací práce : | [25 empty] | VV | 0
|  | B/3 : 1,000 |  | 1 | [23 empty] | VV | 0
|  | B/4 : 1,000 |  | 1 | [23 empty] | VV | 0
34 | 968062355R00 | Vybourání dřevěných rámů oken dvojitých nebo zdvojených, plochy do 2 m2 | m2 | 1.1564 |  | 0 |  | 0 |  | 0 | 15 | 0 | 0.001 | 0 | 0.062 | 0.07 | 801-3 | RTS 22/ II | RTS 22/ II | 0.612 | 0.71 |  | Práce | Běžná |  |  |  | POL1_
|  | včetně pomocného lešení o výšce podlahy do 1900 mm a pro zatížení do 1,5 kPa (150 kg/m2), | [25 empty] | SPI
|  | viz. výkres pohledy vnitrobloku 1 - stávající stav/bourací práce : | [25 empty] | VV | 0
|  | B/49 : 0,980*1,180 |  | 1.16 | [23 empty] | VV | 0
35 | 968062746R00 | Vybourání dřevěných rámů stěn plných, zesklených nebo výkladních, pevných nebo otevíravých, plochy do 4 m2 | m2 | 6.9819 |  | 0 |  | 0 |  | 0 | 15 | 0 | 0.00049 | 0 | 0.017 | 0.12 | 801-3 | RTS 22/ II | RTS 22/ II | 0.208 | 1.45 |  | Práce | Běžná |  |  |  | POL1_
|  | včetně pomocného lešení o výšce podlahy do 1900 mm a pro zatížení do 1,5 kPa (150 kg/m2), | [25 empty] | SPI
|  | viz. půdorys 1.NP - stávající stav/bourací práce : | [25 empty] | VV | 0
|  | B/5 : 0,600*3,400 |  | 2.04 | [23 empty] | VV | 0
|  | 0,540*3,400 |  | 1.84 | [23 empty] | VV | 0
|  | viz. výkres pohledy vnitrobloku 2 - stávající stav/bourací práce : | [25 empty] | VV | 0
|  | B/4 : 1,530*2,030 |  | 3.11 | [23 empty] | VV | 0
36 | 968071113R00 | Vyvěšení nebo zavěšení kovových křídel oken, plochy přes 1,5 m2 | kus | 3 |  | 0 |  | 0 |  | 0 | 15 | 0 | 0 | 0 | 0 | 0 | 801-3 | RTS 22/ II | RTS 22/ II | 0.09 | 0.27 |  | Práce | Běžná |  |  |  | POL1_
|  | s případným uložením a opětovným zavěšením po provedení stavebních změn, | [25 empty] | SPI
|  | viz. půdorys 1.NP - stávající stav/bourací práce : | [25 empty] | VV | 0
|  | B/19 : 3,000 |  | 3 | [23 empty] | VV | 0
37 | 968072246R00 | Vybourání a vyjmutí kovových rámů a rolet rámů, včetně pomocného lešení o výšce podlahy do 1900 mm a pro zatížení do 1,5 kPa (150 kg/m2) okenních jednoduchých, plochy do 4 m2 | m2 | 7.75 |  | 0 |  | 0 |  | 0 | 15 | 0 | 0.00069 | 0.01 | 0.034 | 0.26 | 801-3 | RTS 22/ II | RTS 22/ II | 0.327 | 2.53 |  | Práce | Běžná |  |  |  | POL1_
|  | viz. půdorys 1.NP - stávající stav/bourací práce : | [25 empty] | VV | 0
|  | B/19 : 3,100*2,500 |  | 7.75 | [23 empty] | VV | 0
38 | 968072455R00 | Vybourání a vyjmutí kovových rámů a rolet rámů, včetně pomocného lešení o výšce podlahy do 1900 mm a pro zatížení do 1,5 kPa (150 kg/m2) dveřních zárubní, plochy do 2 m2 | m2 | 2.758 |  | 0 |  | 0 |  | 0 | 15 | 0 | 0.00117 | 0 | 0.076 | 0.21 | 801-3 | RTS 22/ II | RTS 22/ II | 0.939 | 2.59 |  | Práce | Běžná |  |  |  | POL1_
|  | viz. půdorys 1.NP - stávající stav/bourací práce : | [25 empty] | VV | 0
|  | B/3 : 0,700*1,970*2 |  | 2.76 | [23 empty] | VV | 0
39 | 968072456R00 | Vybourání a vyjmutí kovových rámů a rolet rámů, včetně pomocného lešení o výšce podlahy do 1900 mm a pro zatížení do 1,5 kPa (150 kg/m2) dveřních zárubní, plochy přes 2 m2 | m2 | 9.8616 |  | 0 |  | 0 |  | 0 | 15 | 0 | 0.001 | 0.01 | 0.063 | 0.62 | 801-3 | RTS 22/ II | RTS 22/ II | 0.718 | 7.08 |  | Práce | Běžná |  |  |  | POL1_
|  | viz. půdorys 1.NP - stávající stav/bourací práce : | [25 empty] | VV | 0
|  | B/3 : 1,080*2,770 |  | 2.99 | [23 empty] | VV | 0
|  | B/4 : 1,250*2,200 |  | 2.75 | [23 empty] | VV | 0
|  | 1,000*2,100 |  | 2.1 | [23 empty] | VV | 0
|  | 1,000*2,020 |  | 2.02 | [23 empty] | VV | 0
40 | 968072747R00 | Vybourání a vyjmutí kovových rámů a rolet rámů, včetně pomocného lešení o výšce podlahy do 1900 mm a pro zatížení do 1,5 kPa (150 kg/m2) stěn výkladních pevných nebo otvíravých, plochy přes 4 m2 | m2 | 10.7789 |  | 0 |  | 0 |  | 0 | 15 | 0 | 0.00049 | 0.01 | 0.019 | 0.2 | 801-3 | RTS 22/ II | RTS 22/ II | 0.339 | 3.65 |  | Práce | Běžná |  |  |  | POL1_
|  | viz. půdorys 1.NP - stávající stav/bourací práce : | [25 empty] | VV | 0
|  | B/26 : (1,510+0,880)*4,510 |  | 10.78 | [23 empty] | VV | 0
41 | 970251150R00 | Řezání železobetonu hloubka řezu 150 mm | m | 20.42 |  | 0 |  | 0 |  | 0 | 15 | 0 | 0 | 0 | 0.00046 | 0.01 | 801-3 | RTS 22/ II | RTS 22/ II | 1.5 | 30.63 |  | Práce | Běžná |  |  |  | POL1_
|  | viz. výkres pohledy vnitrobloku 1 - stávající stav/bourací práce : | [25 empty] | VV | 0
|  | B/39 : 2,130*6 |  | 12.78 | [23 empty] | VV | 0
|  | viz. půdorys 1.NP - stávající stav/bourací práce : | [25 empty] | VV | 0
|  | B/53 : (0,510+1,400)*2*2 |  | 7.64 | [23 empty] | VV | 0
42 | 971033541R00 | Vybourání otvorů ve zdivu cihelném z jakýchkoliv cihel pálených na jakoukoliv maltu vápenou nebo vápenocementovou, plochy do 1 m2, tloušťky do 300 mm | m3 | 0.24 |  | 0 |  | 0 |  | 0 | 15 | 0 | 0.00182 | 0 | 1.8 | 0.43 | 801-3 | RTS 22/ II | RTS 22/ II | 5.016 | 1.2 |  | Práce | Běžná |  |  |  | POL1_
|  | základovém nebo nadzákladovém, | [25 empty] | SPI
|  | Včetně pomocného lešení o výšce podlahy do 1900 mm a pro zatížení do 1,5 kPa (150 kg/m2). | [25 empty] | POP
|  | viz. půdorys 1.NP - stávající stav/bourací práce : | [25 empty] | VV | 0
|  | B/47 : 1,000*0,800*0,300 |  | 0.24 | [23 empty] | VV | 0
43 | 971033561R00 | Vybourání otvorů ve zdivu cihelném z jakýchkoliv cihel pálených na jakoukoliv maltu vápenou nebo vápenocementovou, plochy do 1 m2, tloušťky do 600 mm | m3 | 0.1296 |  | 0 |  | 0 |  | 0 | 15 | 0 | 0.00182 | 0 | 1.8 | 0.23 | 801-3 | RTS 22/ II | RTS 22/ II | 5.796 | 0.75 |  | Práce | Běžná |  |  |  | POL1_
|  | základovém nebo nadzákladovém, | [25 empty] | SPI
|  | Včetně pomocného lešení o výšce podlahy do 1900 mm a pro zatížení do 1,5 kPa (150 kg/m2). | [25 empty] | POP
|  | viz. výkres pohledy vnitrobloku 1 - stávající stav/bourací práce : | [25 empty] | VV | 0
|  | B/48 : 0,600*0,480*0,450 |  | 0.13 | [23 empty] | VV | 0
44 | 971033621R00 | Vybourání otvorů ve zdivu cihelném z jakýchkoliv cihel pálených na jakoukoliv maltu vápenou nebo vápenocementovou, plochy do 4 m2, tloušťky do 100 mm | m2 | 3.638 |  | 0 |  | 0 |  | 0 | 15 | 0 | 0.00054 | 0 | 0.18 | 0.65 | 801-3 | RTS 22/ II | RTS 22/ II | 0.309 | 1.12 |  | Práce | Běžná |  |  |  | POL1_
|  | základovém nebo nadzákladovém, | [25 empty] | SPI
|  | Včetně pomocného lešení o výšce podlahy do 1900 mm a pro zatížení do 1,5 kPa (150 kg/m2). | [25 empty] | POP
|  | viz. půdorys 1.NP - stávající stav/bourací práce : | [25 empty] | VV | 0
|  | B/2 : 1,070*3,400 |  | 3.64 | [23 empty] | VV | 0
45 | 971033631R00 | Vybourání otvorů ve zdivu cihelném z jakýchkoliv cihel pálených na jakoukoliv maltu vápenou nebo vápenocementovou, plochy do 4 m2, tloušťky do 150 mm | m2 | 4.382 |  | 0 |  | 0 |  | 0 | 15 | 0 | 0.00054 | 0 | 0.27 | 1.18 | 801-3 | RTS 22/ II | RTS 22/ II | 0.43 | 1.88 |  | Práce | Běžná |  |  |  | POL1_
|  | základovém nebo nadzákladovém, | [25 empty] | SPI
|  | Včetně pomocného lešení o výšce podlahy do 1900 mm a pro zatížení do 1,5 kPa (150 kg/m2). | [25 empty] | POP
|  | viz. půdorys 1.NP - stávající stav/bourací práce : | [25 empty] | VV | 0
|  | B/1 : 1,250*2,200 |  | 2.75 | [23 empty] | VV | 0
|  | B/2 : 0,480*3,400 |  | 1.63 | [23 empty] | VV | 0
46 | 971033641R00 | Vybourání otvorů ve zdivu cihelném z jakýchkoliv cihel pálených na jakoukoliv maltu vápenou nebo vápenocementovou, plochy do 4 m2, tloušťky do 300 mm | m3 | 1.9722 |  | 0 |  | 0 |  | 0 | 15 | 0 | 0.00182 | 0 | 1.8 | 3.55 | 801-3 | RTS 22/ II | RTS 22/ II | 3.196 | 6.3 |  | Práce | Běžná |  |  |  | POL1_
|  | základovém nebo nadzákladovém, | [25 empty] | SPI
|  | Včetně pomocného lešení o výšce podlahy do 1900 mm a pro zatížení do 1,5 kPa (150 kg/m2). | [25 empty] | POP
|  | viz. půdorys 1.NP - stávající stav/bourací práce : | [25 empty] | VV | 0
|  | B/1 : 1,240*2,770*0,200 |  | 0.69 | [23 empty] | VV | 0
|  | 1,160*2,770*0,200*2 |  | 1.29 | [23 empty] | VV | 0
47 | 974042567R00 | Vysekání rýh v podlaze betonové do hloubky 150 mm, šířky do 300 mm | m | 5.6 |  | 0 |  | 0 |  | 0 | 15 | 0 | 0 | 0 | 0.099 | 0.55 | 801-3 | RTS 22/ II | RTS 22/ II | 1.536 | 8.6 |  | Práce | Běžná |  |  |  | POL1_
|  | s betonovým podkladem, | [25 empty] | SPI
|  | viz. půdorys 1.NP - stávající stav/bourací práce : | [25 empty] | VV | 0
|  | B/53 : 1,400*2*2 |  | 5.6 | [23 empty] | VV | 0
48 | 976071111R00 | Vybourání kovových doplňkových konstrukcí madel a zábradlí v jakémkoliv zdivu | m | 21.18 |  | 0 |  | 0 |  | 0 | 15 | 0 | 0 | 0 | 0.037 | 0.78 | 801-3 | RTS 22/ II | RTS 22/ II | 0.55 | 11.65 |  | Práce | Běžná |  |  |  | POL1_
|  | viz. výkres pohledy vnitrobloku 1 - stávající stav/bourací práce : | [25 empty] | VV | 0
|  | B/38 : (2,090+0,720*2)*6 |  | 21.18 | [23 empty] | VV | 0
49 | 978013191R00 | Otlučení omítek vápenných nebo vápenocementových vnitřních s vyškrabáním spár, s očištěním zdiva stěn, v rozsahu do 100 % | m2 | 10.54 |  | 0 |  | 0 |  | 0 | 15 | 0 | 0 | 0 | 0.046 | 0.48 | 801-3 | RTS 22/ II | RTS 22/ II | 0.26 | 2.74 |  | Práce | Běžná |  |  |  | POL1_
|  | viz. půdorys 1.NP - stávající stav/bourací práce : | [25 empty] | VV | 0
|  | S16 : 3,100*3,400 |  | 10.54 | [23 empty] | VV | 0
50 | 978015291R00 | Otlučení omítek vápenných nebo vápenocementových vnějších s vyškrabáním spár, s očištěním zdiva 1. až 4. stupni složitosti, v rozsahu do 100 % | m2 | 466.16 |  | 0 |  | 0 |  | 0 | 15 | 0 | 0 | 0 | 0.059 | 27.5 | 801-3 | RTS 22/ II | RTS 22/ II | 0.2 | 93.23 |  | Práce | Běžná |  |  |  | POL1_
|  | viz. výkres pohledy vnitrobloku 1 - stávající stav/bourací práce : | [25 empty] | VV | 0
|  | pohled 1 : 76,000+5,800 |  | 81.8 | [23 empty] | VV | 0
|  | 72,050+9,550 |  | 81.6 | [23 empty] | VV | 0
|  | 115,020 |  | 115.02 | [23 empty] | VV | 0
|  | pohled 2 : 101,170+17,070 |  | 118.24 | [23 empty] | VV | 0
|  | viz. výkres pohledy vnitrobloku 2 - stávající stav/bourací práce : | [25 empty] | VV | 0
|  | 69,500 |  | 69.5 | [23 empty] | VV | 0
51 | 978059531R00 | Odsekání a odebrání obkladů stěn z obkládaček vnitřních z jakýchkoliv materiálů, plochy přes 2 m2 | m2 | 16.85 |  | 0 |  | 0 |  | 0 | 15 | 0 | 0 | 0 | 0.068 | 1.15 | 801-3 | RTS 22/ II | RTS 22/ II | 0.3 | 5.06 |  | Práce | Běžná |  |  |  | POL1_
|  | včetně otlučení podkladní omítky až na zdivo, | [25 empty] | SPI
|  | viz. půdorys 1.NP - stávající stav/bourací práce : | [25 empty] | VV | 0
|  | B/45 : | [25 empty] | VV | 0
|  | 1.102.05-06 : 7,120*2,000 |  | 14.24 | [23 empty] | VV | 0
|  | 1.102.03 : 0,870*1,500 |  | 1.3 | [23 empty] | VV | 0
|  | 1.102.08 : 0,870*1,500 |  | 1.3 | [23 empty] | VV | 0
52 | 968072876R0 | Vybourání mříží pl. nad 2 m2 | m2 | 12.1808 |  | 0 |  | 0 |  | 0 | 15 | 0 | 0 | 0 | 0.002 | 0.02 |  | Vlastní | Indiv | 0.223 | 2.72 |  | Práce | Běžná |  |  |  | POL1_
|  | viz. půdorys 1.NP - stávající stav/bourací práce : | [25 empty] | VV | 0
|  | viz. výkres pohledy uliční - stávající stav/bourací práce : | [25 empty] | VV | 0
|  | B/43 : 2,510*3,130 |  | 7.86 | [23 empty] | VV | 0
|  | 1,550*2,790 |  | 4.32 | [23 empty] | VV | 0
53 | 96R001 | B/9 odstranění podlahové lišty určující rozhraní mezi různými finálními povrchy, včetně odvozu a likvidace suti | m | 28.99 |  | 0 |  | 0 |  | 0 | 15 | 0 | 0 | 0 | 0 | 0 |  | Vlastní | Indiv | 0 | 0 |  | Práce | Běžná |  |  |  | POL1_
|  | viz. půdorys 1.NP - stávající stav/bourací práce : | [25 empty] | VV | 0
|  | B/9 : 10,600+10,150 |  | 20.75 | [23 empty] | VV | 0
|  | 3,000*2+2,240 |  | 8.24 | [23 empty] | VV | 0
54 | 96R002 | B/17 demontáž napojení dešťového svodu na kanalizaci, včetně odvozu a likvidace suti | kus | 5 |  | 0 |  | 0 |  | 0 | 15 | 0 | 0 | 0 | 0 | 0 |  | Vlastní | Indiv | 0 | 0 |  | Práce | Běžná |  |  |  | POL1_
|  | viz. výkres střechy - stávající stav/bourací práce : | [25 empty] | VV | 0
|  | B/17 : 1,000 |  | 1 | [23 empty] | VV | 0
|  | viz. výkres pohledy vnitrobloku 2 - stávající stav/bourací práce : | [25 empty] | VV | 0
|  | B/17 : 4,000 |  | 4 | [23 empty] | VV | 0
55 | 96R003 | B/42 odpojení krajních prutů rámu a jejich seříznutí tak, aby je bylo možno napojit na novou kci, po dobu napojení nutno stávající rám provizorně podepřít | m | 5.88 |  | 0 |  | 0 |  | 0 | 15 | 0 | 0 | 0 | 0 | 0 |  | Vlastní | Indiv | 0 | 0 |  | Práce | Běžná |  |  |  | POL1_
|  | viz. výkres podhledy stropů nad prodejnou - stávající stav/bourací práce : | [25 empty] | VV | 0
|  | B/42 : 5,880 |  | 5.88 | [23 empty] | VV | 0
56 | 96R004 | B/34 demontáž krytky větracího průduchu přímotopů, po dokončení stavebních prací bude provedena, revize plynového zařízení a zpětná montáž krytky | kus | 5 |  | 0 |  | 0 |  | 0 | 15 | 0 | 0 | 0 | 0 | 0 |  | Vlastní | Indiv | 0 | 0 |  | Práce | Běžná |  |  |  | POL1_
|  | viz. výkres pohledy vnitrobloku 1 - stávající stav/bourací práce : | [25 empty] | VV | 0
|  | B/34 : 2,000 |  | 2 | [23 empty] | VV | 0
|  | viz. výkres pohledy vnitrobloku 2 - stávající stav/bourací práce : | [25 empty] | VV | 0
|  | B/34 : 3,000 |  | 3 | [23 empty] | VV | 0
57 | 96R005 | B/35 demontáž vyústění větracího průduchu VZT, včetně odvozu a likvidace suti | kus | 2 |  | 0 |  | 0 |  | 0 | 15 | 0 | 0 | 0 | 0 | 0 |  | Vlastní | Indiv | 0 | 0 |  | Práce | Běžná |  |  |  | POL1_
|  | viz. výkres pohledy vnitrobloku 1 - stávající stav/bourací práce : | [25 empty] | VV | 0
|  | B/35 : 2,000 |  | 2 | [23 empty] | VV | 0
58 | 96R006 | B/37 demontáž ocelového přístřešku včetně plechové krytiny, včetně odvozu a likvidace suti | m2 | 7.7 |  | 0 |  | 0 |  | 0 | 15 | 0 | 0 | 0 | 0 | 0 |  | Vlastní | Indiv | 0 | 0 |  | Práce | Běžná |  |  |  | POL1_
|  | viz. výkres pohledy vnitrobloku 1 - stávající stav/bourací práce : | [25 empty] | VV | 0
|  | B/37 : 7,700 |  | 7.7 | [23 empty] | VV | 0
59 | 96R007 | B/37 odstranění části svislé kanalizace vystupující nad střešní rovinu a zaslepení spodní části, potrubí, není-li již zaslepená, včetně odvozu a likvidace suti | kus | 1 |  | 0 |  | 0 |  | 0 | 15 | 0 | 0 | 0 | 0 | 0 |  | Vlastní | Indiv | 0 | 0 |  | Práce | Běžná |  |  |  | POL1_
|  | viz. výkres pohledy vnitrobloku 1 - stávající stav/bourací práce : | [25 empty] | VV | 0
|  | B/40 : 1,000 |  | 1 | [23 empty] | VV | 0
60 | 96R008 | B/44 demontáž satelitu - satelit bude uskladněn a opětovně nainstalován po dokončení oprav fasády | kus | 1 |  | 0 |  | 0 |  | 0 | 15 | 0 | 0 | 0 | 0 | 0 |  | Vlastní | Indiv | 0 | 0 |  | Práce | Běžná |  |  |  | POL1_
|  | viz. výkres pohledy vnitrobloku 1 - stávající stav/bourací práce : | [25 empty] | VV | 0
|  | B/44 : 1,000 |  | 1 | [23 empty] | VV | 0
61 | 96R009 | HZS – bourání a odstraňování konstrukcí | hod | 100 |  | 0 |  | 0 |  | 0 | 15 | 0 | 0 | 0 | 0 | 0 |  | Vlastní | Indiv | 0 | 0 |  | Práce | Běžná |  |  |  | POL1_
|  | Prováděné práce nutno odsouhlasit ve stavbením deníku. Bourání drobných betonových, železobetonových a kovových | [25 empty] | POP |  | Prováděné práce nutno odsouhlasit ve stavbením deníku. Bourání drobných betonových, železobetonových a kovových
|  | konstrukcí a ostatní neměřitelné práce spojené s bouráním a přípravou konstrukcí pro nový stav. | [25 empty] | POP
62 | 978059211R00 | Odsekání a odebrání obkladů stěn z umělého kamene, plochy do 1 m2 | m2 | 3.5 |  | 0 |  | 0 |  | 0 | 15 | 0 | 0 | 0 | 0.169 | 0.59 | 801-3 | RTS 22/ II | RTS 22/ II | 1.46 | 5.11 |  | Práce | Běžná |  |  |  | POL1_
|  | včetně otlučení podkladní omítky až na zdivo, | [25 empty] | SPI
|  | viz. výkres pohledy uliční - stávající stav/bourací práce : | [25 empty] | VV | 0
|  | B/50 : 1,100 |  | 1.1 | [23 empty] | VV | 0
|  | 0,800*2 |  | 1.6 | [23 empty] | VV | 0
|  | 0,200 |  | 0.2 | [23 empty] | VV | 0
|  | 0,600 |  | 0.6 | [23 empty] | VV | 0
Díl: | 99 | Staveništní přesun hmot |  |  |  | 0 |  | 0 |  | 0 |  | 0 |  | 0 |  | 0 |  |  |  |  | 38.78 | [6 empty] | DIL
63 | 999281111R00 | Přesun hmot pro opravy a údržbu objektů pro opravy a údržbu dosavadních objektů včetně vnějších plášťů výšky do 25 m, | t | 15.0486 |  | 0 |  | 0 |  | 0 | 15 | 0 | 0 | 0 | 0 | 0 | 801-4 | RTS 22/ II | RTS 22/ II | 2.577 | 38.78 |  | Práce | Běžná |  |  |  | POL1_1
|  | oborů 801, 803, 811 a 812 | [25 empty] | SPI
|  | Hmotnosti z položek s pořadovými čísly: : | [25 empty] | VV | 0
|  | 7,8,9,10,13,14,15,16,17,18,19,20,22,34,35,37,38,39,40,42,43,44,45,46, : | [25 empty] | VV | 0
|  | Součet: : 15,04855 |  | 15.05 | [23 empty] | VV | 0
Díl: | 712 | Povlakové krytiny |  |  |  | 0 |  | 0 |  | 0 |  | 0 |  | 0 |  | 0.81 |  |  |  |  | 8.43 | [6 empty] | DIL
64 | 712300831RT1 | Odstranění povlakové krytiny a mechu na střechách plochých do 10° povlakové krytiny jednovrstvé, z ploch jednotlivě do 10 m | m2 | 61.8419 |  | 0 |  | 0 |  | 0 | 15 | 0 | 0 | 0 | 0.006 | 0.37 | 800-711 | RTS 22/ II | RTS 22/ II | 0.072 | 4.45 |  | Práce | Běžná |  |  |  | POL1_
|  | viz. půdorys střechy - stávající stav/bourací práce : | [25 empty] | VV | 0
|  | B28, S1 : 53,020/cosx(26) |  | 58.99 | [23 empty] | VV | 0
|  | B28, S4 : 0,980*2,910 |  | 2.85 | [23 empty] | VV | 0
65 | 712400831RT1 | Odstranění povlakové krytiny a mechu na střechách šikmých přes 10 do 30° povlakové krytiny jednovrstvé, z ploch jednotlivě do 10 m | m2 | 14.65 |  | 0 |  | 0 |  | 0 | 15 | 0 | 0 | 0 | 0.006 | 0.09 | 800-711 | RTS 22/ II | RTS 22/ II | 0.07 | 1.03 |  | Práce | Běžná |  |  |  | POL1_
|  | viz. výkres střechy - stávající stav/bourací práce : | [25 empty] | VV | 0
|  | B28, S3a : 7,250 |  | 7.25 | [23 empty] | VV | 0
|  | B28, S3b : 7,400 |  | 7.4 | [23 empty] | VV | 0
66 | 712400831RT3 | Odstranění povlakové krytiny a mechu na střechách šikmých přes 10 do 30° povlakové krytiny jednovrstvé, z ploch jednotlivě přes 20 m | m2 | 58.9901 |  | 0 |  | 0 |  | 0 | 15 | 0 | 0 | 0 | 0.006 | 0.35 | 800-711 | RTS 22/ II | RTS 22/ II | 0.05 | 2.95 |  | Práce | Běžná |  |  |  | POL1_
|  | viz. půdorys střechy - stávající stav/bourací práce : | [25 empty] | VV | 0
|  | B28, S1 : 53,020/cosx(26) |  | 58.99 | [23 empty] | VV | 0
Díl: | 721 | Vnitřní kanalizace |  |  |  | 0 |  | 0 |  | 0 |  | 0 |  | 0 |  | 0.02 |  |  |  |  | 0.47 | [6 empty] | DIL
67 | 721210823R00 | Demontáž vpusti střešní , DN 125 | kus | 1 |  | 0 |  | 0 |  | 0 | 15 | 0 | 0 | 0 | 0.02011 | 0.02 | 800-721 | RTS 22/ II | RTS 22/ II | 0.465 | 0.47 |  | Práce | Běžná |  |  |  | POL1_
|  | viz. půdorys střechy - stávající stav/bourací práce : | [25 empty] | VV | 0
|  | B/16 : 1,000 |  | 1 | [23 empty] | VV | 0
Díl: | 725 | Zařizovací předměty |  |  |  | 0 |  | 0 |  | 0 |  | 0 |  | 0 |  | 0.07 |  |  |  |  | 1.31 | [6 empty] | DIL
68 | 725110814R00 | Demontáž klozetů kombinovaných | soubor | 1 |  | 0 |  | 0 |  | 0 | 15 | 0 | 0 | 0 | 0.0342 | 0.03 | 800-721 | RTS 22/ II | RTS 22/ II | 0.465 | 0.47 |  | Práce | Běžná |  |  |  | POL1_
|  | viz. půdorys 1.NP - stávající stav/bourací práce : | [25 empty] | VV | 0
|  | B/13 : 1,000 |  | 1 | [23 empty] | VV | 0
69 | 725210821R00 | Demontáž umyvadel umyvadel bez výtokových armatur | soubor | 2 |  | 0 |  | 0 |  | 0 | 15 | 0 | 0 | 0 | 0.01946 | 0.04 | 800-721 | RTS 22/ II | RTS 22/ II | 0.382 | 0.76 |  | Práce | Běžná |  |  |  | POL1_
|  | viz. půdorys 1.NP - stávající stav/bourací práce : | [25 empty] | VV | 0
|  | B/12 : 2,000 |  | 2 | [23 empty] | VV | 0
70 | 725751811R00 | Demontáž laboratorních armatur vodovodních , výtokových | soubor | 2 |  | 0 |  | 0 |  | 0 | 15 | 0 | 0 | 0 | 0.00037 | 0 | 800-721 | RTS 22/ II | RTS 22/ II | 0.041 | 0.08 |  | Práce | Běžná |  |  |  | POL1_
|  | viz. půdorys 1.NP - stávající stav/bourací práce : | [25 empty] | VV | 0
|  | B/12 : 2,000 |  | 2 | [23 empty] | VV | 0
Díl: | 762 | Konstrukce tesařské |  |  |  | 0 |  | 0 |  | 0 |  | 0 |  | 0.01 |  | 3.13 |  |  |  |  | 20.58 | [6 empty] | DIL
71 | 762214811R00 | Demontáž schodiště včetně zábradlí s podstupnicemi, šířky do 1,5 m | m | 2.1 |  | 0 |  | 0 |  | 0 | 15 | 0 | 0 | 0 | 0.3 | 0.63 | 800-762 | RTS 22/ II | RTS 22/ II | 0.576 | 1.21 |  | Práce | Běžná |  |  |  | POL1_
|  | viz. půdorys 1.NP - stávající stav/bourací práce : | [25 empty] | VV | 0
|  | B/21 : 1,050*2 |  | 2.1 | [23 empty] | VV | 0
72 | 762331812R00 | Demontáž vázaných konstrukcí krovů z hranolů, hranolků, fošen, průřezové plochy přes 120 do 224 cm2 | m | 12.18 |  | 0 |  | 0 |  | 0 | 15 | 0 | 0 | 0 | 0.014 | 0.17 | 800-762 | RTS 22/ II | RTS 22/ II | 0.128 | 1.56 |  | Práce | Běžná |  |  |  | POL1_
|  | viz. výkres krovu - stávající stav/bourací práce : | [25 empty] | VV | 0
|  | KR3 : 2,030*6 |  | 12.18 | [23 empty] | VV | 0
73 | 762341821R00 | Demontáž bednění a laťování bednění střech rovných, obloukových, o sklonu do 60 stupňů včetně všech nadstřešních konstrukcí z fošen hrubých | m2 | 85.8779 |  | 0 |  | 0 |  | 0 | 15 | 0 | 0 | 0 | 0.017 | 1.46 | 800-762 | RTS 22/ II | RTS 22/ II | 0.11 | 9.45 |  | Práce | Běžná |  |  |  | POL1_
|  | viz. půdorys střechy - stávající stav/bourací práce : | [25 empty] | VV | 0
|  | B28, S1 : 53,020/cosx(26) |  | 58.99 | [23 empty] | VV | 0
|  | B28, S3a : 7,240 |  | 7.24 | [23 empty] | VV | 0
|  | B28, S4 : 0,980*2,910 |  | 2.85 | [23 empty] | VV | 0
|  | B27, S2 - žlab : 0,680*10,200 |  | 6.94 | [23 empty] | VV | 0
|  | 1,160*8,500 |  | 9.86 | [23 empty] | VV | 0
74 | 762822810R00 | Demontáž stropnic z řeziva průřezové plochy do 144 cm2 | m | 92.1 |  | 0 |  | 0 |  | 0 | 15 | 0 | 0.00016 | 0.01 | 0.008 | 0.74 | 800-762 | RTS 22/ II | RTS 22/ II | 0.086 | 7.92 |  | Práce | Běžná |  |  |  | POL1_
|  | viz. řez F-F - stávající stav/bourací práce : | [25 empty] | VV | 0
|  | B/20 : 8,500*9 |  | 76.5 | [23 empty] | VV | 0
|  | 3,900*4 |  | 15.6 | [23 empty] | VV | 0
75 | 762841821R00 | Demontáž podbití stropů a střech do 60° z desek | m2 | 2.8518 |  | 0 |  | 0 |  | 0 | 15 | 0 | 0.00016 | 0 | 0.045 | 0.13 | 800-762 | RTS 22/ II | RTS 22/ II | 0.145 | 0.41 |  | Práce | Běžná |  |  |  | POL1_
|  | dřevotřískových, dřevovláknitých, sádrokartonových, lignátových a z umělých hmot | [25 empty] | SPI
|  | viz. půdorys střechy - stávající stav/bourací práce : | [25 empty] | VV | 0
|  | B28, S4 : 0,980*2,910 |  | 2.85 | [23 empty] | VV | 0
76 | 998762103R00 | Přesun hmot pro konstrukce tesařské v objektech výšky do 24 m | t | 0.01519 |  | 0 |  | 0 |  | 0 | 15 | 0 | 0 | 0 | 0 | 0 | 800-762 | RTS 22/ II | RTS 22/ II | 1.863 | 0.03 |  | Práce | Běžná |  |  |  | POL1_7
|  | 50 m vodorovně | [25 empty] | SPI
|  | Hmotnosti z položek s pořadovými čísly: : | [25 empty] | VV | 0
|  | 74,75, : | [25 empty] | VV | 0
|  | Součet: : 0,01519 |  | 0.02 | [23 empty] | VV | 0
Díl: | 764 | Konstrukce klempířské |  |  |  | 0 |  | 0 |  | 0 |  | 0 |  | 0 |  | 1.47 |  |  |  |  | 34.92 | [6 empty] | DIL
77 | 764311821R00 | Demontáž krytiny hladké střešní z tabulí 2 x 1 m, plochy do 25 m, sklonu do 30° | m2 | 7.25 |  | 0 |  | 0 |  | 0 | 15 | 0 | 0 | 0 | 0.00732 | 0.05 | 800-764 | RTS 22/ II | RTS 22/ II | 0.115 | 0.83 |  | Práce | Běžná |  |  |  | POL1_
|  | viz. výkres střechy - stávající stav/bourací práce : | [25 empty] | VV | 0
|  | B28, S3a : 7,250 |  | 7.25 | [23 empty] | VV | 0
78 | 764311822R00 | Demontáž krytiny hladké střešní z tabulí 2 x 1 m, plochy přes 25 m, sklonu do 30° | m2 | 58.9901 |  | 0 |  | 0 |  | 0 | 15 | 0 | 0 | 0 | 0.00732 | 0.43 | 800-764 | RTS 22/ II | RTS 22/ II | 0.092 | 5.43 |  | Práce | Běžná |  |  |  | POL1_
|  | viz. půdorys střechy - stávající stav/bourací práce : | [25 empty] | VV | 0
|  | B28, S1 : 53,020/cosx(26) |  | 58.99 | [23 empty] | VV | 0
79 | 764312821R00 | Demontáž krytiny hladké střešní z tabulí 2 x 0,67 m, plochy do 25 m, sklonu do 30° | m2 | 2.8518 |  | 0 |  | 0 |  | 0 | 15 | 0 | 0 | 0 | 0.00751 | 0.02 | 800-764 | RTS 22/ II | RTS 22/ II | 0.15755 | 0.45 |  | Práce | Běžná |  |  |  | POL1_
|  | viz. půdorys střechy - stávající stav/bourací práce : | [25 empty] | VV | 0
|  | B28, S4 : 0,980*2,910 |  | 2.85 | [23 empty] | VV | 0
80 | 764321850R00 | Demontáž oplechování říms pod nadřímsovým žlabem, rš 900 mm, sklonu do 30° | m | 35 |  | 0 |  | 0 |  | 0 | 15 | 0 | 0 | 0 | 0.00617 | 0.22 | 800-764 | RTS 22/ II | RTS 22/ II | 0.1035 | 3.62 |  | Práce | Běžná |  |  |  | POL1_
|  | viz. výkres pohledy vnitrobloku 1 - stávající stav/bourací práce : | [25 empty] | VV | 0
|  | B/36 : 35,000 |  | 35 | [23 empty] | VV | 0
81 | 764351830R00 | Demontáž žlabů podokapních čtyřhranných rovných, rš 500 mm, sklonu do 30° | m | 32.37 |  | 0 |  | 0 |  | 0 | 15 | 0 | 0 | 0 | 0.00444 | 0.14 | 800-764 | RTS 22/ II | RTS 22/ II | 0.092 | 2.98 |  | Práce | Běžná |  |  |  | POL1_
|  | viz. výkres střechy - stávající stav/bourací práce : | [25 empty] | VV | 0
|  | B/27 : 9,500 |  | 9.5 | [23 empty] | VV | 0
|  | (3,420+2,100+4,750)*2 |  | 20.54 | [23 empty] | VV | 0
|  | 2,330 |  | 2.33 | [23 empty] | VV | 0
82 | 764352810R00 | Demontáž žlabů podokapních půlkruhových rovných, rš 330 mm, sklonu do 30° | m | 26.47 |  | 0 |  | 0 |  | 0 | 15 | 0 | 0 | 0 | 0.00336 | 0.09 | 800-764 | RTS 22/ II | RTS 22/ II | 0.069 | 1.83 |  | Práce | Běžná |  |  |  | POL1_
|  | viz. výkres střechy - stávající stav/bourací práce : | [25 empty] | VV | 0
|  | B/31 : 2,430+1,500 |  | 3.93 | [23 empty] | VV | 0
|  | viz. výkres pohledy vnitrobloku 2 - stávající stav/bourací práce : | [25 empty] | VV | 0
|  | B/31 : 12,540 |  | 12.54 | [23 empty] | VV | 0
|  | os : 10,000 |  | 10 | [23 empty] | VV | 0
83 | 764359810R00 | Demontáž žlabů kotlíku kónického, , sklonu do 30° | kus | 2 |  | 0 |  | 0 |  | 0 | 15 | 0 | 0 | 0 | 0.00115 | 0 | 800-764 | RTS 22/ II | RTS 22/ II | 0.092 | 0.18 |  | Práce | Běžná |  |  |  | POL1_
|  | viz. výkres střechy - stávající stav/bourací práce : | [25 empty] | VV | 0
|  | B/30 : 2,000 |  | 2 | [23 empty] | VV | 0
84 | 764410850R00 | Demontáž oplechování parapetů rš od 100 do 330 mm | m | 43.04 |  | 0 |  | 0 |  | 0 | 15 | 0 | 0 | 0 | 0.00135 | 0.06 | 800-764 | RTS 22/ II | RTS 22/ II | 0.092 | 3.96 |  | Práce | Běžná |  |  |  | POL1_
|  | viz. výkres A-A - stávající stav/bourací práce : | [25 empty] | VV | 0
|  | B/24 : 1,320 |  | 1.32 | [23 empty] | VV | 0
|  | 1,500*2 |  | 3 | [23 empty] | VV | 0
|  | viz. výkres pohledy vnitrobloku 1 - stávající stav/bourací práce : | [25 empty] | VV | 0
|  | B/24 : 0,980 |  | 0.98 | [23 empty] | VV | 0
|  | 2,120*4 |  | 8.48 | [23 empty] | VV | 0
|  | 3,250 |  | 3.25 | [23 empty] | VV | 0
|  | 4,030 |  | 4.03 | [23 empty] | VV | 0
|  | 1,660*5 |  | 8.3 | [23 empty] | VV | 0
|  | 0,760*3 |  | 2.28 | [23 empty] | VV | 0
|  | viz. výkres pohledy vnitrobloku 2 - stávající stav/bourací práce : | [25 empty] | VV | 0
|  | B/24 : 1,050*8 |  | 8.4 | [23 empty] | VV | 0
|  | 1,500*2 |  | 3 | [23 empty] | VV | 0
85 | 764430840R00 | Demontáž oplechování zdí a nadezdívek rš od 330 do 500 mm | m | 70.8 |  | 0 |  | 0 |  | 0 | 15 | 0 | 0 | 0 | 0.0023 | 0.16 | 800-764 | RTS 22/ II | RTS 22/ II | 0.1035 | 7.33 |  | Práce | Běžná |  |  |  | POL1_
|  | viz. výkres pohledy vnitrobloku 1 - stávající stav/bourací práce : | [25 empty] | VV | 0
|  | os : 70,800 |  | 70.8 | [23 empty] | VV | 0
86 | 764430850R00 | Demontáž oplechování zdí a nadezdívek rš 600 mm | m | 25 |  | 0 |  | 0 |  | 0 | 15 | 0 | 0 | 0 | 0.00337 | 0.08 | 800-764 | RTS 22/ II | RTS 22/ II | 0.115 | 2.88 |  | Práce | Běžná |  |  |  | POL1_
|  | viz. výkres střechy - stávající stav/bourací práce : | [25 empty] | VV | 0
|  | B/33 : 25,000 |  | 25 | [23 empty] | VV | 0
87 | 764454802R00 | Demontáž odpadních trub nebo součástí trub kruhových , o průměru 120 mm | m | 78.64 |  | 0 |  | 0 |  | 0 | 15 | 0 | 0 | 0 | 0.00285 | 0.22 | 800-764 | RTS 22/ II | RTS 22/ II | 0.069 | 5.43 |  | Práce | Běžná |  |  |  | POL1_
|  | viz. výkres střechy - stávající stav/bourací práce : | [25 empty] | VV | 0
|  | B/25 : 5,000*3 |  | 15 | [23 empty] | VV | 0
|  | 1,600 |  | 1.6 | [23 empty] | VV | 0
|  | viz. výkres pohledy vnitrobloku 1 - stávající stav/bourací práce : | [25 empty] | VV | 0
|  | B/25 : 23,500*2 |  | 47 | [23 empty] | VV | 0
|  | viz. výkres pohledy vnitrobloku 2 - stávající stav/bourací práce : | [25 empty] | VV | 0
|  | B/25 : 2,700 |  | 2.7 | [23 empty] | VV | 0
|  | 12,340 |  | 12.34 | [23 empty] | VV | 0
Díl: | 767 | Konstrukce zámečnické |  |  |  | 0 |  | 0 |  | 0 |  | 0 |  | 0.05 |  | 1.03 |  |  |  |  | 99.75 | [6 empty] | DIL
88 | 767996801R00 | Demontáž ostatních doplňků staveb atypických konstrukcí o hmotnosti přes 20 do 50 kg | kg | 876.7455 |  | 0 |  | 0 |  | 0 | 15 | 0 | 5e-05 | 0.04 | 0.001 | 0.88 | 800-767 | RTS 22/ II | RTS 22/ II | 0.097 | 85.04 |  | Práce | Běžná |  |  |  | POL1_
|  | viz. půdorys 1.NP - stávající stav/bourací práce : | [25 empty] | VV | 0
|  | B/8 : 200,000 |  | 200 | [23 empty] | VV | 0
|  | viz. výkres střechy - stávající stav/bourací práce : | [25 empty] | VV | 0
|  | B28, S3b : 7,400*25 |  | 185 | [23 empty] | VV | 0
|  | viz. výkres krovu - stávající stav/bourací práce : | [25 empty] | VV | 0
|  | KR2 : 7,900*2,460*5*1,15 |  | 111.75 | [23 empty] | VV | 0
|  | PO3 : 13,000*3,200*1 |  | 41.6 | [23 empty] | VV | 0
|  | viz. výkres A-A - stávající stav/bourací práce : | [25 empty] | VV | 0
|  | B/20 : 18,800*9,000*2 |  | 338.4 | [23 empty] | VV | 0
89 | 767999801R00 | Demontáž ostatních doplňků staveb doplňků staveb o hmotnosti přes 20 do 50 kg | kg | 150 |  | 0 |  | 0 |  | 0 | 15 | 0 | 6e-05 | 0.01 | 0.001 | 0.15 | 800-767 | RTS 22/ II | RTS 22/ II | 0.097 | 14.55 |  | Práce | Běžná |  |  |  | POL1_
|  | viz. výkres pohledy vnitrobloku 1 - stávající stav/bourací práce : | [25 empty] | VV | 0
|  | 15,000*10 |  | 150 | [23 empty] | VV | 0
90 | 998767103R00 | Přesun hmot pro kovové stavební doplňk. konstrukce v objektech výšky do 24 m | t | 0.05284 |  | 0 |  | 0 |  | 0 | 15 | 0 | 0 | 0 | 0 | 0 | 800-767 | RTS 22/ II | RTS 22/ II | 3.016 | 0.16 |  | Práce | Běžná |  |  |  | POL1_7
|  | 50 m vodorovně | [25 empty] | SPI
|  | Hmotnosti z položek s pořadovými čísly: : | [25 empty] | VV | 0
|  | 88,89, : | [25 empty] | VV | 0
|  | Součet: : 0,05284 |  | 0.05 | [23 empty] | VV | 0
Díl: | 775 | Podlahy vlysové a parketové |  |  |  | 0 |  | 0 |  | 0 |  | 0 |  | 0 |  | 2.42 |  |  |  |  | 48.74 | [6 empty] | DIL
91 | 775411810R00 | Demontáž soklíků nebo lišt dřevěných přibíjených | m | 3.4 |  | 0 |  | 0 |  | 0 | 15 | 0 | 0 | 0 | 0.001 | 0 | 800-775 | RTS 22/ II | RTS 22/ II | 0.03 | 0.1 |  | Práce | Běžná |  |  |  | POL1_
|  | viz. půdorys 1.NP - stávající stav/bourací práce : | [25 empty] | VV | 0
|  | B/18 : 3,400 |  | 3.4 | [23 empty] | VV | 0
92 | 775561800R00 | Demontáž podlah lamelových (plovoucích) lepených | m2 | 270.22 |  | 0 |  | 0 |  | 0 | 15 | 0 | 0 | 0 | 0.00895 | 2.42 | 800-775 | RTS 22/ II | RTS 22/ II | 0.18 | 48.64 |  | Práce | Běžná |  |  |  | POL1_
|  | laminátových, dýhovaných, dřevěných, korkových, vinylových, PVC, linoleových. | [25 empty] | SPI
|  | včetně soklových lišt a podkladní podložky. | [25 empty] | POP
|  | viz. půdorys 1.NP - stávající stav/bourací práce : | [25 empty] | VV | 0
|  | S7 : | [25 empty] | VV | 0
|  | 1.102.01 : 73,120*2 |  | 146.24 | [23 empty] | VV | 0
|  | 1.102.02 : 61,990*2 |  | 123.98 | [23 empty] | VV | 0
Díl: | 776 | Podlahy povlakové |  |  |  | 0 |  | 0 |  | 0 |  | 0 |  | 0 |  | 0.06 |  |  |  |  | 12.83 | [6 empty] | DIL
93 | 776511820RT1 | Odstranění povlakových podlah z nášlapné plochy lepených, s podložkou, z ploch přes 20 m2 | m2 | 25.75 |  | 0 |  | 0 |  | 0 | 15 | 0 | 0 | 0 | 0.001 | 0.03 | 800-775 | RTS 22/ II | RTS 22/ II | 0.255 | 6.57 |  | Práce | Běžná |  |  |  | POL1_
|  | viz. půdorys 1.NP - stávající stav/bourací práce : | [25 empty] | VV | 0
|  | S6b : | [25 empty] | VV | 0
|  | 1.102.04 : 25,750 |  | 25.75 | [23 empty] | VV | 0
94 | 776511820RT2 | Odstranění povlakových podlah z nášlapné plochy lepených, s podložkou, z ploch přes 10 do 20 m2 | m2 | 16.31 |  | 0 |  | 0 |  | 0 | 15 | 0 | 0 | 0 | 0.001 | 0.02 | 800-775 | RTS 22/ II | RTS 22/ II | 0.268 | 4.37 |  | Práce | Běžná |  |  |  | POL1_
|  | viz. půdorys 1.NP - stávající stav/bourací práce : | [25 empty] | VV | 0
|  | S5 : | [25 empty] | VV | 0
|  | 1.102.07 : 16,310 |  | 16.31 | [23 empty] | VV | 0
95 | 776511820RT3 | Odstranění povlakových podlah z nášlapné plochy lepených, s podložkou, z ploch do 10 m2 | m2 | 6.72 |  | 0 |  | 0 |  | 0 | 15 | 0 | 0 | 0 | 0.001 | 0.01 | 800-775 | RTS 22/ II | RTS 22/ II | 0.281 | 1.89 |  | Práce | Běžná |  |  |  | POL1_
|  | viz. půdorys 1.NP - stávající stav/bourací práce : | [25 empty] | VV | 0
|  | B/7 : 4,480*1,500 |  | 6.72 | [23 empty] | VV | 0
Díl: | 783 | Nátěry |  |  |  | 0 |  | 0 |  | 0 |  | 0 |  | 0 |  | 0 |  |  |  |  | 2.15 | [6 empty] | DIL
96 | 783943302R00 | Nátěry proti graffiti odstraňovač graffiti, neošetřených povrchů nátěrem antigraffiti, dvojnásobný | m2 | 2.7 |  | 0 |  | 0 |  | 0 | 15 | 0 | 0.00126 | 0 | 0 | 0 | 800-783 | RTS 22/ II | RTS 22/ II | 0.795 | 2.15 |  | Práce | Běžná |  |  |  | POL1_
|  | včetně montáže, dodávky a demontáže pomocného lešení, aplikace odstraňovače nátěru, dodávka nátěrové hmoty, setření nátěru a následné očištění tlakovou vodou. | [25 empty] | POP |  | včetně montáže, dodávky a demontáže pomocného lešení, aplikace odstraňovače nátěru, dodávka nátěrové hmoty, setření nátěru a následné očištění tlakovou vodou.
|  | viz. výkres pohledy uliční - stávající stav/bourací práce : | [25 empty] | VV | 0
|  | B/51 : 0,900 |  | 0.9 | [23 empty] | VV | 0
|  | 0,400 |  | 0.4 | [23 empty] | VV | 0
|  | 0,400 |  | 0.4 | [23 empty] | VV | 0
|  | 1,000 |  | 1 | [23 empty] | VV | 0
Díl: | 787 | Zasklívání |  |  |  | 0 |  | 0 |  | 0 |  | 0 |  | 0 |  | 0.32 |  |  |  |  | 4.88 | [6 empty] | DIL
97 | 787100811R00 | Vysklení stěn,příček,balk.zábradlí a výtah.šachet sklo profilové jednoduché | m2 | 8.5 |  | 0 |  | 0 |  | 0 | 15 | 0 | 0 | 0 | 0.022 | 0.19 | 800-787 | RTS 22/ II | RTS 22/ II | 0.325 | 2.76 |  | Práce | Běžná |  |  |  | POL1_
|  | viz. výkres střechy - stávající stav/bourací práce : | [25 empty] | VV | 0
|  | B/46 : 8,500 |  | 8.5 | [23 empty] | VV | 0
98 | 787101822R00 | Vysklení stěn,příček,balk.zábradlí a výtah.šachet příplatek k ceně za konstrukce s Al-lištami oboustrannými | m2 | 8.5 |  | 0 |  | 0 |  | 0 | 15 | 0 | 0 | 0 | 0 | 0 | 800-787 | RTS 22/ II | RTS 22/ II | 0.04 | 0.34 |  | Práce | Běžná |  |  |  | POL1_
|  | Odkaz na mn. položky pořadí 97 : 8,50000 |  | 8.5 | [23 empty] | VV | 0
99 | 787300801R00 | Vysklení střešních konstrukcí a střeš.světlíků tmelených | m2 | 7.4 |  | 0 |  | 0 |  | 0 | 15 | 0 | 0 | 0 | 0.018 | 0.13 | 800-787 | RTS 22/ II | RTS 22/ II | 0.24 | 1.78 |  | Práce | Běžná |  |  |  | POL1_
|  | viz. výkres střechy - stávající stav/bourací práce : | [25 empty] | VV | 0
|  | B28, B23, S3b : 7,400 |  | 7.4 | [23 empty] | VV | 0
Díl: | D96 | Přesuny suti a vybouraných hmot |  |  |  | 0 |  | 0 |  | 0 |  | 0 |  | 0 |  | 0 |  |  |  |  | 399.52 | [6 empty] | DIL
100 | 979011111R00 | Svislá doprava suti a vybouraných hmot za prvé podlaží nad nebo pod základním podlažím | t | 84.2157 |  | 0 |  | 0 |  | 0 | 15 | 0 | 0 | 0 | 0 | 0 | 801-3 | RTS 22/ II | RTS 22/ II | 0.933 | 78.57 |  | Práce | Běžná |  |  |  | POL1_9
|  | Demontážní hmotnosti z položek s pořadovými čísly: : | [25 empty] | VV | 0
|  | 14,15,16,17,18,19,20,21,22,23,24,25,27,28,29,30,34,35,37,38,39,40,41,42,43,44,45,46,47,48,49,50,51, : | [25 empty] | VV | 0
|  | 52,62,64,65,66,67,68,69,70,71,72,73,74,75,77,78,79,80,81,82,83,84,85,86,87,88,89,91,92,93,94,95,97, : | [25 empty] | VV | 0
|  | 99, : | [25 empty] | VV | 0
|  | Součet: : 84,21574 |  | 84.22 | [23 empty] | VV | 0
101 | 979011121R00 | Svislá doprava suti a vybouraných hmot příplatek za každé další podlaží | t | 252.6472 |  | 0 |  | 0 |  | 0 | 15 | 0 | 0 | 0 | 0 | 0 | 801-3 | RTS 22/ II | RTS 22/ II | 0.653 | 164.98 |  | Práce | Běžná |  |  |  | POL1_9
|  | Demontážní hmotnosti z položek s pořadovými čísly: : | [25 empty] | VV | 0
|  | 14,15,16,17,18,19,20,21,22,23,24,25,27,28,29,30,34,35,37,38,39,40,41,42,43,44,45,46,47,48,49,50,51, : | [25 empty] | VV | 0
|  | 52,62,64,65,66,67,68,69,70,71,72,73,74,75,77,78,79,80,81,82,83,84,85,86,87,88,89,91,92,93,94,95,97, : | [25 empty] | VV | 0
|  | 99, : | [25 empty] | VV | 0
|  | Součet: : 252,64722 |  | 252.65 | [23 empty] | VV | 0
102 | 979081111R00 | Odvoz suti a vybouraných hmot na skládku do 1 km | t | 84.2157 |  | 0 |  | 0 |  | 0 | 15 | 0 | 0 | 0 | 0 | 0 | 801-3 | RTS 22/ II | RTS 22/ II | 0.49 | 41.27 |  | Práce | Běžná |  |  |  | POL1_9
|  | Včetně naložení na dopravní prostředek a složení na skládku, bez poplatku za skládku. | [25 empty] | POP
|  | Demontážní hmotnosti z položek s pořadovými čísly: : | [25 empty] | VV | 0
|  | 14,15,16,17,18,19,20,21,22,23,24,25,27,28,29,30,34,35,37,38,39,40,41,42,43,44,45,46,47,48,49,50,51, : | [25 empty] | VV | 0
|  | 52,62,64,65,66,67,68,69,70,71,72,73,74,75,77,78,79,80,81,82,83,84,85,86,87,88,89,91,92,93,94,95,97, : | [25 empty] | VV | 0
|  | 99, : | [25 empty] | VV | 0
|  | Součet: : 84,21574 |  | 84.22 | [23 empty] | VV | 0
103 | 979081121R00 | Odvoz suti a vybouraných hmot na skládku příplatek za každý další 1 km | t | 1600.099 |  | 0 |  | 0 |  | 0 | 15 | 0 | 0 | 0 | 0 | 0 | 801-3 | RTS 22/ II | RTS 22/ II | 0 | 0 |  | Práce | Běžná |  |  |  | POL1_9
|  | Demontážní hmotnosti z položek s pořadovými čísly: : | [25 empty] | VV | 0
|  | 14,15,16,17,18,19,20,21,22,23,24,25,27,28,29,30,34,35,37,38,39,40,41,42,43,44,45,46,47,48,49,50,51, : | [25 empty] | VV | 0
|  | 52,62,64,65,66,67,68,69,70,71,72,73,74,75,77,78,79,80,81,82,83,84,85,86,87,88,89,91,92,93,94,95,97, : | [25 empty] | VV | 0
|  | 99, : | [25 empty] | VV | 0
|  | Součet: : 1600,09904 |  | 1600.1 | [23 empty] | VV | 0
104 | 979082111R00 | Vnitrostaveništní doprava suti a vybouraných hmot do 10 m | t | 84.2157 |  | 0 |  | 0 |  | 0 | 15 | 0 | 0 | 0 | 0 | 0 | 801-3 | RTS 22/ II | RTS 22/ II | 0.942 | 79.33 |  | Práce | Běžná |  |  |  | POL1_9
|  | Demontážní hmotnosti z položek s pořadovými čísly: : | [25 empty] | VV | 0
|  | 14,15,16,17,18,19,20,21,22,23,24,25,27,28,29,30,34,35,37,38,39,40,41,42,43,44,45,46,47,48,49,50,51, : | [25 empty] | VV | 0
|  | 52,62,64,65,66,67,68,69,70,71,72,73,74,75,77,78,79,80,81,82,83,84,85,86,87,88,89,91,92,93,94,95,97, : | [25 empty] | VV | 0
|  | 99, : | [25 empty] | VV | 0
|  | Součet: : 84,21574 |  | 84.22 | [23 empty] | VV | 0
105 | 979082121R00 | Vnitrostaveništní doprava suti a vybouraných hmot příplatek k ceně za každých dalších 5 m | t | 336.863 |  | 0 |  | 0 |  | 0 | 15 | 0 | 0 | 0 | 0 | 0 | 801-3 | RTS 22/ II | RTS 22/ II | 0.105 | 35.37 |  | Práce | Běžná |  |  |  | POL1_9
|  | Demontážní hmotnosti z položek s pořadovými čísly: : | [25 empty] | VV | 0
|  | 14,15,16,17,18,19,20,21,22,23,24,25,27,28,29,30,34,35,37,38,39,40,41,42,43,44,45,46,47,48,49,50,51, : | [25 empty] | VV | 0
|  | 52,62,64,65,66,67,68,69,70,71,72,73,74,75,77,78,79,80,81,82,83,84,85,86,87,88,89,91,92,93,94,95,97, : | [25 empty] | VV | 0
|  | 99, : | [25 empty] | VV | 0
|  | Součet: : 336,86296 |  | 336.86 | [23 empty] | VV | 0
106 | 979990103R00 | Poplatek za skládku za uložení, betonu, , skupina 17 01 01 z Katalogu odpadů | t | 6.1164 |  | 0 |  | 0 |  | 0 | 15 | 0 | 0 | 0 | 0 | 0 | 801-3 | RTS 22/ II | RTS 22/ II | 0 | 0 |  | Práce | Běžná |  |  |  | POL1_
|  | Odkaz na dem. hmot. položky pořadí 21 : 0,12740 |  | 0.13 | [23 empty] | VV | 0
|  | Odkaz na dem. hmot. položky pořadí 23 : 0,52800 |  | 0.53 | [23 empty] | VV | 0
|  | Odkaz na dem. hmot. položky pořadí 24 : 4,50681 |  | 4.51 | [23 empty] | VV | 0
|  | Odkaz na dem. hmot. položky pořadí 26 : 0,00000 | [25 empty] | VV | 0
|  | Odkaz na dem. hmot. položky pořadí 25 : 0,39979 |  | 0.4 | [23 empty] | VV | 0
|  | Odkaz na dem. hmot. položky pořadí 47 : 0,55440 |  | 0.55 | [23 empty] | VV | 0
107 | 979990105R00 | Poplatek za skládku za uložení, cihelné výrobky, , skupina 17 01 02 z Katalogu odpadů | t | 51.4552 |  | 0 |  | 0 |  | 0 | 15 | 0 | 0 | 0 | 0 | 0 | 801-3 | RTS 22/ II | RTS 22/ II | 0 | 0 |  | Práce | Běžná |  |  |  | POL1_
|  | Odkaz na dem. hmot. položky pořadí 14 : 3,36226 |  | 3.36 | [23 empty] | VV | 0
|  | Odkaz na dem. hmot. položky pořadí 15 : 2,05530 |  | 2.06 | [23 empty] | VV | 0
|  | Odkaz na dem. hmot. položky pořadí 16 : 9,90000 |  | 9.9 | [23 empty] | VV | 0
|  | Odkaz na dem. hmot. položky pořadí 22 : 0,23400 |  | 0.23 | [23 empty] | VV | 0
|  | Odkaz na dem. hmot. položky pořadí 29 : 1,65000 |  | 1.65 | [23 empty] | VV | 0
|  | Odkaz na dem. hmot. položky pořadí 30 : 0,21204 |  | 0.21 | [23 empty] | VV | 0
|  | Odkaz na dem. hmot. položky pořadí 42 : 0,43200 |  | 0.43 | [23 empty] | VV | 0
|  | Odkaz na dem. hmot. položky pořadí 43 : 0,23328 |  | 0.23 | [23 empty] | VV | 0
|  | Odkaz na dem. hmot. položky pořadí 44 : 0,65484 |  | 0.65 | [23 empty] | VV | 0
|  | Odkaz na dem. hmot. položky pořadí 45 : 1,18314 |  | 1.18 | [23 empty] | VV | 0
|  | Odkaz na dem. hmot. položky pořadí 46 : 3,55003 |  | 3.55 | [23 empty] | VV | 0
|  | Odkaz na dem. hmot. položky pořadí 49 : 0,48484 |  | 0.48 | [23 empty] | VV | 0
|  | Odkaz na dem. hmot. položky pořadí 50 : 27,50344 |  | 27.5 | [23 empty] | VV | 0
108 | 979990108R00 | Poplatek za skládku za uložení, železobeton, , skupina 17 01 01 z Katalogu odpadů | t | 2.3992 |  | 0 |  | 0 |  | 0 | 15 | 0 | 0 | 0 | 0 | 0 | 801-3 | RTS 22/ II | RTS 22/ II | 0 | 0 |  | Práce | Běžná |  |  |  | POL1_
|  | Odkaz na dem. hmot. položky pořadí 28 : 2,38986 |  | 2.39 | [23 empty] | VV | 0
|  | Odkaz na dem. hmot. položky pořadí 41 : 0,00939 |  | 0.01 | [23 empty] | VV | 0
109 | 979990110R00 | Poplatek za skládku za uložení, sádrokartonové desky, , skupina 17 08 02 z Katalogu odpadů | t | 2.7893 |  | 0 |  | 0 |  | 0 | 15 | 0 | 0 | 0 | 0 | 0 | 801-3 | RTS 22/ II | RTS 22/ II | 0 | 0 |  | Práce | Běžná |  |  |  | POL1_
|  | Odkaz na dem. hmot. položky pořadí 17 : 0,46558 |  | 0.47 | [23 empty] | VV | 0
|  | Odkaz na dem. hmot. položky pořadí 18 : 0,11570 |  | 0.12 | [23 empty] | VV | 0
|  | Odkaz na dem. hmot. položky pořadí 19 : 1,01206 |  | 1.01 | [23 empty] | VV | 0
|  | Odkaz na dem. hmot. položky pořadí 20 : 1,19595 |  | 1.2 | [23 empty] | VV | 0
110 | 979990111R00 | Poplatek za skládku za uložení, tašky, stavební keramika, , skupina 17 01 03 z Katalogu odpadů | t | 9.8946 |  | 0 |  | 0 |  | 0 | 15 | 0 | 0 | 0 | 0 | 0 | 801-3 | RTS 22/ II | RTS 22/ II | 0 | 0 |  | Práce | Běžná |  |  |  | POL1_
|  | Odkaz na dem. hmot. položky pořadí 27 : 8,08418 |  | 8.08 | [23 empty] | VV | 0
|  | Odkaz na dem. hmot. položky pořadí 62 : 0,59150 |  | 0.59 | [23 empty] | VV | 0
|  | Odkaz na dem. hmot. položky pořadí 51 : 1,14580 |  | 1.15 | [23 empty] | VV | 0
|  | Odkaz na dem. hmot. položky pořadí 68 : 0,03420 |  | 0.03 | [23 empty] | VV | 0
|  | Odkaz na dem. hmot. položky pořadí 69 : 0,03892 |  | 0.04 | [23 empty] | VV | 0
111 | 979990121R00 | Poplatek za skládku za uložení, asfaltové pásy, , skupina 17 03 02 z Katalogu odpadů | t | 0.44184 |  | 0 |  | 0 |  | 0 | 15 | 0 | 0 | 0 | 0 | 0 | 801-3 | RTS 22/ II | RTS 22/ II | 0 | 0 |  | Práce | Běžná |  |  |  | POL1_
|  | Odkaz na dem. hmot. položky pořadí 65 : 0,08790 |  | 0.09 | [23 empty] | VV | 0
|  | Odkaz na dem. hmot. položky pořadí 66 : 0,35394 |  | 0.35 | [23 empty] | VV | 0
112 | 979990122R00 | Poplatek za skládku za uložení, PVC střešní krytina, , skupina 17 02 03 z Katalogu odpadů | t | 0.37105 |  | 0 |  | 0 |  | 0 | 15 | 0 | 0 | 0 | 0 | 0 | 801-3 | RTS 22/ II | RTS 22/ II | 0 | 0 |  | Práce | Běžná |  |  |  | POL1_
|  | Odkaz na dem. hmot. položky pořadí 64 : 0,37105 |  | 0.37 | [23 empty] | VV | 0
113 | 979990161R00 | Poplatek za skládku za uložení, dřevo, , skupina 17 02 01 z Katalogu odpadů | t | 3.3194 |  | 0 |  | 0 |  | 0 | 15 | 0 | 0 | 0 | 0 | 0 | 801-3 | RTS 22/ II | RTS 22/ II | 0 | 0 |  | Práce | Běžná |  |  |  | POL1_
|  | Odkaz na dem. hmot. položky pořadí 34 : 0,07170 |  | 0.07 | [23 empty] | VV | 0
|  | Odkaz na dem. hmot. položky pořadí 35 : 0,11869 |  | 0.12 | [23 empty] | VV | 0
|  | Odkaz na dem. hmot. položky pořadí 71 : 0,63000 |  | 0.63 | [23 empty] | VV | 0
|  | Odkaz na dem. hmot. položky pořadí 72 : 0,17052 |  | 0.17 | [23 empty] | VV | 0
|  | Odkaz na dem. hmot. položky pořadí 73 : 1,45993 |  | 1.46 | [23 empty] | VV | 0
|  | Odkaz na dem. hmot. položky pořadí 74 : 0,73680 |  | 0.74 | [23 empty] | VV | 0
|  | Odkaz na dem. hmot. položky pořadí 75 : 0,12833 |  | 0.13 | [23 empty] | VV | 0
|  | Odkaz na dem. hmot. položky pořadí 91 : 0,00340 | [25 empty] | VV | 0
114 | 979990163R00 | Poplatek za skládku za uložení, plast+sklo, , skupina 17 09 04 z Katalogu odpadů | t | 0.3202 |  | 0 |  | 0 |  | 0 | 15 | 0 | 0 | 0 | 0 | 0 | 801-3 | RTS 22/ II | RTS 22/ II | 0 | 0 |  | Práce | Běžná |  |  |  | POL1_
|  | Odkaz na dem. hmot. položky pořadí 97 : 0,18700 |  | 0.19 | [23 empty] | VV | 0
|  | Odkaz na dem. hmot. položky pořadí 99 : 0,13320 |  | 0.13 | [23 empty] | VV | 0
115 | 979990181R00 | Poplatek za skládku za uložení, PVC podlahová krytina, , skupina 20 03 07 z Katalogu odpadů | t | 2.4672 |  | 0 |  | 0 |  | 0 | 15 | 0 | 0 | 0 | 0 | 0 | 801-3 | RTS 22/ II | RTS 22/ II | 0 | 0 |  | Práce | Běžná |  |  |  | POL1_
|  | Odkaz na dem. hmot. položky pořadí 92 : 2,41847 |  | 2.42 | [23 empty] | VV | 0
|  | Odkaz na dem. hmot. položky pořadí 93 : 0,02575 |  | 0.03 | [23 empty] | VV | 0
|  | Odkaz na dem. hmot. položky pořadí 94 : 0,01631 |  | 0.02 | [23 empty] | VV | 0
|  | Odkaz na dem. hmot. položky pořadí 95 : 0,00672 |  | 0.01 | [23 empty] | VV | 0
116 | 979999997R00 | Poplatek za skládku za recyklaci, směsi suti betonu, cihel, tašek a keramiky, kusovost do 1600 cm2, skupina 17 01 07 z Katalogu odpadů | t | 4.6413 |  | 0 |  | 0 |  | 0 | 15 | 0 | 0 | 0 | 0 | 0 | 801-3 | RTS 22/ II | RTS 22/ II | 0 | 0 |  | Práce | Běžná |  |  |  | POL1_
|  | Odkaz na dem. hmot. položky pořadí 37 : 0,26350 |  | 0.26 | [23 empty] | VV | 0
|  | Odkaz na dem. hmot. položky pořadí 38 : 0,20961 |  | 0.21 | [23 empty] | VV | 0
|  | Odkaz na dem. hmot. položky pořadí 39 : 0,62128 |  | 0.62 | [23 empty] | VV | 0
|  | Odkaz na dem. hmot. položky pořadí 40 : 0,20480 |  | 0.2 | [23 empty] | VV | 0
|  | Odkaz na dem. hmot. položky pořadí 48 : 0,78366 |  | 0.78 | [23 empty] | VV | 0
|  | Odkaz na dem. hmot. položky pořadí 52 : 0,02436 |  | 0.02 | [23 empty] | VV | 0
|  | Odkaz na dem. hmot. položky pořadí 67 : 0,02011 |  | 0.02 | [23 empty] | VV | 0
|  | Odkaz na dem. hmot. položky pořadí 70 : 0,00074 | [25 empty] | VV | 0
|  | Odkaz na dem. hmot. položky pořadí 77 : 0,05307 |  | 0.05 | [23 empty] | VV | 0
|  | Odkaz na dem. hmot. položky pořadí 78 : 0,43181 |  | 0.43 | [23 empty] | VV | 0
|  | Odkaz na dem. hmot. položky pořadí 79 : 0,02142 |  | 0.02 | [23 empty] | VV | 0
|  | Odkaz na dem. hmot. položky pořadí 80 : 0,21595 |  | 0.22 | [23 empty] | VV | 0
|  | Odkaz na dem. hmot. položky pořadí 81 : 0,14372 |  | 0.14 | [23 empty] | VV | 0
|  | Odkaz na dem. hmot. položky pořadí 82 : 0,08894 |  | 0.09 | [23 empty] | VV | 0
|  | Odkaz na dem. hmot. položky pořadí 83 : 0,00230 | [25 empty] | VV | 0
|  | Odkaz na dem. hmot. položky pořadí 84 : 0,05810 |  | 0.06 | [23 empty] | VV | 0
|  | Odkaz na dem. hmot. položky pořadí 85 : 0,16284 |  | 0.16 | [23 empty] | VV | 0
|  | Odkaz na dem. hmot. položky pořadí 86 : 0,08425 |  | 0.08 | [23 empty] | VV | 0
|  | Odkaz na dem. hmot. položky pořadí 87 : 0,22412 |  | 0.22 | [23 empty] | VV | 0
|  | Odkaz na dem. hmot. položky pořadí 88 : 0,87675 |  | 0.88 | [23 empty] | VV | 0
|  | Odkaz na dem. hmot. položky pořadí 89 : 0,15000 |  | 0.15 | [23 empty] | VV | 0
[26 empty] | 15 | 21 | DPH
| Celkem |  |  |  |  | 0 | [19 empty] | 0 | 0 | SUM
END
Note on S6: Jedná se o informaci, zda se jedná o položku, která je do rozpočtu zadána z cenové soustavy RTS, nebo vlastní.
Note on T6: Jedná se o název CÚ, která je zadána u položky rozpočtu

## D.1 D.1.1-2 Pol
Položkový soupis prací a dodávek | [27 empty] | #TypZaznamu#
S: | 072 | Masarykova 6-oprava dvorních fasád, dvora a navazujících prostor | [25 empty] | STA
O: | D.1 | Masarykova 6 | [22 empty] | STA |  |  | OBJ
R: | D.1.1-2 | Stavební část | [25 empty] | ROZ
P.č. | Číslo položky | Název položky | MJ | Množství | Cena / MJ | Celkem | Dodávka | Dodávka celk. | Montáž | Montáž celk. | DPH | Cena s DPH | Hmotnost / MJ | Hmotnost celk.(t) | Dem. hmotnost / MJ | Dem. hmotnost celk.(t) | Ceník | Cen. soustava / platnost | Cenová úroveň | Nhod / MJ | Nhod celk. | Dodavatel | Typ položky | Stav položky
Díl: | 1 | Zemní práce |  |  |  | 0 |  | 0 |  | 0 |  | 0 |  | 0 |  | 0 |  |  |  |  | 2.85 | [6 empty] | DIL
1 | 139601103R00 | Ruční výkop jam, rýh a šachet v hornině 4 | m3 | 0.61 |  | 0 |  | 0 |  | 0 | 15 | 0 | 0 | 0 | 0 | 0 | 800-1 | RTS 22/ II | RTS 22/ II | 4.655 | 2.84 |  | Práce | Běžná |  |  |  | POL1_
|  | s přehozením na vzdálenost do 5 m nebo s naložením na ruční dopravní prostředek | [25 empty] | SPI
|  | viz technická zpráva : | [25 empty] | VV | 0
|  | viz půdorys 1.NP - nový stav, poznámka 8 : | [25 empty] | VV | 0
|  | dvůr : 6,100*0,500*0,200 |  | 0.61 | [23 empty] | VV | 0
2 | 162701105R00 | Vodorovné přemístění výkopku z horniny 1 až 4, na vzdálenost přes 9 000 do 10 000 m | m3 | 0.61 |  | 0 |  | 0 |  | 0 | 15 | 0 | 0 | 0 | 0 | 0 | 800-1 | RTS 22/ II | RTS 22/ II | 0.011 | 0.01 |  | Práce | Běžná |  |  |  | POL1_
|  | po suchu, bez naložení výkopku, avšak se složením bez rozhrnutí, zpáteční cesta vozidla. | [25 empty] | SPI
|  | Odkaz na mn. položky pořadí 1 : 0,61000 |  | 0.61 | [23 empty] | VV | 0
3 | 162701109R00 | Vodorovné přemístění výkopku příplatek k ceně za každých dalších i započatých 1 000 m přes 10 000 m z horniny 1 až 4 | m3 | 6.1 |  | 0 |  | 0 |  | 0 | 15 | 0 | 0 | 0 | 0 | 0 | 800-1 | RTS 22/ II | RTS 22/ II | 0 | 0 |  | Práce | Běžná |  |  |  | POL1_
|  | po suchu, bez naložení výkopku, avšak se složením bez rozhrnutí, zpáteční cesta vozidla. | [25 empty] | SPI
|  | 10 km : | [25 empty] | VV | 0
|  | Odkaz na mn. položky pořadí 2 : 0,61000*10 |  | 6.1 | [23 empty] | VV | 0
4 | 199000002R00 | Poplatky za skládku horniny 1- 4, skupina 17 05 04 z Katalogu odpadů | m3 | 0.61 |  | 0 |  | 0 |  | 0 | 15 | 0 | 0 | 0 | 0 | 0 | 800-1 | RTS 22/ II | RTS 22/ II | 0 | 0 |  | Práce | Běžná |  |  |  | POL1_
|  | Odkaz na mn. položky pořadí 2 : 0,61000 |  | 0.61 | [23 empty] | VV | 0
Díl: | 3 | Svislé a kompletní konstrukce |  |  |  | 0 |  | 0 |  | 0 |  | 0 |  | 11.55 |  | 0 |  |  |  |  | 139.65 | [6 empty] | DIL
5 | 310237261RT1 | Zazdívka otvorů o ploše přes 0,09 m2 do 0,25 m2 ve zdivu nadzákladovém cihlami pálenými o tloušťce zdi přes 450 do 600 mm | kus | 3 |  | 0 |  | 0 |  | 0 | 15 | 0 | 0.22376 | 0.67 | 0 | 0 | 801-4 | RTS 22/ II | RTS 22/ II | 0.9864 | 2.96 |  | Práce | Běžná |  |  |  | POL1_
|  | včetně pomocného pracovního lešení | [25 empty] | SPI
|  | viz. výkres pohledy vnitrobloku 1 - nový stav : | [25 empty] | VV | 0
|  | poznámka 2 : 3,000 |  | 3 | [23 empty] | VV | 0
6 | 311238605R00 | Zdivo nosné z cihel a tvarovek pálených tloušťky 380 mm, , charakteristická pevnost v tlaku fk = 3,50 MPa, součinitel prostupu tepla U = 0,20 W/m2.K , hodnota pro zdivo bez omítky při vl..., Prvek zdicí pálený P; funkce: blok zdicí; tvar: poloviční; l = 123 mm; w = 380 mm; h = 249 mm; broušený; styčná plocha: P+D; svisle děrovaný prvek ... | m2 | 6.9679 |  | 0 |  | 0 |  | 0 | 15 | 0 | 0.26943 | 1.88 | 0 | 0 | 801-1 | RTS 22/ II | RTS 22/ II | 0.878 | 6.12 |  | Práce | Běžná |  |  |  | POL1_
|  | viz. výkres půdorys 1.NP - nový stav : | [25 empty] | VV | 0
|  | skladba S16 : | [25 empty] | VV | 0
|  | 1.103.02 : 3,080*3,900 |  | 12.01 | [23 empty] | VV | 0
|  | -1,000*2,720 |  | -2.72 | [23 empty] | VV | 0
|  | -1,830*1,270 |  | -2.32 | [23 empty] | VV | 0
7 | 311231114R00 | Zdivo nosné z cihel a tvarovek pálených pod omítku z cihel plných, 290x140x65 mm, P 15, na maltu MVC 2,5, Prvek zdicí pálený P; funkce: cihla plná; tvar: základní; l = 290 mm; w = 140 mm; h = 65 mm; styčná plocha: hladká; fb = 20,0 N/mm2; barva:... | m3 | 1.8244 |  | 0 |  | 0 |  | 0 | 15 | 0 | 1.8427 | 3.36 | 0 | 0 | 801-1 | RTS 22/ II | RTS 22/ II | 3.69 | 6.73 |  | Práce | Běžná |  |  |  | POL1_
|  | Včetně pomocného lešení o výšce podlahy do 1,90 m a pro zatížení do 1,5 kPa. | [25 empty] | POP
|  | viz. výkres půdorys 1.NP - nový stav : | [25 empty] | VV | 0
|  | 1.102.02 : 0,440*2,700*0,800 |  | 0.95 | [23 empty] | VV | 0
|  | 1.103.03 : 0,500*3,800*0,460 |  | 0.87 | [23 empty] | VV | 0
8 | 311941111R00 | Připojení zděných stěn ke konstrukci hmoždinkou | m | 13 |  | 0 |  | 0 |  | 0 | 15 | 0 | 0.00205 | 0.03 | 0 | 0 | 801-1 | RTS 22/ II | RTS 22/ II | 0.426 | 5.54 |  | Práce | Běžná |  |  |  | POL1_
|  | nerezovou kotvou ve spáře nového zdiva (4 ks/m spáry) | [25 empty] | SPI
|  | Včetně dodávky kotev i spojovacího materiálu. | [25 empty] | POP
|  | viz. výkres půdorys 1.NP - nový stav : | [25 empty] | VV | 0
|  | skladba S14 : | [25 empty] | VV | 0
|  | 1.102.03 : 2,800*2 |  | 5.6 | [23 empty] | VV | 0
|  | skladba S16 : | [25 empty] | VV | 0
|  | 1.103.02 : 3,900 |  | 3.9 | [23 empty] | VV | 0
|  | 3,500 |  | 3.5 | [23 empty] | VV | 0
9 | 317168130R00 | Překlady keramické montáž a dodávka nosné, délky 1000 mm, šířky 70 mm, výšky 238 mm | kus | 10 |  | 0 |  | 0 |  | 0 | 15 | 0 | 0.03637 | 0.36 | 0 | 0 | 801-1 | RTS 22/ II | RTS 22/ II | 0.245 | 2.45 |  | Práce | Běžná |  |  |  | POL1_
|  | viz. výkres půdorys 1.NP - nový stav : | [25 empty] | VV | 0
|  | P1 : 1,000*2 |  | 2 | [23 empty] | VV | 0
|  | P2 : 2,000*1 |  | 2 | [23 empty] | VV | 0
|  | viz. výkres pohledy vnitrobloku 1 - nový stav : | [25 empty] | VV | 0
|  | poznámka 2 : 6,000 |  | 6 | [23 empty] | VV | 0
10 | 317168131R00 | Překlady keramické montáž a dodávka nosné, délky 1250 mm, šířky 70 mm, výšky 238 mm | kus | 4 |  | 0 |  | 0 |  | 0 | 15 | 0 | 0.04529 | 0.18 | 0 | 0 | 801-1 | RTS 22/ II | RTS 22/ II | 0.2525 | 1.01 |  | Práce | Běžná |  |  |  | POL1_
|  | viz. výkres půdorys 1.NP - nový stav : | [25 empty] | VV | 0
|  | P5 : 4,000*1 |  | 4 | [23 empty] | VV | 0
11 | 317168140R00 | Překlady keramické montáž a dodávka nosné, délky 3500 mm, šířky 70 mm, výšky 238 mm | kus | 3 |  | 0 |  | 0 |  | 0 | 15 | 0 | 0.12569 | 0.38 | 0 | 0 | 801-1 | RTS 22/ II | RTS 22/ II | 0.48 | 1.44 |  | Práce | Běžná |  |  |  | POL1_
|  | viz. výkres půdorys 1.NP - nový stav : | [25 empty] | VV | 0
|  | P3 : 3,000*1 |  | 3 | [23 empty] | VV | 0
12 | 317998112R00 | Překlady keramické izolace vkládaná mezi překlady tloušťky 70 mm | m | 3.5 |  | 0 |  | 0 |  | 0 | 15 | 0 | 0.00039 | 0 | 0 | 0 | 801-1 | RTS 22/ II | RTS 22/ II | 0.15 | 0.53 |  | Práce | Běžná |  |  |  | POL1_
|  | viz. výkres půdorys 1.NP - nový stav : | [25 empty] | VV | 0
|  | P3 : 3,500*1 |  | 3.5 | [23 empty] | VV | 0
13 | 317314125R00 | Podbetonování zhlaví nosníků zdivo šířky 250 mm | kus | 10 |  | 0 |  | 0 |  | 0 | 15 | 0 | 0.00525 | 0.05 | 0 | 0 | 801-4 | RTS 22/ II | RTS 22/ II | 0.11 | 1.1 |  | Práce | Běžná |  |  |  | POL1_
|  | betonem C 16/20. Tloušťka lože 50 mm, délka 200 mm. | [25 empty] | SPI
|  | viz. výkres půdorys 1.NP - nový stav : | [25 empty] | VV | 0
|  | viz. výkres vestavěný strop - nový stav : | [25 empty] | VV | 0
|  | skladba S8, S8a : | [25 empty] | VV | 0
|  | 1.103.02, 03 : 10,000 |  | 10 | [23 empty] | VV | 0
14 | 319201311R00 | Vyrovnání nerovného povrchu jakoukoliv maltou do 30 mm | m2 | 6.1 |  | 0 |  | 0 |  | 0 | 15 | 0 | 0.03767 | 0.23 | 0 | 0 | 801-4 | RTS 22/ II | RTS 22/ II | 0.41 | 2.5 |  | Práce | Běžná |  |  |  | POL1_
|  | vnitřního i vnějšího zdiva, bez odsekání vadných cihel, bez pomocného lešení, | [25 empty] | SPI
|  | viz technická zpráva : | [25 empty] | VV | 0
|  | viz půdorys 1.NP - nový stav, poznámka 8 : | [25 empty] | VV | 0
|  | dvůr : 6,100*1,000 |  | 6.1 | [23 empty] | VV | 0
15 | 342262411RT3 | Příčky z desek sádrokartonových instalační příčky, dvojitá ocelová konstrukce CW 50, 2x opláštění tloušťka příčky od 220 mm, desky impregnované, tloušťky 12,5 mm, tloušťka izolace 50 mm, Výrobek izolační pro budovy z minerální vlny (MW) tvar: deska; použití: fasády, stěny, podhledy, šikmé střechy, stropy; tloušťka d = 50,0 mm; hrana... | m2 | 3.64 |  | 0 |  | 0 |  | 0 | 15 | 0 | 0.04467 | 0.16 | 0 | 0 | 801-1 | RTS 22/ II | RTS 22/ II | 1.981 | 7.21 |  | Práce | Běžná |  |  |  | POL1_
|  | zřízení nosné konstrukce příčky, vložení tepelné izolace tl. do 5 cm, montáž desek, tmelení spár Q2 a úprava rohů. Včetně dodávek materiálu. | [25 empty] | SPI |  | zřízení nosné konstrukce příčky, vložení tepelné izolace tl. do 5 cm, montáž desek, tmelení spár Q2 a úprava rohů. Včetně dodávek materiálu.
|  | viz. výkres půdorys 1.NP - nový stav : | [25 empty] | VV | 0
|  | 1.103.03 : 1,040*3,500 |  | 3.64 | [23 empty] | VV | 0
16 | 342084251R00 | Bezpečnostní příčky opláštěné sádrokartonovými deskami dvojitá ocelová konstrukce CW 50, bezp. třída BT 3, tloušťka příčky 155 mm, tl. sádrokartonových desek 12,5 mm, standard, tl. izolace 50+50 mm, požární odolnost EI 60 | m2 | 43.582 |  | 0 |  | 0 |  | 0 | 15 | 0 | 0.07249 | 3.16 | 0 | 0 | 801-1 | RTS 22/ II | RTS 22/ II | 2.213 | 96.45 |  | Práce | Běžná |  |  |  | POL1_
|  | zřízení nosné konstrukce příčky, vložení tepelné izolace tl. do 5 cm, montáž desek, tmelení spár Q2 a úprava rohů. Včetně dodávek materiálu. | [25 empty] | SPI |  | zřízení nosné konstrukce příčky, vložení tepelné izolace tl. do 5 cm, montáž desek, tmelení spár Q2 a úprava rohů. Včetně dodávek materiálu.
|  | , požární odolnost EI 60 | [25 empty] | POP
|  | viz. výkres půdorys 1.NP - nový stav : | [25 empty] | VV | 0
|  | skladba S11 : | [25 empty] | VV | 0
|  | 1.102.02 : (1,620+6,360)*4,200 |  | 33.52 | [23 empty] | VV | 0
|  | 1.103.03 : 2,210*3,500 |  | 7.74 | [23 empty] | VV | 0
|  | 1,060*3,500 |  | 3.71 | [23 empty] | VV | 0
|  | -0,700*1,970 |  | -1.38 | [23 empty] | VV | 0
17 | 342248141R00 | Příčky z tvárnic pálených Příčky z tvárnic keramických pálených tloušťky 115 mm, z děrovaných příčkovek, P 10, zděných na tenkovrstvou maltu, Prvek zdicí pálený P; funkce: příčkovka; tvar: základní; l = 497 mm; w = 115 mm; h = 249 mm; broušený; styčná plocha: P+D; svisle děrovaný prvek; l... | m2 | 10.774 |  | 0 |  | 0 |  | 0 | 15 | 0 | 0.10091 | 1.09 | 0 | 0 | 801-1 | RTS 22/ II | RTS 22/ II | 0.5209 | 5.61 |  | Práce | Běžná |  |  |  | POL1_
|  | jednoduché nebo příčky zděné do svislé dřevěné, cihelné, betonové nebo ocelové konstrukce na jakoukoliv maltu vápenocementovou (MVC) nebo cementovou (MC), | [25 empty] | SPI |  | jednoduché nebo příčky zděné do svislé dřevěné, cihelné, betonové nebo ocelové konstrukce na jakoukoliv maltu vápenocementovou (MVC) nebo cementovou (MC),
|  | viz. výkres půdorys 1.NP - nový stav : | [25 empty] | VV | 0
|  | skladba S14 : | [25 empty] | VV | 0
|  | 1.102.03 : 4,270*2,800 |  | 11.96 | [23 empty] | VV | 0
|  | -0,600*1,970 |  | -1.18 | [23 empty] | VV | 0
Díl: | 4 | Vodorovné konstrukce |  |  |  | 0 |  | 0 |  | 0 |  | 0 |  | 3.17 |  | 0 |  |  |  |  | 2.85 | [6 empty] | DIL
18 | 416021123R00 | Podhledy na kovové konstrukci opláštěné deskami sádrokartonovými nosná konstrukce z profilů CD s přímým uchycením 1x deska, tloušťky 12,5 mm, impregnovaná, bez izolace | m2 | 2.06 |  | 0 |  | 0 |  | 0 | 15 | 0 | 0.01201 | 0.02 | 0 | 0 | 801-1 | RTS 22/ II | RTS 22/ II | 0.95 | 1.96 |  | Práce | Běžná |  |  |  | POL1_
|  | s úpravou rohů, koutů a hran konstrukcí, přebroušení a tmelení spár, | [25 empty] | POP
|  | viz. výkres půdorys 1.NP - nový stav : | [25 empty] | VV | 0
|  | 1.103.03 : 2,060 |  | 2.06 | [23 empty] | VV | 0
19 | 416091082R00 | Příplatky k podhledům sádrokartonovým příplatek k podhledu sádrokartonovému za plochu přes 2 do 5 m2 | m2 | 2.06 |  | 0 |  | 0 |  | 0 | 15 | 0 | 0 | 0 | 0 | 0 | 801-1 | RTS 22/ II | RTS 22/ II | 0.43 | 0.89 |  | Práce | Běžná |  |  |  | POL1_
|  | viz. výkres půdorys 1.NP - nový stav : | [25 empty] | VV | 0
|  | 1.103.03 : 2,060 |  | 2.06 | [23 empty] | VV | 0
20 | 4R001 | D+M skleněný podhled | m2 | 54.56 |  | 0 |  | 0 |  | 0 | 15 | 0 | 0 | 0 | 0 | 0 |  | Vlastní | Indiv | 0 | 0 |  | Práce | Běžná |  |  |  | POL1_
|  | POPIS ÚPRAV SKLENĚNÉHO PODHLEDU | [25 empty] | POP
|  | - V PRVNÍ FÁZI BUDOU ODSTRANĚNY VEŠKERÉ SKLENĚNÉ VÝPLNĚ PODHLEDU. NÁSLEDNĚ BUDE OPÁLEN STÁVAJÍCÍ LAK. OCELOVÉ T PROFILY ZAKOTVENÉ DO RÁMU ŠTÍTU (UPN 65 PROFIL) BUDOU ODPOJENY A SEŘÍZNUTY TAK, ABY PŘESAHOVALY 130mm ZA HRANU OBVODOVÉ STĚNY - V MÍSTECH, KDE JE STĚNA VYKOUSNUTA DO VNITROBLOKU, BUDOU ZAROVNÁNY V JEDNÉ LINII VE STEJNÉ VZDÁLENOSTI OD OCELOVÉHO ŠTÍTU. | [25 empty] | POP |  | - V PRVNÍ FÁZI BUDOU ODSTRANĚNY VEŠKERÉ SKLENĚNÉ VÝPLNĚ PODHLEDU. NÁSLEDNĚ BUDE OPÁLEN STÁVAJÍCÍ LAK. OCELOVÉ T PROFILY ZAKOTVENÉ DO RÁMU ŠTÍTU (UPN 65 PROFIL) BUDOU ODPOJENY A SEŘÍZNUTY TAK, ABY PŘESAHOVALY 130mm ZA HRANU OBVODOVÉ STĚNY - V MÍSTECH, KDE JE STĚNA VYKOUSNUTA DO VNITROBLOKU, BUDOU ZAROVNÁNY V JEDNÉ LINII VE STEJNÉ VZDÁLENOSTI OD OCELOVÉHO ŠTÍTU.
|  | - V RÁMCI NOVÉHO ŘEŠENÍ SE DO PROSOTRU MEZI NOVĚ VOLNÝM PŘESAHEM RÁMU A OBVODOVOU STĚNOU VLOŽÍ OCELOVÝ SVAŘENEC BLÍŽE POPSANÝ V DETAILU A TOHOTO VÝKRESU, KTERÝ BUDE SHORA NAVAŘEN K VOLNÝM KONCŮM SEŘÍZNUTÝCH T PROFILŮ A VE SPOD, SHORA, NAVRTÁN DO STĚNY. | [25 empty] | POP |  | - V RÁMCI NOVÉHO ŘEŠENÍ SE DO PROSOTRU MEZI NOVĚ VOLNÝM PŘESAHEM RÁMU A OBVODOVOU STĚNOU VLOŽÍ OCELOVÝ SVAŘENEC BLÍŽE POPSANÝ V DETAILU A TOHOTO VÝKRESU, KTERÝ BUDE SHORA NAVAŘEN K VOLNÝM KONCŮM SEŘÍZNUTÝCH T PROFILŮ A VE SPOD, SHORA, NAVRTÁN DO STĚNY.
|  | - CELÁ KONSTRUKCE SE NÁSLEDNĚ NATŘE DVĚMA VRSTVAMA ZÁKLADNÍHO A JEDNOU VRSTVOU FINÁLNÍHO NÁTĚRU V ODSTÍNU KOVÁŘSKÉ ČERNI. | [25 empty] | POP |  | - CELÁ KONSTRUKCE SE NÁSLEDNĚ NATŘE DVĚMA VRSTVAMA ZÁKLADNÍHO A JEDNOU VRSTVOU FINÁLNÍHO NÁTĚRU V ODSTÍNU KOVÁŘSKÉ ČERNI.
|  | NA VODOROVNÉ PLOCHY VEŠKERÝCH PROFILŮ OHRANIČUJÍCÍCH HRANICE RASTRU PODHLEDU BUDOU NALEPENY PRYŽOVÉ PODLOŽKY, JAKOŽTO PODKLAD PRO VOLNĚ LOŽENÉ TABULE Z MLÉČNÉHO SKLA O tl. 4mm. | [25 empty] | POP |  | NA VODOROVNÉ PLOCHY VEŠKERÝCH PROFILŮ OHRANIČUJÍCÍCH HRANICE RASTRU PODHLEDU BUDOU NALEPENY PRYŽOVÉ PODLOŽKY, JAKOŽTO PODKLAD PRO VOLNĚ LOŽENÉ TABULE Z MLÉČNÉHO SKLA O tl. 4mm.
|  | NOVĚ VZNIKLÉ SVISLÉ TABULE U ŠTÍTU NA STRANĚ DO VNITROBLOKU BUDOU PO OSAZENÍ, Z VNITŘNÍ STRANY, ZATMELENY SKLENÁŘSKÝM TMELEM. | [25 empty] | POP |  | NOVĚ VZNIKLÉ SVISLÉ TABULE U ŠTÍTU NA STRANĚ DO VNITROBLOKU BUDOU PO OSAZENÍ, Z VNITŘNÍ STRANY, ZATMELENY SKLENÁŘSKÝM TMELEM.
|  | viz. výkres půdorys 1.NP - nový stav : | [25 empty] | VV | 0
|  | viz. výkres podhledy stropů nad prodejnou - nový stav : | [25 empty] | VV | 0
|  | 1.102.02 : 54,560 |  | 54.56 | [23 empty] | VV | 0
21 | 4R002 | D+M venkovní schodiště z betonových prefa stupňů s betonovou zálivkou vyplňující volný prostor, pod prefabrikovanými stupni | soubor | 1 |  | 0 |  | 0 |  | 0 | 15 | 0 | 0 | 0 | 0 | 0 |  | Vlastní | Indiv | 0 | 0 |  | Práce | Běžná |  |  |  | POL1_
|  | PRVNÍ DVA STUPNĚ JSOU PLNÉ 151x250x900. TŘETÍ STUPEŇ TÉŽ PLNÝ 151x320x900. | [25 empty] | POP
|  | POSLEDNÍ 4. STUPEŇ TYPU L (SAMONOSNÝ) 151x330x900 tl. 80mm, POVRCHOVÁ ÚPRAVA VŠECH STUPŇŮ BUDE SJEDNOCENA. | [25 empty] | POP |  | POSLEDNÍ 4. STUPEŇ TYPU L (SAMONOSNÝ) 151x330x900 tl. 80mm, POVRCHOVÁ ÚPRAVA VŠECH STUPŇŮ BUDE SJEDNOCENA.
|  | viz. výkres půdorys 1.NP - nový stav : | [25 empty] | VV | 0
|  | poznámka 2 : 1,000 |  | 1 | [23 empty] | VV | 0
22 | 471100010RA0 | Balkon včetně izolace, dlažby a zábradlí | m2 | 5.112 |  | 0 |  | 0 |  | 0 | 15 | 0 | 0.61607 | 3.15 | 0 | 0 | AP-HSV | RTS 22/ II | Indiv | 0 | 0 |  | Agregovaná položka | Běžná |  |  |  | POL2_
|  | vodorovná konstrukce monolitická včetně bednění a podepření, hydroizolační a dilatační rohož, keramická dlažba,izolace a obklad soklu, zábradlí ocelové s dřevěnou výplní včetně nátěru. | [25 empty] | SPI |  | vodorovná konstrukce monolitická včetně bednění a podepření, hydroizolační a dilatační rohož, keramická dlažba,izolace a obklad soklu, zábradlí ocelové s dřevěnou výplní včetně nátěru.
|  | viz. výkres pohledy vnitrobloku 1 - nový stav : | [25 empty] | VV | 0
|  | poznámka 1 : 2,130*0,800*3 |  | 5.11 | [23 empty] | VV | 0
Díl: | 61 | Úpravy povrchů vnitřní |  |  |  | 0 |  | 0 |  | 0 |  | 0 |  | 22.11 |  | 0 |  |  |  |  | 624.58 | [6 empty] | DIL
23 | 611474611R00 | Omítka vnitřní stropů ze suché směsi dvouvrstvá, vápenný štuk, ruční zpracování, na pálené cihly a tvarovky | m2 | 116.75 |  | 0 |  | 0 |  | 0 | 15 | 0 | 0.03337 | 3.9 | 0 | 0 | 801-1 | RTS 22/ II | RTS 22/ II | 1.0849 | 126.66 |  | Práce | Běžná |  |  |  | POL1_
|  | kompletní souvrství | [25 empty] | SPI
|  | včetně pomocného lešení | [25 empty] | POP
|  | viz. výkres půdorys 1.NP - nový stav : | [25 empty] | VV | 0
|  | 1.000.02 : 5,890 |  | 5.89 | [23 empty] | VV | 0
|  | 1.102.01 : 71,610 |  | 71.61 | [23 empty] | VV | 0
|  | 1.102.03 : 13,560 |  | 13.56 | [23 empty] | VV | 0
|  | 1.102.05 : 7,520 |  | 7.52 | [23 empty] | VV | 0
|  | 1.103.01 : 16,110 |  | 16.11 | [23 empty] | VV | 0
|  | 1.103.03 : 2,060 |  | 2.06 | [23 empty] | VV | 0
24 | 612473185R00 | Omítky vnitřní zdiva ze suchých směsí příplatek za zabudované omítníky v ploše stěn | m2 | 571.2176 |  | 0 |  | 0 |  | 0 | 15 | 0 | 8e-05 | 0.05 | 0 | 0 | 801-1 | RTS 22/ II | RTS 22/ II | 0 | 0 |  | Práce | Běžná |  |  |  | POL1_
|  | omítka vápenocementová, strojně nebo ručně nanášená v podlaží i ve schodišti na jakýkoliv druh podkladu, kompletní souvrství | [25 empty] | SPI |  | omítka vápenocementová, strojně nebo ručně nanášená v podlaží i ve schodišti na jakýkoliv druh podkladu, kompletní souvrství
|  | Odkaz na mn. položky pořadí 26 : 45,56700 |  | 45.57 | [23 empty] | VV | 0
|  | Odkaz na mn. položky pořadí 27 : 525,65060 |  | 525.65 | [23 empty] | VV | 0
25 | 612473186R00 | Omítky vnitřní zdiva ze suchých směsí příplatek za zabudované rohovníky | m | 157.6952 |  | 0 |  | 0 |  | 0 | 15 | 0 | 0.00046 | 0.07 | 0 | 0 | 801-1 | RTS 22/ II | RTS 22/ II | 0 | 0 |  | Práce | Běžná |  |  |  | POL1_
|  | omítka vápenocementová, strojně nebo ručně nanášená v podlaží i ve schodišti na jakýkoliv druh podkladu, kompletní souvrství | [25 empty] | SPI |  | omítka vápenocementová, strojně nebo ručně nanášená v podlaží i ve schodišti na jakýkoliv druh podkladu, kompletní souvrství
|  | Odkaz na mn. položky pořadí 27 : 525,65060*0,3 |  | 157.7 | [23 empty] | VV | 0
26 | 612474510R00 | Omítka vnitřní stěn ze suché směsi jednovrstvá filcovaná, , vápenocementová, na pálené cihly a tvarovky, | m2 | 45.567 |  | 0 |  | 0 |  | 0 | 15 | 0 | 0.01312 | 0.6 | 0 | 0 | 801-1 | RTS 22/ II | RTS 22/ II | 0.47 | 21.42 |  | Práce | Běžná |  |  |  | POL1_
|  | kompletní souvrství | [25 empty] | SPI
|  | Odkaz na mn. položky pořadí 278 : 45,56700 |  | 45.57 | [23 empty] | VV | 0
27 | 612474611R00 | Omítka vnitřní stěn ze suché směsi třívrstvá, vápenocementové jádro, vápenný štuk, na pálené cihly a tvarovky, ruční zpracování | m2 | 525.6506 |  | 0 |  | 0 |  | 0 | 15 | 0 | 0.03203 | 16.84 | 0 | 0 | 801-1 | RTS 22/ II | RTS 22/ II | 0.816 | 428.93 |  | Práce | Běžná |  |  |  | POL1_
|  | kompletní souvrství | [25 empty] | SPI
|  | viz. výkres půdorys 1.NP - nový stav : | [25 empty] | VV | 0
|  | 1.000.02 : 11,830*(3,100-1,950) |  | 13.6 | [23 empty] | VV | 0
|  | -1,150*(2,200-1,950) |  | -0.29 | [23 empty] | VV | 0
|  | 1.102.01 : 36,880*4,900 |  | 180.71 | [23 empty] | VV | 0
|  | -4,530*4,460 |  | -20.2 | [23 empty] | VV | 0
|  | -3,140*4,000 |  | -12.56 | [23 empty] | VV | 0
|  | -1,840*3,730 |  | -6.86 | [23 empty] | VV | 0
|  | -2,100*3,730 |  | -7.83 | [23 empty] | VV | 0
|  | 1.102.02 : (33,100-6,360-1,620)*4,000 |  | 100.48 | [23 empty] | VV | 0
|  | -1,240*2,480 |  | -3.08 | [23 empty] | VV | 0
|  | -1,080*2,480 |  | -2.68 | [23 empty] | VV | 0
|  | -1,160*2,480*2 |  | -5.75 | [23 empty] | VV | 0
|  | (1,240+2,480*2)*0,700 |  | 4.34 | [23 empty] | VV | 0
|  | (1,080+2,480*2)*0,700 |  | 4.23 | [23 empty] | VV | 0
|  | (1,160+2,480*2)*0,700*2 |  | 8.57 | [23 empty] | VV | 0
|  | (0,310+0,320)*2*4,000 |  | 5.04 | [23 empty] | VV | 0
|  | (6,360+1,620)*4,000 |  | 31.92 | [23 empty] | VV | 0
|  | (1,200+2,020*2)*0,800 |  | 4.19 | [23 empty] | VV | 0
|  | 1.102.03 : (4,270+3,140)*2*2,850 |  | 42.24 | [23 empty] | VV | 0
|  | -0,600*1,970 |  | -1.18 | [23 empty] | VV | 0
|  | -1,000*2,020 |  | -2.02 | [23 empty] | VV | 0
|  | -1,240*2,480 |  | -3.08 | [23 empty] | VV | 0
|  | -1,080*2,480 |  | -2.68 | [23 empty] | VV | 0
|  | 1.102.04 : (4,730+5,150)*2*2,850 |  | 56.32 | [23 empty] | VV | 0
|  | -1,000*2,020 |  | -2.02 | [23 empty] | VV | 0
|  | -1,160*2,480*2 |  | -5.75 | [23 empty] | VV | 0
|  | 1.102.05 : (4,270+1,760)*2*2,850 |  | 34.37 | [23 empty] | VV | 0
|  | -0,600*1,970*2 |  | -2.36 | [23 empty] | VV | 0
|  | 1.102.06 : (1,170+0,980)*2*(2,850-1,950) |  | 3.87 | [23 empty] | VV | 0
|  | 1.102.07 : (1,060+0,980)*2*(2,850-1,950) |  | 3.67 | [23 empty] | VV | 0
|  | (0,500+0,500)*2*0,630 |  | 1.26 | [23 empty] | VV | 0
|  | 1.103.01 : 15,490*3,500 |  | 54.22 | [23 empty] | VV | 0
|  | -2,510*3,130 |  | -7.86 | [23 empty] | VV | 0
|  | -1,550*2,790 |  | -4.32 | [23 empty] | VV | 0
|  | -1,020*2,020 |  | -2.06 | [23 empty] | VV | 0
|  | (2,510+3,130)*2*0,400 |  | 4.51 | [23 empty] | VV | 0
|  | (1,550+2,790*2)*0,530 |  | 3.78 | [23 empty] | VV | 0
|  | (1,020+2,020*2)*0,430 |  | 2.18 | [23 empty] | VV | 0
|  | 1.103.02 : 14,430*3,900 |  | 56.28 | [23 empty] | VV | 0
|  | -0,700*1,970 |  | -1.38 | [23 empty] | VV | 0
|  | -1,020*2,020 |  | -2.06 | [23 empty] | VV | 0
|  | -1,000*2,720 |  | -2.72 | [23 empty] | VV | 0
|  | -1,830*1,270 |  | -2.32 | [23 empty] | VV | 0
|  | (1,000+1,830+2,720*2)*0,200 |  | 1.65 | [23 empty] | VV | 0
|  | 1.103.03 : (1,040+1,960)*2*(3,500-1,950) |  | 9.3 | [23 empty] | VV | 0
28 | 612481211RU1 | Vyztužení povrchu vnitřních stěn sklotextilní síťovinou s dodávkou síťoviny a stěrkového tmelu | m2 | 131.4127 |  | 0 |  | 0 |  | 0 | 15 | 0 | 0.00491 | 0.65 | 0 | 0 | 801-1 | RTS 22/ II | RTS 22/ II | 0.362 | 47.57 |  | Práce | Běžná |  |  |  | POL1_
|  | Odkaz na mn. položky pořadí 27 : 525,65060*0,25 |  | 131.41 | [23 empty] | VV | 0
Díl: | 62 | Úpravy povrchů vnější |  |  |  | 0 |  | 0 |  | 0 |  | 0 |  | 19.67 |  | 0 |  |  |  |  | 431.79 | [6 empty] | DIL
29 | 620991121R00 | Zakrývání výplní vnějších otvorů z postaveného lešení | m2 | 116.0321 |  | 0 |  | 0 |  | 0 | 15 | 0 | 4e-05 | 0 | 0 | 0 | 801-1 | RTS 22/ II | RTS 22/ II | 0.078 | 9.05 |  | Práce | Běžná |  |  |  | POL1_
|  | s rámy a zárubněmi, zábradlí, předmětů oplechování apod., které se zřizují ještě před úpravami povrchu, před jejich znečištěním při úpravách povrchu nástřikem plastických (lepivých) maltovin | [25 empty] | SPI |  | s rámy a zárubněmi, zábradlí, předmětů oplechování apod., které se zřizují ještě před úpravami povrchu, před jejich znečištěním při úpravách povrchu nástřikem plastických (lepivých) maltovin
|  | viz. výkres pohledy vnitrobloku 1 - nový stav : | [25 empty] | VV | 0
|  | pohled 1 : 1,020*3 |  | 3.06 | [23 empty] | VV | 0
|  | 1,635 |  | 1.64 | [23 empty] | VV | 0
|  | 6,890 |  | 6.89 | [23 empty] | VV | 0
|  | 0,455*3 |  | 1.37 | [23 empty] | VV | 0
|  | 3,090 |  | 3.09 | [23 empty] | VV | 0
|  | 1,535*3,000*3 |  | 13.81 | [23 empty] | VV | 0
|  | 3,555 |  | 3.56 | [23 empty] | VV | 0
|  | 1,510*2 |  | 3.02 | [23 empty] | VV | 0
|  | pohled 2 : 0,600*1,530 |  | 0.92 | [23 empty] | VV | 0
|  | 3,735*3 |  | 11.21 | [23 empty] | VV | 0
|  | 2,940 |  | 2.94 | [23 empty] | VV | 0
|  | 2,410*1,700 |  | 4.1 | [23 empty] | VV | 0
|  | viz. výkres pohledy vnitrobloku 2 - nový stav : | [25 empty] | VV | 0
|  | pohled 1 : 2,060 |  | 2.06 | [23 empty] | VV | 0
|  | 0,960 |  | 0.96 | [23 empty] | VV | 0
|  | 0,400 |  | 0.4 | [23 empty] | VV | 0
|  | 0,420*3 |  | 1.26 | [23 empty] | VV | 0
|  | 0,360*3 |  | 1.08 | [23 empty] | VV | 0
|  | 0,935 |  | 0.94 | [23 empty] | VV | 0
|  | 0,320 |  | 0.32 | [23 empty] | VV | 0
|  | 0,460 |  | 0.46 | [23 empty] | VV | 0
|  | 0,720 |  | 0.72 | [23 empty] | VV | 0
|  | 1,000 |  | 1 | [23 empty] | VV | 0
|  | 1,115 |  | 1.12 | [23 empty] | VV | 0
|  | 1,800 |  | 1.8 | [23 empty] | VV | 0
|  | 0,380*2 |  | 0.76 | [23 empty] | VV | 0
|  | 1,420*2 |  | 2.84 | [23 empty] | VV | 0
|  | 1,750*1,460 |  | 2.56 | [23 empty] | VV | 0
|  | 0,470 |  | 0.47 | [23 empty] | VV | 0
|  | pohled 2 : 1,050*1,870 |  | 1.96 | [23 empty] | VV | 0
|  | 1,400 |  | 1.4 | [23 empty] | VV | 0
|  | 1,480*2 |  | 2.96 | [23 empty] | VV | 0
|  | 1,740 |  | 1.74 | [23 empty] | VV | 0
|  | 3,170*4 |  | 12.68 | [23 empty] | VV | 0
|  | 1,030*2,030*4 |  | 8.36 | [23 empty] | VV | 0
|  | 4,250*2 |  | 8.5 | [23 empty] | VV | 0
|  | 4,100 |  | 4.1 | [23 empty] | VV | 0
30 | 620991121R00 | Zakrývání výplní vnějších otvorů z postaveného lešení | m2 | 157.1065 |  | 0 |  | 0 |  | 0 | 15 | 0 | 4e-05 | 0.01 | 0 | 0 | 801-1 | RTS 22/ II | RTS 22/ II | 0.078 | 12.25 |  | Práce | Běžná |  |  |  | POL1_
|  | s rámy a zárubněmi, zábradlí, předmětů oplechování apod., které se zřizují ještě před úpravami povrchu, před jejich znečištěním při úpravách povrchu nástřikem plastických (lepivých) maltovin | [25 empty] | SPI |  | s rámy a zárubněmi, zábradlí, předmětů oplechování apod., které se zřizují ještě před úpravami povrchu, před jejich znečištěním při úpravách povrchu nástřikem plastických (lepivých) maltovin
|  | viz technická zpráva : | [25 empty] | VV | 0
|  | viz výkres půdorys 1.NP - nový stav : | [25 empty] | VV | 0
|  | 4,530*4,460 |  | 20.2 | [23 empty] | VV | 0
|  | 4,520*4,730 |  | 21.38 | [23 empty] | VV | 0
|  | 1,840*3,730 |  | 6.86 | [23 empty] | VV | 0
|  | 2,100*3,730 |  | 7.83 | [23 empty] | VV | 0
|  | 1,460*3,850 |  | 5.62 | [23 empty] | VV | 0
|  | 0,900*3,130 |  | 2.82 | [23 empty] | VV | 0
|  | 1,370*3,130 |  | 4.29 | [23 empty] | VV | 0
|  | 2,510*3,130 |  | 7.86 | [23 empty] | VV | 0
|  | 1,550*2,790 |  | 4.32 | [23 empty] | VV | 0
|  | viz pohled vnitrobloku 1 : | [25 empty] | VV | 0
|  | pohled 1 : 1,650*3 |  | 4.95 | [23 empty] | VV | 0
|  | 0,850*1 |  | 0.85 | [23 empty] | VV | 0
|  | 3,100*1 |  | 3.1 | [23 empty] | VV | 0
|  | 3,560*1 |  | 3.56 | [23 empty] | VV | 0
|  | 2,300*2 |  | 4.6 | [23 empty] | VV | 0
|  | 0,480*3 |  | 1.44 | [23 empty] | VV | 0
|  | 4,500*3 |  | 13.5 | [23 empty] | VV | 0
|  | pohled 2 : 5,100*1 |  | 5.1 | [23 empty] | VV | 0
|  | 2,950*1 |  | 2.95 | [23 empty] | VV | 0
|  | 3,740*3 |  | 11.22 | [23 empty] | VV | 0
|  | 0,850*1 |  | 0.85 | [23 empty] | VV | 0
|  | viz pohled vnitrobloku 2 : | [25 empty] | VV | 0
|  | 2,200*8 |  | 17.6 | [23 empty] | VV | 0
|  | 3,100*2 |  | 6.2 | [23 empty] | VV | 0
31 | 622421143R00 | Omítky vnější stěn vápenné nebo vápenocementové štukové, , složitost 1÷ 2 | m2 | 18.6279 |  | 0 |  | 0 |  | 0 | 15 | 0 | 0.05258 | 0.98 | 0 | 0 | 801-1 | RTS 22/ II | RTS 22/ II | 0.917 | 17.08 |  | Práce | Běžná |  |  |  | POL1_
|  | viz. výkres pohledy vnitrobloku 1 - nový stav : | [25 empty] | VV | 0
|  | poznámka 2 : 2,500 |  | 2.5 | [23 empty] | VV | 0
|  | os : 5,000 |  | 5 | [23 empty] | VV | 0
|  | viz. výkres půdorys 1.NP - nový stav : | [25 empty] | VV | 0
|  | 1.103.02 : 3,080*3,900 |  | 12.01 | [23 empty] | VV | 0
|  | -1,000*2,720 |  | -2.72 | [23 empty] | VV | 0
|  | -1,830*1,270 |  | -2.32 | [23 empty] | VV | 0
|  | (3,080+2,720*2)*0,200 |  | 1.7 | [23 empty] | VV | 0
|  | skladba S16a : | [25 empty] | VV | 0
|  | řez C-C : 0,800*3,070 |  | 2.46 | [23 empty] | VV | 0
32 | 622434132RU1 | Omítkový sanační systém pro vnější zdivo adhezní můstek na hydroizolační stěrku, sanační omítka tl. 20 mm, , | m2 | 466.16 |  | 0 |  | 0 |  | 0 | 15 | 0 | 0.0399 | 18.6 | 0 | 0 | 801-4 | RTS 22/ II | RTS 22/ II | 0.65254 | 304.19 |  | Práce | Běžná |  |  |  | POL1_
|  | Odkaz na mn. položky pořadí 34 : 466,16000 |  | 466.16 | [23 empty] | VV | 0
33 | 622491141R00 | Nátěr fasády hydrofobní přípravkem polysiloxanovým, 1 x | m2 | 2.456 |  | 0 |  | 0 |  | 0 | 15 | 0 | 0.00019 | 0 | 0 | 0 | 801-1 | RTS 22/ II | RTS 22/ II | 0.047 | 0.12 |  | Práce | Běžná |  |  |  | POL1_
|  | hydrofobizace vyzrálé fasády složitosti 1 až 3 nátěrem, z lešení | [25 empty] | SPI
|  | viz. výkres půdorys 1.NP - nový stav : | [25 empty] | VV | 0
|  | skladba S16a : | [25 empty] | VV | 0
|  | řez C-C : 0,800*3,070 |  | 2.46 | [23 empty] | VV | 0
34 | 622904115R00 | Očištění fasád tlakovou vodou, složitost fasády 3 - 5 | m2 | 466.16 |  | 0 |  | 0 |  | 0 | 15 | 0 | 2e-05 | 0.01 | 0 | 0 | 801-1 | RTS 22/ II | RTS 22/ II | 0.18 | 83.91 |  | Práce | Běžná |  |  |  | POL1_
|  | viz. výkres pohledy vnitrobloku 1 - nový stav : | [25 empty] | VV | 0
|  | pohled 1 : 76,000+5,800 |  | 81.8 | [23 empty] | VV | 0
|  | 72,050+9,550 |  | 81.6 | [23 empty] | VV | 0
|  | 115,020 |  | 115.02 | [23 empty] | VV | 0
|  | pohled 2 : 101,170+17,070 |  | 118.24 | [23 empty] | VV | 0
|  | viz. výkres pohledy vnitrobloku 2 - nový stav : | [25 empty] | VV | 0
|  | pohled 2 : 69,500 |  | 69.5 | [23 empty] | VV | 0
35 | 622904121R00 | Očištění fasád ruční čištění ocelovým kartáčem, | m2 | 6.1 |  | 0 |  | 0 |  | 0 | 15 | 0 | 0 | 0 | 0 | 0 | 801-1 | RTS 22/ II | RTS 22/ II | 0.43 | 2.62 |  | Práce | Běžná |  |  |  | POL1_
|  | Odkaz na mn. položky pořadí 14 : 6,10000 |  | 6.1 | [23 empty] | VV | 0
36 | 622474105R00 | Reprofilace betonových povrchů maltou sanační, tloušťky 5 mm | m2 | 6.7593 |  | 0 |  | 0 |  | 0 | 15 | 0 | 0.00971 | 0.07 | 0 | 0 | 801-5 | RTS 22/ II | RTS 22/ II | 0.38 | 2.57 |  | Práce | Běžná |  |  |  | POL1_
|  | viz. výkres pohledy vnitrobloku 2 - nový stav : | [25 empty] | VV | 0
|  | poznámka 2 : (1,350+2,025*2)*0,170*4 |  | 3.67 | [23 empty] | VV | 0
|  | (1,350+2,200*2)*0,070*4 |  | 1.61 | [23 empty] | VV | 0
|  | 6,100*0,170 |  | 1.04 | [23 empty] | VV | 0
|  | 6,290*0,070 |  | 0.44 | [23 empty] | VV | 0
37 | 62R001 | D+M sanační štuková omítka vnějších stěn hydrofobizovaná s hrubým zrnem do 1,5 mm | m2 | 466.16 |  | 0 |  | 0 |  | 0 | 15 | 0 | 0 | 0 | 0 | 0 |  | Vlastní | Indiv | 0 | 0 |  | Práce | Běžná |  |  |  | POL1_
|  | Odkaz na mn. položky pořadí 34 : 466,16000 |  | 466.16 | [23 empty] | VV | 0
38 | 62R002 | D+M nátěr tónovaný, tenkovrstvý lazurovací | m2 | 466.16 |  | 0 |  | 0 |  | 0 | 15 | 0 | 0 | 0 | 0 | 0 |  | Vlastní | Indiv | 0 | 0 |  | Práce | Běžná |  |  |  | POL1_
|  | Na sol-silikátové bázi 0,03l/m2 smíchaných s fixativem-ředidlem na sol-silikátové bázi cca 0,01l/m2, nanášený ve 3 vrstvách. | [25 empty] | POP |  | Na sol-silikátové bázi 0,03l/m2 smíchaných s fixativem-ředidlem na sol-silikátové bázi cca 0,01l/m2, nanášený ve 3 vrstvách.
|  | Odkaz na mn. položky pořadí 34 : 466,16000 |  | 466.16 | [23 empty] | VV | 0
Díl: | 63 | Podlahy a podlahové konstrukce |  |  |  | 0 |  | 0 |  | 0 |  | 0 |  | 8.24 |  | 0 |  |  |  |  | 17.6 | [6 empty] | DIL
39 | 631312511R00 | Mazanina z betonu prostého tl. přes 50 do 80 mm třídy C 12/15, , Beton čerstvý obyčejný; C 12/15; prostředí: X0; cement: CEM II; Dmax = 22 mm; S 2 | m3 | 1.2628 |  | 0 |  | 0 |  | 0 | 15 | 0 | 2.525 | 3.19 | 0 | 0 | 801-1 | RTS 22/ II | RTS 22/ II | 3.213 | 4.06 |  | Práce | Běžná |  |  |  | POL1_
|  | (z kameniva) hlazená dřevěným hladítkem | [25 empty] | SPI
|  | Včetně vytvoření dilatačních spár, bez zaplnění. | [25 empty] | POP
|  | viz. výkres půdorys 1.NP - nový stav : | [25 empty] | VV | 0
|  | skladba S9 : | [25 empty] | VV | 0
|  | vnitroblok : 18,040*0,070 |  | 1.26 | [23 empty] | VV | 0
40 | 631312711R00 | Mazanina z betonu prostého tl. přes 50 do 80 mm třídy C 25/30, , Beton čerstvý obyčejný; C 25/30; prostředí: X0; cement: CEM I; Dmax = 22 mm; S 2 | m3 | 1.2628 |  | 0 |  | 0 |  | 0 | 15 | 0 | 2.525 | 3.19 | 0 | 0 | 801-1 | RTS 22/ II | RTS 22/ II | 3.213 | 4.06 |  | Práce | Běžná |  |  |  | POL1_
|  | (z kameniva) hlazená dřevěným hladítkem | [25 empty] | SPI
|  | Včetně vytvoření dilatačních spár, bez zaplnění. | [25 empty] | POP
|  | viz. výkres půdorys 1.NP - nový stav : | [25 empty] | VV | 0
|  | skladba S9 : | [25 empty] | VV | 0
|  | vnitroblok : 18,040*0,070 |  | 1.26 | [23 empty] | VV | 0
41 | 631319151R00 | Příplatek za přehlazení povrchu tloušťka mazaniny do 80 mm | m3 | 1.2628 |  | 0 |  | 0 |  | 0 | 15 | 0 | 0 | 0 | 0 | 0 | 801-1 | RTS 22/ II | RTS 22/ II | 2.7 | 3.41 |  | Práce | Běžná |  |  |  | POL1_
|  | betonové mazaniny min. B 10 ocelovým hladítkem | [25 empty] | SPI
|  | viz. výkres půdorys 1.NP - nový stav : | [25 empty] | VV | 0
|  | skladba S9 : | [25 empty] | VV | 0
|  | vnitroblok : 18,040*0,070 |  | 1.26 | [23 empty] | VV | 0
42 | 631319171R00 | Příplatek za stržení povrchu tloušťka mazaniny do 80 mm | m3 | 1.2628 |  | 0 |  | 0 |  | 0 | 15 | 0 | 0 | 0 | 0 | 0 | 801-1 | RTS 22/ II | RTS 22/ II | 0.82 | 1.04 |  | Práce | Běžná |  |  |  | POL1_
|  | spodní vrstvy mazaniny latí před vložením výztuže nebo pletiva pro tloušťku obou vrstev mazaniny | [25 empty] | SPI
|  | viz. výkres půdorys 1.NP - nový stav : | [25 empty] | VV | 0
|  | skladba S9 : | [25 empty] | VV | 0
|  | vnitroblok : 18,040*0,070 |  | 1.26 | [23 empty] | VV | 0
43 | 631361921RT8 | Výztuž mazanin z betonů a z lehkých betonů ze svařovaných sítí průměr drátu 8 mm, velikost oka 100/100 mm | t | 0.17815 |  | 0 |  | 0 |  | 0 | 15 | 0 | 1.0662 | 0.19 | 0 | 0 | 801-1 | RTS 22/ II | RTS 22/ II | 15.231 | 2.71 |  | Práce | Běžná |  |  |  | POL1_
|  | včetně distančních prvků | [25 empty] | SPI
|  | viz. výkres půdorys 1.NP - nový stav : | [25 empty] | VV | 0
|  | skladba S9 : | [25 empty] | VV | 0
|  | vnitroblok : 7,900/1000*18,040*1,25 |  | 0.18 | [23 empty] | VV | 0
44 | 632441015RT3 | Potěr litý anhydritový anhydritový, pevnost v tlaku 30 MPa, pokládaná plocha do 100 m2, tloušťka 50 mm | m2 | 15.19 |  | 0 |  | 0 |  | 0 | 15 | 0 | 0.11025 | 1.67 | 0 | 0 | 801-1 | RTS 22/ II | RTS 22/ II | 0.153 | 2.32 |  | Práce | Běžná |  |  |  | POL1_
|  | dovoz směsi, doprava pomocí šnekového čerpadla, lití hadicí na plochu, dvojí (křížem vedené) rozvlnění hrazdami | [25 empty] | SPI |  | dovoz směsi, doprava pomocí šnekového čerpadla, lití hadicí na plochu, dvojí (křížem vedené) rozvlnění hrazdami
|  | viz. výkres půdorys 1.NP - nový stav : | [25 empty] | VV | 0
|  | skladba S5 : | [25 empty] | VV | 0
|  | 1.103.02 : 15,190 |  | 15.19 | [23 empty] | VV | 0
45 | 63R001 | D+M penetrace na bázi pryskyřice | m2 | 50.966 |  | 0 |  | 0 |  | 0 | 15 | 0 | 0 | 0 | 0 | 0 |  | Vlastní | Indiv | 0 | 0 |  | Práce | Běžná |  |  |  | POL1_
|  | viz. výkres půdorys 1.NP - nový stav : | [25 empty] | VV | 0
|  | skladba S6a : | [25 empty] | VV | 0
|  | 1.102.03 : 13,560 |  | 13.56 | [23 empty] | VV | 0
|  | 1.102.04 : 24,510 |  | 24.51 | [23 empty] | VV | 0
|  | 1.102.05 : 7,520 |  | 7.52 | [23 empty] | VV | 0
|  | 1.103.03 : 2,060 |  | 2.06 | [23 empty] | VV | 0
|  | skladba S6b : | [25 empty] | VV | 0
|  | 1.102.06 : 1,110 |  | 1.11 | [23 empty] | VV | 0
|  | 1.102.07 : 1,040 |  | 1.04 | [23 empty] | VV | 0
|  | 1.103.02 : 1,100*1,060 |  | 1.17 | [23 empty] | VV | 0
Díl: | 94 | Lešení a stavební výtahy |  |  |  | 0 |  | 0 |  | 0 |  | 0 |  | 14.75 |  | 0 |  |  |  |  | 220.47 | [6 empty] | DIL
46 | 941941031R00 | Montáž lešení lehkého pracovního řadového s podlahami šířky od 0,80 do 1,00 m, výšky do 10 m | m2 | 113.31 |  | 0 |  | 0 |  | 0 | 15 | 0 | 0.01838 | 2.08 | 0 | 0 | 800-3 | RTS 22/ II | RTS 22/ II | 0.13 | 14.73 |  | Práce | Běžná |  |  |  | POL1_
|  | včetně kotvení | [25 empty] | SPI
|  | Včetně kotvení lešení. | [25 empty] | POP
|  | viz. výkres pohledy vnitrobloku 2 - nový stav : | [25 empty] | VV | 0
|  | 12,590*9,000 |  | 113.31 | [23 empty] | VV | 0
47 | 941941032R00 | Montáž lešení lehkého pracovního řadového s podlahami šířky od 0,80 do 1,00 m, výšky přes 10 do 30 m | m2 | 528 |  | 0 |  | 0 |  | 0 | 15 | 0 | 0.01838 | 9.7 | 0 | 0 | 800-3 | RTS 22/ II | RTS 22/ II | 0.123 | 64.94 |  | Práce | Běžná |  |  |  | POL1_
|  | včetně kotvení | [25 empty] | SPI
|  | Včetně kotvení lešení. | [25 empty] | POP
|  | viz. výkres pohledy vnitrobloku 1 - nový stav : | [25 empty] | VV | 0
|  | 16,000*24,000 |  | 384 | [23 empty] | VV | 0
|  | viz. výkres pohledy vnitrobloku 2 - nový stav : | [25 empty] | VV | 0
|  | 6,000*24,000 |  | 144 | [23 empty] | VV | 0
48 | 941941191R00 | Montáž lešení lehkého pracovního řadového s podlahami příplatek za každý další i započatý měsíc použití lešení šířky šířky od 0,80 do 1,00 m a výšky do 10 m | m2 | 339.93 |  | 0 |  | 0 |  | 0 | 15 | 0 | 0.00085 | 0.29 | 0 | 0 | 800-3 | RTS 22/ II | RTS 22/ II | 0.006 | 2.04 |  | Práce | Běžná |  |  |  | POL1_
|  | včetně kotvení | [25 empty] | SPI
|  | Odkaz na mn. položky pořadí 46 : 113,31000*3 |  | 339.93 | [23 empty] | VV | 0
49 | 941941192R00 | Montáž lešení lehkého pracovního řadového s podlahami příplatek za každý další i započatý měsíc použití lešení šířky šířky od 0,80 do 1,00 m a výšky přes 10 do 30 m | m2 | 1584 |  | 0 |  | 0 |  | 0 | 15 | 0 | 0.00082 | 1.3 | 0 | 0 | 800-3 | RTS 22/ II | RTS 22/ II | 0.006 | 9.5 |  | Práce | Běžná |  |  |  | POL1_
|  | včetně kotvení | [25 empty] | SPI
|  | Odkaz na mn. položky pořadí 47 : 528,00000*3 |  | 1584 | [23 empty] | VV | 0
50 | 941941831R00 | Demontáž lešení lehkého řadového s podlahami šířky od 0,8 do 1 m, výšky do 10 m | m2 | 113.31 |  | 0 |  | 0 |  | 0 | 15 | 0 | 0 | 0 | 0 | 0 | 800-3 | RTS 22/ II | RTS 22/ II | 0.102 | 11.56 |  | Práce | Běžná |  |  |  | POL1_
|  | Odkaz na mn. položky pořadí 46 : 113,31000 |  | 113.31 | [23 empty] | VV | 0
51 | 941941832R00 | Demontáž lešení lehkého řadového s podlahami šířky od 0,8 do 1 m, výšky přes 10 do 30 m | m2 | 528 |  | 0 |  | 0 |  | 0 | 15 | 0 | 0 | 0 | 0 | 0 | 800-3 | RTS 22/ II | RTS 22/ II | 0.105 | 55.44 |  | Práce | Běžná |  |  |  | POL1_
|  | Odkaz na mn. položky pořadí 47 : 528,00000 |  | 528 | [23 empty] | VV | 0
52 | 941955002R00 | Lešení lehké pracovní pomocné pomocné, o výšce lešeňové podlahy přes 1,2 do 1,9 m | m2 | 12.5 |  | 0 |  | 0 |  | 0 | 15 | 0 | 0.00158 | 0.02 | 0 | 0 | 800-3 | RTS 22/ II | RTS 22/ II | 0.214 | 2.68 |  | Práce | Běžná |  |  |  | POL1_
|  | viz. výkres podhledy uliční - nový stav : | [25 empty] | VV | 0
|  | 12,500 |  | 12.5 | [23 empty] | VV | 0
53 | 941955003R00 | Lešení lehké pracovní pomocné pomocné, o výšce lešeňové podlahy přes 1,9 do 2,5 m | m2 | 213.16 |  | 0 |  | 0 |  | 0 | 15 | 0 | 0.00592 | 1.26 | 0 | 0 | 800-3 | RTS 22/ II | RTS 22/ II | 0.26 | 55.42 |  | Práce | Běžná |  |  |  | POL1_
|  | viz. výkres půdorys 1.NP - nový stav : | [25 empty] | VV | 0
|  | 1.000.02 : 5,890 |  | 5.89 | [23 empty] | VV | 0
|  | 1.102.01 : 71,610 |  | 71.61 | [23 empty] | VV | 0
|  | 1.102.02 : 54,560 |  | 54.56 | [23 empty] | VV | 0
|  | 1.102.03 : 13,560 |  | 13.56 | [23 empty] | VV | 0
|  | 1.102.04 : 24,510 |  | 24.51 | [23 empty] | VV | 0
|  | 1.102.05 : 7,520 |  | 7.52 | [23 empty] | VV | 0
|  | 1.102.06 : 1,110 |  | 1.11 | [23 empty] | VV | 0
|  | 1.102.07 : 1,040 |  | 1.04 | [23 empty] | VV | 0
|  | 1.103.01 : 16,110 |  | 16.11 | [23 empty] | VV | 0
|  | 1.103.02 : 15,190 |  | 15.19 | [23 empty] | VV | 0
|  | 1.103.03 : 2,060 |  | 2.06 | [23 empty] | VV | 0
54 | 941955004R00 | Lešení lehké pracovní pomocné pomocné, o výšce lešeňové podlahy přes 2,5 do 3,5 m | m2 | 16 |  | 0 |  | 0 |  | 0 | 15 | 0 | 0.00635 | 0.1 | 0 | 0 | 800-3 | RTS 22/ II | RTS 22/ II | 0.26 | 4.16 |  | Práce | Běžná |  |  |  | POL1_
|  | viz. výkres podhledy uliční - nový stav : | [25 empty] | VV | 0
|  | 7,500+8,500 |  | 16 | [23 empty] | VV | 0
Díl: | 95 | Dokončovací konstrukce na pozemních stavbách |  |  |  | 0 |  | 0 |  | 0 |  | 0 |  | 0.02 |  | 0 |  |  |  |  | 162.32 | [6 empty] | DIL
55 | 952901111R00 | Vyčištění budov a ostatních objektů budov bytové nebo občanské výstavby - zametení a umytí podlah, dlažeb, obkladů, schodů v místnostech, chodbách a schodištích, vyčištění a umytí oken, dveří s rámy, zárubněmi, umytí a vyčištění jiných zasklených a natíraných ploch a zařizovacích předmětů před předáním do užívání světlá výška podlaží do 4 m | m2 | 523.6 |  | 0 |  | 0 |  | 0 | 15 | 0 | 4e-05 | 0.02 | 0 | 0 | 801-1 | RTS 22/ II | RTS 22/ II | 0.31 | 162.32 |  | Práce | Běžná |  |  |  | POL1_
|  | Položka je určena pro vyčištění budov bytové nebo občanské výstavby - zametení a umytí podlah, dlažeb, obkladů, schodů v místnostech, chodbách a schodištích, vyčištění a umytí oken, dveří s rámy, zárubněmi, umytí a vyčistění jiných zasklených a natíraných ploch a zařizovacích předmětů před předáním do užívání. | [25 empty] | POP |  | Položka je určena pro vyčištění budov bytové nebo občanské výstavby - zametení a umytí podlah, dlažeb, obkladů, schodů v místnostech, chodbách a schodištích, vyčištění a umytí oken, dveří s rámy, zárubněmi, umytí a vyčistění jiných zasklených a natíraných ploch a zařizovacích předmětů před předáním do užívání.
POP
|  | Do položky započíst i průběžný úklid v průběhu provádění prací. Položka bude včetně těchto nákladů na úklidové práce. | [25 empty] | POP |  | Do položky započíst i průběžný úklid v průběhu provádění prací. Položka bude včetně těchto nákladů na úklidové práce.
|  | viz. výkres půdorys 1.NP - nový stav : | [25 empty] | VV | 0
|  | 323,600 |  | 323.6 | [23 empty] | VV | 0
|  | ostatní patra : 50,000*4 |  | 200 | [23 empty] | VV | 0
56 | 95R001 | D+M dvorní vpusť | kus | 1 |  | 0 |  | 0 |  | 0 | 15 | 0 | 0 | 0 | 0 | 0 |  | Vlastní | Indiv | 0 | 0 |  | Práce | Běžná |  |  |  | POL1_
|  | viz. výkres půdorys 1.NP - nový stav : | [25 empty] | VV | 0
|  | poznámka 3 : 1,000 |  | 1 | [23 empty] | VV | 0
57 | 95R002 | D+M řešení zádveří | kus | 1 |  | 0 |  | 0 |  | 0 | 15 | 0 | 0 | 0 | 0 | 0 |  | Vlastní | Indiv | 0 | 0 |  | Práce | Běžná |  |  |  | POL1_
|  | viz. výkres půdorys 1.NP - nový stav : | [25 empty] | VV | 0
|  | poznámka 5 : 1,000 |  | 1 | [23 empty] | VV | 0
58 | 95R003 | D+M nové napojení demontovaných rámů na straně štítové stěny | kpl | 1 |  | 0 |  | 0 |  | 0 | 15 | 0 | 0 | 0 | 0 | 0 |  | Vlastní | Indiv | 0 | 0 |  | Práce | Běžná |  |  |  | POL1_
|  | viz. výkres podhledy stropů nad prodejnou - nový stav : | [25 empty] | VV | 0
|  | poznámka 1 : 1,000 |  | 1 | [23 empty] | VV | 0
59 | 95R004 | D+M doplnění chybějící mramorové desky dle stávajících | m2 | 3.67 |  | 0 |  | 0 |  | 0 | 15 | 0 | 0 | 0 | 0 | 0 |  | Vlastní | Indiv | 0 | 0 |  | Práce | Běžná |  |  |  | POL1_
|  | BUDE VOLEN MRAMOR STEJNÉHO DRUHU S OBDOBNOU TEXTUROU JAKO STÁVAJÍCÍ (ČERNÝ MRAMOR). | [25 empty] | POP
|  | viz. výkres podhledy uliční - nový stav : | [25 empty] | VV | 0
|  | poznámka 1 : 1,200+0,760*2+0,180 |  | 2.9 | [23 empty] | VV | 0
|  | 0,230+0,540 |  | 0.77 | [23 empty] | VV | 0
60 | 95R005 | D+M zapravení rohu teracového soklu a následné kamické upravení | kus | 1 |  | 0 |  | 0 |  | 0 | 15 | 0 | 0 | 0 | 0 | 0 |  | Vlastní | Indiv | 0 | 0 |  | Práce | Běžná |  |  |  | POL1_
|  | BUDE VOLEN MRAMOR STEJNÉHO DRUHU S OBDOBNOU TEXTUROU JAKO STÁVAJÍCÍ (ČERNÝ MRAMOR). | [25 empty] | POP
|  | viz. výkres podhledy uliční - nový stav : | [25 empty] | VV | 0
|  | poznámka 2 : 1,000 |  | 1 | [23 empty] | VV | 0
61 | 95R006 | D+M provedení úprav konstrukcí viz. kniha detailů | soubor | 1 |  | 0 |  | 0 |  | 0 | 15 | 0 | 0 | 0 | 0 | 0 |  | Vlastní | Indiv | 0 | 0 |  | Práce | Běžná |  |  |  | POL1_
Díl: | 96 | Bourání konstrukcí |  |  |  | 0 |  | 0 |  | 0 |  | 0 |  | 0 |  | 0.31 |  |  |  |  | 7.46 | [6 empty] | DIL
62 | 973031324R00 | Vysekání v cihelném zdivu výklenků a kapes kapes na jakoukoliv maltu vápennou nebo vápenocementovou, plochy do 0,1 m2, hloubky do 150 mm | kus | 8 |  | 0 |  | 0 |  | 0 | 15 | 0 | 0.00049 | 0 | 0.015 | 0.12 | 801-3 | RTS 22/ II | RTS 22/ II | 0.542 | 4.34 |  | Práce | Běžná |  |  |  | POL1_
|  | Včetně pomocného lešení o výšce podlahy do 1900 mm a pro zatížení do 1,5 kPa (150 kg/m2). | [25 empty] | POP
|  | viz. výkres půdorys 1.NP - nový stav : | [25 empty] | VV | 0
|  | viz. výkres vestavěný strop - nový stav : | [25 empty] | VV | 0
|  | skladba S8, S8a : | [25 empty] | VV | 0
|  | 1.103.02, 03 : 8,000 |  | 8 | [23 empty] | VV | 0
63 | 974031164R00 | Vysekání rýh v jakémkoliv zdivu cihelném v ploše do hloubky 150 mm, šířky do 150 mm | m | 4.67 |  | 0 |  | 0 |  | 0 | 15 | 0 | 0.00049 | 0 | 0.04 | 0.19 | 801-3 | RTS 22/ II | RTS 22/ II | 0.668 | 3.12 |  | Práce | Běžná |  |  |  | POL1_
|  | Včetně pomocného lešení o výšce podlahy do 1900 mm a pro zatížení do 1,5 kPa (150 kg/m2). | [25 empty] | POP
|  | viz. výkres půdorys 1.NP - nový stav : | [25 empty] | VV | 0
|  | viz. výkres vestavěný strop - nový stav : | [25 empty] | VV | 0
|  | skladba S8, S8a : | [25 empty] | VV | 0
|  | 1.103.02, 03 : 1,120+1,250+2,300 |  | 4.67 | [23 empty] | VV | 0
Díl: | 99 | Staveništní přesun hmot |  |  |  | 0 |  | 0 |  | 0 |  | 0 |  | 0 |  | 0 |  |  |  |  | 196.79 | [6 empty] | DIL
64 | 999281111R00 | Přesun hmot pro opravy a údržbu objektů pro opravy a údržbu dosavadních objektů včetně vnějších plášťů výšky do 25 m, | t | 76.3633 |  | 0 |  | 0 |  | 0 | 15 | 0 | 0 | 0 | 0 | 0 | 801-4 | RTS 22/ II | RTS 22/ II | 2.577 | 196.79 |  | Práce | Běžná |  |  |  | POL1_1
|  | oborů 801, 803, 811 a 812 | [25 empty] | SPI
|  | Hmotnosti z položek s pořadovými čísly: : | [25 empty] | VV | 0
|  | 5,6,7,8,9,10,11,12,13,14,15,16,17,18,23,24,25,26,27,28,29,30,31,32,33,34,36,39,40,43,44,46,47,48,49, : | [25 empty] | VV | 0
|  | 52,53,54,55,62,63, : | [25 empty] | VV | 0
|  | Součet: : 76,36327 |  | 76.36 | [23 empty] | VV | 0
Díl: | 711 | Izolace proti vodě |  |  |  | 0 |  | 0 |  | 0 |  | 0 |  | 0.37 |  | 0 |  |  |  |  | 45.86 | [6 empty] | DIL
65 | 711111006RZ3 | Provedení izolace proti zemní vlhkosti natěradly za studena na ploše vodorovné asfaltovou penetrační suspenzí, včetně dodávky emulze 0,3 kg/m2, Hmota nátěrová asfaltová; typ: penetrace; funkce: zpevnění povrchu; vrstva: podkladní; exteriér; podklad: kov, beton, keramika, minerální; barva: h... | m2 | 33.23 |  | 0 |  | 0 |  | 0 | 15 | 0 | 0.00033 | 0.01 | 0 | 0 | 800-711 | RTS 22/ II | RTS 22/ II | 0.0275 | 0.91 |  | Práce | Běžná |  |  |  | POL1_
|  | Odkaz na mn. položky pořadí 67 : 33,23000 |  | 33.23 | [23 empty] | VV | 0
66 | 711112006RZ3 | Provedení izolace proti zemní vlhkosti natěradly za studena na ploše svislé, včetně pomocného lešení o výšce podlahy do 1900 mm a pro zatížení do 1,5 kPa. asfaltovou penetrační emulzí, včetně dodávky emulze 0,3 kg/m2, Hmota nátěrová asfaltová; typ: penetrace; funkce: zpevnění povrchu; vrstva: podkladní; exteriér; podklad: kov, beton, keramika, minerální; barva: h... | m2 | 5.942 |  | 0 |  | 0 |  | 0 | 15 | 0 | 0.00052 | 0 | 0 | 0 | 800-711 | RTS 22/ II | RTS 22/ II | 0.049 | 0.29 |  | Práce | Běžná |  |  |  | POL1_
|  | emulze 0,3 kg/m2 | [25 empty] | POP
|  | Odkaz na mn. položky pořadí 68 : 5,94200 |  | 5.94 | [23 empty] | VV | 0
67 | 711141559R00 | Provedení izolace proti zemní vlhkosti pásy přitavením vodorovná, 1 vrstva, bez dodávky izolačních pásů, | m2 | 33.23 |  | 0 |  | 0 |  | 0 | 15 | 0 | 0.00041 | 0.01 | 0 | 0 | 800-711 | RTS 22/ II | RTS 22/ II | 0.22991 | 7.64 |  | Práce | Běžná |  |  |  | POL1_
|  | viz. výkres půdorys 1.NP - nový stav : | [25 empty] | VV | 0
|  | skladba S5 : | [25 empty] | VV | 0
|  | 1.103.02 : 15,190 |  | 15.19 | [23 empty] | VV | 0
|  | skladba S9 : | [25 empty] | VV | 0
|  | vnitroblok : 18,040 |  | 18.04 | [23 empty] | VV | 0
68 | 711142559R00 | Provedení izolace proti zemní vlhkosti pásy přitavením svislá, 1 vrstva, bez dodávky izolačních pásů, | m2 | 5.942 |  | 0 |  | 0 |  | 0 | 15 | 0 | 0.00058 | 0 | 0 | 0 | 800-711 | RTS 22/ II | RTS 22/ II | 0.266 | 1.58 |  | Práce | Běžná |  |  |  | POL1_
|  | viz. výkres půdorys 1.NP - nový stav : | [25 empty] | VV | 0
|  | skladba S5 : | [25 empty] | VV | 0
|  | 1.103.02 : 17,430*0,200 |  | 3.49 | [23 empty] | VV | 0
|  | skladba S16a : | [25 empty] | VV | 0
|  | řez C-C : 0,800*3,070 |  | 2.46 | [23 empty] | VV | 0
69 | 711212000RU1 | Izolace proti vodě nátěr podkladní pod hydroizolační stěrky, Hmota nátěrová epoxidová (EP); typ: penetrace; funkce: zpevnění povrchu, úprava savosti, adhezní můstek; vrstva: podkladní; interiér; podklad: beto... | m2 | 209.848 |  | 0 |  | 0 |  | 0 | 15 | 0 | 0.00021 | 0.04 | 0 | 0 | 800-711 | RTS 22/ II | RTS 22/ II | 0.095 | 19.94 |  | Práce | Běžná |  |  |  | POL1_
|  | Odkaz na mn. položky pořadí 70 : 17,96900 |  | 17.97 | [23 empty] | VV | 0
|  | Koeficient : 1 |  | 17.97 | [23 empty] | VV | 4
|  | viz. výkres půdorys 1.NP - nový stav : | [25 empty] | VV | 0
|  | skladba S7 : | [25 empty] | VV | 0
|  | 1.102.01 : 71,610 |  | 71.61 | [23 empty] | VV | 0
|  | 1.102.02 : 54,560 |  | 54.56 | [23 empty] | VV | 0
|  | viz. výkres půdorys 1.NP - nový stav : | [25 empty] | VV | 0
|  | skladba S6a : | [25 empty] | VV | 0
|  | 1.102.03 : 13,560 |  | 13.56 | [23 empty] | VV | 0
|  | 1.102.04 : 24,510 |  | 24.51 | [23 empty] | VV | 0
|  | 1.102.05 : 7,520 |  | 7.52 | [23 empty] | VV | 0
|  | skladba S6b : | [25 empty] | VV | 0
|  | 1.102.06 : 1,110 |  | 1.11 | [23 empty] | VV | 0
|  | 1.102.07 : 1,040 |  | 1.04 | [23 empty] | VV | 0
70 | 711212002RT3 | Izolace proti vodě stěrka hydroizolační proti vlhkosti | m2 | 17.969 |  | 0 |  | 0 |  | 0 | 15 | 0 | 0.0034 | 0.06 | 0 | 0 | 800-711 | RTS 22/ II | RTS 22/ II | 0.385 | 6.92 |  | Práce | Běžná |  |  |  | POL1_
|  | jednovrstvá | [25 empty] | POP
|  | viz. výkres půdorys 1.NP - nový stav : | [25 empty] | VV | 0
|  | skladba S10 : | [25 empty] | VV | 0
|  | 1.000.02 : 5,890 |  | 5.89 | [23 empty] | VV | 0
|  | 11,830*0,300 |  | 3.55 | [23 empty] | VV | 0
|  | viz. výkres půdorys 1.NP - nový stav : | [25 empty] | VV | 0
|  | skladba S6b : | [25 empty] | VV | 0
|  | 1.102.06 : 1,110 |  | 1.11 | [23 empty] | VV | 0
|  | (1,170+0,980)*2*0,300 |  | 1.29 | [23 empty] | VV | 0
|  | 1.102.07 : 1,040 |  | 1.04 | [23 empty] | VV | 0
|  | (1,060+0,980)*2*0,300 |  | 1.22 | [23 empty] | VV | 0
|  | 1.103.03 : 2,060 |  | 2.06 | [23 empty] | VV | 0
|  | (1,050+1,960)*2*0,300 |  | 1.81 | [23 empty] | VV | 0
71 | 711212015RT1 | Izolace proti vodě stěrka hydroizolační vyztužená tkaninou bitumenová, proti tlakové vodě, Hmota nátěrová funkce: hydroizolační | m2 | 6.1 |  | 0 |  | 0 |  | 0 | 15 | 0 | 0.00463 | 0.03 | 0 | 0 | 800-711 | RTS 22/ II | RTS 22/ II | 0.593 | 3.62 |  | Práce | Běžná |  |  |  | POL1_
|  | viz technická zpráva : | [25 empty] | VV | 0
|  | viz půdorys 1.NP - nový stav, poznámka 8 : | [25 empty] | VV | 0
|  | dvůr : 6,100*1,000 |  | 6.1 | [23 empty] | VV | 0
72 | 711212601RT2 | Izolace proti vodě doplňky těsnicí pás š.100 mm do spoje podlaha-stěna, Páska těsnicí | m | 22.58 |  | 0 |  | 0 |  | 0 | 15 | 0 | 0.00029 | 0.01 | 0 | 0 | 800-711 | RTS 22/ II | RTS 22/ II | 0.11 | 2.48 |  | Práce | Běžná |  |  |  | POL1_
|  | viz. výkres půdorys 1.NP - nový stav : | [25 empty] | VV | 0
|  | skladba S10 : | [25 empty] | VV | 0
|  | 1.000.02 : 11,830 |  | 11.83 | [23 empty] | VV | 0
|  | -1,150 |  | -1.15 | [23 empty] | VV | 0
|  | viz. výkres půdorys 1.NP - nový stav : | [25 empty] | VV | 0
|  | skladba S6b : | [25 empty] | VV | 0
|  | 1.102.06 : (1,170+0,980)*2 |  | 4.3 | [23 empty] | VV | 0
|  | -0,600*2 |  | -1.2 | [23 empty] | VV | 0
|  | 1.102.07 : (1,060+0,980)*2 |  | 4.08 | [23 empty] | VV | 0
|  | -0,600 |  | -0.6 | [23 empty] | VV | 0
|  | 1.103.03 : (1,050+1,960)*2 |  | 6.02 | [23 empty] | VV | 0
|  | -0,700 |  | -0.7 | [23 empty] | VV | 0
73 | 711212602RT2 | Izolace proti vodě doplňky těsnicí roh do spoje podlaha stěna, Páska těsnicí | kus | 18 |  | 0 |  | 0 |  | 0 | 15 | 0 | 0.00011 | 0 | 0 | 0 | 800-711 | RTS 22/ II | RTS 22/ II | 0.067 | 1.21 |  | Práce | Běžná |  |  |  | POL1_
|  | viz. výkres půdorys 1.NP - nový stav : | [25 empty] | VV | 0
|  | skladba S10 : | [25 empty] | VV | 0
|  | 1.000.02 : 6,000 |  | 6 | [23 empty] | VV | 0
|  | viz. výkres půdorys 1.NP - nový stav : | [25 empty] | VV | 0
|  | skladba S6b : | [25 empty] | VV | 0
|  | 1.102.06 : 4,000 |  | 4 | [23 empty] | VV | 0
|  | 1.102.07 : 4,000 |  | 4 | [23 empty] | VV | 0
|  | 1.103.03 : 4,000 |  | 4 | [23 empty] | VV | 0
74 | 711212611RT2 | Izolace proti vodě doplňky těsnicí pás šířky 100 mm do svislých koutů, Páska těsnicí | m | 4.8 |  | 0 |  | 0 |  | 0 | 15 | 0 | 0.00029 | 0 | 0 | 0 | 800-711 | RTS 22/ II | RTS 22/ II | 0.14 | 0.67 |  | Práce | Běžná |  |  |  | POL1_
|  | viz. výkres půdorys 1.NP - nový stav : | [25 empty] | VV | 0
|  | skladba S10 : | [25 empty] | VV | 0
|  | 1.000.02 : 0,300*4 |  | 1.2 | [23 empty] | VV | 0
|  | viz. výkres půdorys 1.NP - nový stav : | [25 empty] | VV | 0
|  | skladba S6b : | [25 empty] | VV | 0
|  | 1.102.06 : 0,300*4 |  | 1.2 | [23 empty] | VV | 0
|  | 1.102.07 : 0,300*4 |  | 1.2 | [23 empty] | VV | 0
|  | 1.103.03 : 0,300*4 |  | 1.2 | [23 empty] | VV | 0
75 | 62852251R | pás izolační z modifikovaného asfaltu natavitelný; nosná vložka polyesterové rouno; horní strana jemný minerální posyp; spodní strana PE fólie; tl. 4,0 mm | m2 | 45.3449 |  | 0 |  | 0 |  | 0 | 15 | 0 | 0.0046 | 0.21 | 0 | 0 | SPCM | RTS 22/ II | RTS 22/ II | 0 | 0 |  | Specifikace | Běžná |  |  |  | POL3_
|  | Odkaz na mn. položky pořadí 67 : 33,23000 |  | 33.23 | [23 empty] | VV | 0
|  | Koeficient : 0,15 |  | 4.98 | [23 empty] | VV | 4
|  | Odkaz na mn. položky pořadí 68 : 5,94200 |  | 5.94 | [23 empty] | VV | 0
|  | Koeficient : 0,20 |  | 1.19 | [23 empty] | VV | 4
76 | 998711101R00 | Přesun hmot pro izolace proti vodě svisle do 6 m | t | 0.38304 |  | 0 |  | 0 |  | 0 | 15 | 0 | 0 | 0 | 0 | 0 | 800-711 | RTS 22/ II | RTS 22/ II | 1.567 | 0.6 |  | Práce | Běžná |  |  |  | POL1_7
|  | 50 m vodorovně měřeno od těžiště půdorysné plochy skládky do těžiště půdorysné plochy objektu | [25 empty] | SPI
|  | Hmotnosti z položek s pořadovými čísly: : | [25 empty] | VV | 0
|  | 65,66,67,68,69,70,71,72,73,74,75, : | [25 empty] | VV | 0
|  | Součet: : 0,38304 |  | 0.38 | [23 empty] | VV | 0
Díl: | 712 | Povlakové krytiny |  |  |  | 0 |  | 0 |  | 0 |  | 0 |  | 0.01 |  | 0 |  |  |  |  | 4.37 | [6 empty] | DIL
77 | 712461701R00 | Povlaková krytina střech do 30° pryžemi fólií položenou volně, bez dodávky fólie | m2 | 68.8941 |  | 0 |  | 0 |  | 0 | 15 | 0 | 0.00021 | 0.01 | 0 | 0 | 800-711 | RTS 22/ II | RTS 22/ II | 0.063 | 4.34 |  | Práce | Běžná |  |  |  | POL1_
|  | viz. výkres střechy - nový stav : | [25 empty] | VV | 0
|  | skladba S1 : | [25 empty] | VV | 0
|  | 46,000/cosx(26) |  | 51.18 | [23 empty] | VV | 0
|  | skladba S3 : | [25 empty] | VV | 0
|  | 7,350/cosx(12) |  | 7.51 | [23 empty] | VV | 0
|  | 7,420/cosx(20) |  | 7.9 | [23 empty] | VV | 0
|  | skladba S4 : | [25 empty] | VV | 0
|  | 0,960*2,400 |  | 2.3 | [23 empty] | VV | 0
78 | 28323209R | fólie ochranná separační; PE; čirá; tl = 0,20 mm; š = 2 000 mm; l = 25,000 m | m2 | 75.7835 |  | 0 |  | 0 |  | 0 | 15 | 0 | 2e-05 | 0 | 0 | 0 | SPCM | RTS 22/ II | RTS 22/ II | 0 | 0 |  | Specifikace | Běžná |  |  |  | POL3_
|  | Odkaz na mn. položky pořadí 77 : 68,89409 |  | 68.89 | [23 empty] | VV | 0
|  | Koeficient : 0,10 |  | 6.89 | [23 empty] | VV | 4
79 | 998712103R00 | Přesun hmot pro povlakové krytiny v objektech výšky přes 12 do 24 m | t | 0.01598 |  | 0 |  | 0 |  | 0 | 15 | 0 | 0 | 0 | 0 | 0 | 800-711 | RTS 22/ II | RTS 22/ II | 1.685 | 0.03 |  | Přesun hmot | Běžná |  |  |  | POL7_
|  | 50 m vodorovně | [25 empty] | SPI
Díl: | 713 | Izolace tepelné |  |  |  | 0 |  | 0 |  | 0 |  | 0 |  | 0.38 |  | 0 |  |  |  |  | 23.47 | [6 empty] | DIL
80 | 713111130R00 | Montáž tepelné izolace stropů vložené mezi krokve, | m2 | 2.304 |  | 0 |  | 0 |  | 0 | 15 | 0 | 0.00023 | 0 | 0 | 0 | 800-713 | RTS 22/ II | RTS 22/ II | 0.181 | 0.42 |  | Práce | Běžná |  |  |  | POL1_
|  | viz. výkres střechy - nový stav : | [25 empty] | VV | 0
|  | skladba S4 : | [25 empty] | VV | 0
|  | 0,960*2,400 |  | 2.3 | [23 empty] | VV | 0
81 | 713121121R00 | Montáž tepelné izolace podlah dvouvrstvá, bez dodávky materiálu | m2 | 15.19 |  | 0 |  | 0 |  | 0 | 15 | 0 | 0 | 0 | 0 | 0 | 800-713 | RTS 22/ II | RTS 22/ II | 0.15 | 2.28 |  | Práce | Běžná |  |  |  | POL1_
|  | viz. výkres půdorys 1.NP - nový stav : | [25 empty] | VV | 0
|  | skladba S5 : | [25 empty] | VV | 0
|  | 1.103.02 : 15,190 |  | 15.19 | [23 empty] | VV | 0
82 | 713131131R00 | Montáž tepelné izolace stěn lepením | m2 | 27.26 |  | 0 |  | 0 |  | 0 | 15 | 0 | 0.003 | 0.08 | 0 | 0 | 800-713 | RTS 22/ II | RTS 22/ II | 0.28 | 7.63 |  | Práce | Běžná |  |  |  | POL1_
|  | Očištění povrchu stěny od prachu, nařezání izolačních desek na požadovaný rozměr, nanesení lepicího tmelu, osazení desek. | [25 empty] | POP |  | Očištění povrchu stěny od prachu, nařezání izolačních desek na požadovaný rozměr, nanesení lepicího tmelu, osazení desek.
|  | viz. výkres střechy - nový stav : | [25 empty] | VV | 0
|  | skladba S2 : | [25 empty] | VV | 0
|  | 3,730+3,900+0,630 |  | 8.26 | [23 empty] | VV | 0
|  | 0,800*9,500*2,5 |  | 19 | [23 empty] | VV | 0
83 | 713131131RT2 | Montáž tepelné izolace stěn lepením | m2 | 2.456 |  | 0 |  | 0 |  | 0 | 15 | 0 | 0.00294 | 0.01 | 0 | 0 | 800-713 | RTS 22/ II | RTS 22/ II | 0.28 | 0.69 |  | Práce | Běžná |  |  |  | POL1_
|  | Očištění povrchu stěny od prachu, nařezání izolačních desek na požadovaný rozměr, nanesení lepicího tmelu, osazení desek. | [25 empty] | POP |  | Očištění povrchu stěny od prachu, nařezání izolačních desek na požadovaný rozměr, nanesení lepicího tmelu, osazení desek.
|  | viz. výkres půdorys 1.NP - nový stav : | [25 empty] | VV | 0
|  | skladba S16a : | [25 empty] | VV | 0
|  | řez C-C : 0,800*3,070 |  | 2.46 | [23 empty] | VV | 0
84 | 713141125R00 | Montáž tepelné izolace plochých střech desky, na lepidlo | m2 | 66.5901 |  | 0 |  | 0 |  | 0 | 15 | 0 | 0.00033 | 0.02 | 0 | 0 | 800-713 | RTS 22/ II | RTS 22/ II | 0.16 | 10.65 |  | Práce | Běžná |  |  |  | POL1_
|  | Včetně očištění podkladu od nesoudržných vrstev. | [25 empty] | POP
|  | viz. výkres střechy - nový stav : | [25 empty] | VV | 0
|  | skladba S1 : | [25 empty] | VV | 0
|  | 46,000/cosx(26) |  | 51.18 | [23 empty] | VV | 0
|  | skladba S3 : | [25 empty] | VV | 0
|  | 7,350/cosx(12) |  | 7.51 | [23 empty] | VV | 0
|  | 7,420/cosx(20) |  | 7.9 | [23 empty] | VV | 0
85 | 713191100RT9 | Izolace tepelné běžných konstrukcí - doplňky položení separační fólie, včetně dodávky PE fólie, Fólie polymerní | m2 | 15.19 |  | 0 |  | 0 |  | 0 | 15 | 0 | 1e-05 | 0 | 0 | 0 | 800-713 | RTS 22/ II | RTS 22/ II | 0.07 | 1.06 |  | Práce | Běžná |  |  |  | POL1_
|  | Odkaz na mn. položky pořadí 81 : 15,19000 |  | 15.19 | [23 empty] | VV | 0
86 | 28375706R | deska izolační stabilizovaná; pěnový polystyren; rovná hrana; součinitel tepelné vodivosti 0,034 W/mK; obj. hmotnost 30,00 kg/m3 | m3 | 0.47849 |  | 0 |  | 0 |  | 0 | 15 | 0 | 0.03 | 0.01 | 0 | 0 | SPCM | RTS 22/ II | RTS 22/ II | 0 | 0 |  | Specifikace | Běžná |  |  |  | POL3_
|  | viz. výkres půdorys 1.NP - nový stav : | [25 empty] | VV | 0
|  | skladba S5 : | [25 empty] | VV | 0
|  | 1.103.02 : 15,190*0,030 |  | 0.46 | [23 empty] | VV | 0
|  | Koeficient : 0,05 |  | 0.02 | [23 empty] | VV | 4
87 | 28376424.AR | deska izolační tepelně izol.; extrudovaný polystyren; povrch drsný; rovná hrana; tl. 60,0 mm; součinitel tepelné vodivosti 0,034 W/mK; R = 1,760 m2K/W; obj. hmotnost 35,00 kg/m3 | m2 | 31.2018 |  | 0 |  | 0 |  | 0 | 15 | 0 | 0.0021 | 0.07 | 0 | 0 | SPCM | RTS 22/ II | RTS 22/ II | 0 | 0 |  | Specifikace | Běžná |  |  |  | POL3_
|  | viz. výkres střechy - nový stav : | [25 empty] | VV | 0
|  | skladba S2 : | [25 empty] | VV | 0
|  | 3,730+3,900+0,630 |  | 8.26 | [23 empty] | VV | 0
|  | 0,800*9,500*2,5 |  | 19 | [23 empty] | VV | 0
|  | viz. výkres půdorys 1.NP - nový stav : | [25 empty] | VV | 0
|  | skladba S16a : | [25 empty] | VV | 0
|  | řez C-C : 0,800*3,070 |  | 2.46 | [23 empty] | VV | 0
|  | Koeficient : 0,05 |  | 1.49 | [23 empty] | VV | 4
88 | 28376815R | deska izolační střešní; PIR; rovná hrana; tl. 80,0 mm; kašírování Al fólie; součinitel tepelné vodivosti 0,022 W/mK; R = 3,600 m2K/W; obj. hmotnost 30,00 kg/m3 | m2 | 53.7387 |  | 0 |  | 0 |  | 0 | 15 | 0 | 0.0024 | 0.13 | 0 | 0 | SPCM | RTS 22/ I | RTS 21/ II | 0 | 0 |  | Specifikace | Běžná |  |  |  | POL3_
|  | viz. výkres střechy - nový stav : | [25 empty] | VV | 0
|  | skladba S1 : | [25 empty] | VV | 0
|  | 46,000/cosx(26) |  | 51.18 | [23 empty] | VV | 0
|  | Koeficient : 0,05 |  | 2.56 | [23 empty] | VV | 4
89 | 28376817R | deska izolační střešní; PIR; rovná hrana; tl. 100,0 mm; kašírování Al fólie; součinitel tepelné vodivosti 0,022 W/mK; R = 4,500 m2K/W; obj. hmotnost 30,00 kg/m3 | m2 | 18.6001 |  | 0 |  | 0 |  | 0 | 15 | 0 | 0.003 | 0.06 | 0 | 0 | SPCM | RTS 22/ I | RTS 21/ II | 0 | 0 |  | Specifikace | Běžná |  |  |  | POL3_
|  | viz. výkres střechy - nový stav : | [25 empty] | VV | 0
|  | skladba S3 : | [25 empty] | VV | 0
|  | 7,350/cosx(12) |  | 7.51 | [23 empty] | VV | 0
|  | 7,420/cosx(20) |  | 7.9 | [23 empty] | VV | 0
|  | skladba S4 : | [25 empty] | VV | 0
|  | 0,960*2,400 |  | 2.3 | [23 empty] | VV | 0
|  | Koeficient : 0,05 |  | 0.89 | [23 empty] | VV | 4
90 | 998713103R00 | Přesun hmot pro izolace tepelné v objektech výšky do 24 m | t | 0.37631 |  | 0 |  | 0 |  | 0 | 15 | 0 | 0 | 0 | 0 | 0 | 800-713 | RTS 22/ II | RTS 22/ II | 1.966 | 0.74 |  | Přesun hmot | Běžná |  |  |  | POL7_
|  | 50 m vodorovně | [25 empty] | SPI
Díl: | 762 | Konstrukce tesařské |  |  |  | 0 |  | 0 |  | 0 |  | 0 |  | 3.42 |  | 0 |  |  |  |  | 65.44 | [6 empty] | DIL
91 | 762332110R00 | Vázané konstrukce krovů montáž střech pultových, sedlových, valbových, stanových čtvercového nebo obdélníkového půdorysu z řeziva, průřezové plochy do 120 cm2 | m | 29.685 |  | 0 |  | 0 |  | 0 | 15 | 0 | 0.00099 | 0.03 | 0 | 0 | 800-762 | RTS 22/ II | RTS 22/ II | 0.262 | 7.78 |  | Práce | Běžná |  |  |  | POL1_
|  | viz. výkres krovu - nový stav : | [25 empty] | VV | 0
|  | KR3 : 1,880*2+4,170+4,110+4,045+3,980 |  | 20.07 | [23 empty] | VV | 0
|  | KR4 : 1,000*4 |  | 4 | [23 empty] | VV | 0
|  | PO3 : 3,100 |  | 3.1 | [23 empty] | VV | 0
|  | PO4 : 2,520 |  | 2.52 | [23 empty] | VV | 0
92 | 762332120R00 | Vázané konstrukce krovů montáž střech pultových, sedlových, valbových, stanových čtvercového nebo obdélníkového půdorysu z řeziva, průřezové plochy přes 120 do 224 cm2 | m | 6.25 |  | 0 |  | 0 |  | 0 | 15 | 0 | 0.00099 | 0.01 | 0 | 0 | 800-762 | RTS 22/ II | RTS 22/ II | 0.361 | 2.26 |  | Práce | Běžná |  |  |  | POL1_
|  | viz. výkres krovu - nový stav : | [25 empty] | VV | 0
|  | VA4 : 4,050 |  | 4.05 | [23 empty] | VV | 0
|  | VA5 : 2,200 |  | 2.2 | [23 empty] | VV | 0
93 | 762341220R00 | Montáž bednění z velkoplošných desek na bázi dřeva včetně vyřezání otvorů, | m2 | 68.8941 |  | 0 |  | 0 |  | 0 | 15 | 0 | 0 | 0 | 0 | 0 | 800-762 | RTS 22/ II | RTS 22/ II | 0.292 | 20.12 |  | Práce | Běžná |  |  |  | POL1_
|  | bednění | [25 empty] | SPI
|  | viz. výkres střechy - nový stav : | [25 empty] | VV | 0
|  | skladba S1 : | [25 empty] | VV | 0
|  | 46,000/cosx(26) |  | 51.18 | [23 empty] | VV | 0
|  | skladba S3 : | [25 empty] | VV | 0
|  | 7,350/cosx(12) |  | 7.51 | [23 empty] | VV | 0
|  | 7,420/cosx(20) |  | 7.9 | [23 empty] | VV | 0
|  | skladba S4 : | [25 empty] | VV | 0
|  | 0,960*2,400 |  | 2.3 | [23 empty] | VV | 0
94 | 762342204R00 | Montáž kontralatí přibitím, bez dodávky řeziva | m2 | 68.8941 |  | 0 |  | 0 |  | 0 | 15 | 0 | 0 | 0 | 0 | 0 | 800-762 | RTS 22/ II | RTS 22/ II | 0.055 | 3.79 |  | Práce | Běžná |  |  |  | POL1_
|  | viz. výkres střechy - nový stav : | [25 empty] | VV | 0
|  | skladba S1 : | [25 empty] | VV | 0
|  | 46,000/cosx(26) |  | 51.18 | [23 empty] | VV | 0
|  | skladba S3 : | [25 empty] | VV | 0
|  | 7,350/cosx(12) |  | 7.51 | [23 empty] | VV | 0
|  | 7,420/cosx(20) |  | 7.9 | [23 empty] | VV | 0
|  | skladba S4 : | [25 empty] | VV | 0
|  | 0,960*2,400 |  | 2.3 | [23 empty] | VV | 0
95 | 762341210RT2 | Montáž bednění střech rovných o sklonu do 60° z prken hrubých na sraz tloušťky do 32 mm včetně vyřezání otvorů , včetně dodávky prken tloušťky 24 mm | m2 | 68.8941 |  | 0 |  | 0 |  | 0 | 15 | 0 | 0.01452 | 1 | 0 | 0 | 800-762 | RTS 22/ II | RTS 22/ II | 0.27 | 18.6 |  | Práce | Běžná |  |  |  | POL1_
|  | bednění | [25 empty] | SPI
|  | viz. výkres střechy - nový stav : | [25 empty] | VV | 0
|  | skladba S1 : | [25 empty] | VV | 0
|  | 46,000/cosx(26) |  | 51.18 | [23 empty] | VV | 0
|  | skladba S3 : | [25 empty] | VV | 0
|  | 7,350/cosx(12) |  | 7.51 | [23 empty] | VV | 0
|  | 7,420/cosx(20) |  | 7.9 | [23 empty] | VV | 0
|  | skladba S4 : | [25 empty] | VV | 0
|  | 0,960*2,400 |  | 2.3 | [23 empty] | VV | 0
96 | 762341410RT3 | Montáž bednění střešních žlabů s vytvořením spádu dna z prken hrubých tloušťky do 32 mm, včetně dodávky prken tloušťky 22 mm | m2 | 16.796 |  | 0 |  | 0 |  | 0 | 15 | 0 | 0.01331 | 0.22 | 0 | 0 | 800-762 | RTS 22/ II | RTS 22/ II | 0.387 | 6.5 |  | Práce | Běžná |  |  |  | POL1_
|  | bednění | [25 empty] | SPI
|  | viz. výkres půdorys 1.NP - nový stav : | [25 empty] | VV | 0
|  | řez A-A : | [25 empty] | VV | 0
|  | S2 - žlab : 0,680*10,200 |  | 6.94 | [23 empty] | VV | 0
|  | 1,160*8,500 |  | 9.86 | [23 empty] | VV | 0
97 | 762395000R00 | Spojovací a ochranné prostředky svory, prkna, hřebíky, pásová ocel, vruty, impregnace | m3 | 0.44833 |  | 0 |  | 0 |  | 0 | 15 | 0 | 0.02357 | 0.01 | 0 | 0 | 800-762 | RTS 22/ II | RTS 22/ II | 0 | 0 |  | Práce | Běžná |  |  |  | POL1_
|  | viz. výkres krovu - nový stav : | [25 empty] | VV | 0
|  | VA4 : 0,140*0,160*4,050 |  | 0.09 | [23 empty] | VV | 0
|  | VA5 : 0,120*0,180*2,200 |  | 0.05 | [23 empty] | VV | 0
|  | KR3 : 0,080*0,140*(1,880*2+4,170+4,110+4,045+3,980) |  | 0.22 | [23 empty] | VV | 0
|  | KR4 : 0,070*0,100*1,000*4 |  | 0.03 | [23 empty] | VV | 0
|  | PO3 : 0,100*0,120*3,100 |  | 0.04 | [23 empty] | VV | 0
|  | PO4 : 0,080*0,100*2,520 |  | 0.02 | [23 empty] | VV | 0
98 | 762911121R00 | Impregnace řeziva tlakovakuová, ochrana proti dřevokazným houbám, plísním a dřevokaznému hmyzu | m3 | 2.4857 |  | 0 |  | 0 |  | 0 | 15 | 0 | 0.0165 | 0.04 | 0 | 0 | 800-762 | RTS 22/ II | RTS 22/ II | 0 | 0 |  | Práce | Běžná |  |  |  | POL1_
|  | Odkaz na mn. položky pořadí 97 : 0,44833 |  | 0.45 | [23 empty] | VV | 0
|  | viz. výkres střechy - nový stav : | [25 empty] | VV | 0
|  | skladba S1 : | [25 empty] | VV | 0
|  | prkna : 46,000/cosx(26)*0,025 |  | 1.28 | [23 empty] | VV | 0
|  | kontralatě : 0,200 |  | 0.2 | [23 empty] | VV | 0
|  | skladba S3 : | [25 empty] | VV | 0
|  | prkna : 7,350/cosx(12)*0,025 |  | 0.19 | [23 empty] | VV | 0
|  | 7,420/cosx(20)*0,025 |  | 0.2 | [23 empty] | VV | 0
|  | kontralatě : 0,100 |  | 0.1 | [23 empty] | VV | 0
|  | skladba S4 : | [25 empty] | VV | 0
|  | prkna : 0,960*2,400*0,025 |  | 0.06 | [23 empty] | VV | 0
|  | kontralatě : 0,015 |  | 0.02 | [23 empty] | VV | 0
99 | 55399999R | výrobek kovový zámečnický, atypický | kg | 750 |  | 0 |  | 0 |  | 0 | 15 | 0 | 0.001 | 0.75 | 0 | 0 | SPCM | RTS 22/ II | RTS 22/ II | 0 | 0 |  | Specifikace | Běžná |  |  |  | POL3_
|  | os : 750,000 |  | 750 | [23 empty] | VV | 0
100 | 60510000R | Lať | m | 75.7835 |  | 0 |  | 0 |  | 0 | 15 | 0 | 0.00083 | 0.06 | 0 | 0 | SPCM | RTS 22/ II | RTS 22/ II | 0 | 0 |  | Specifikace | Běžná |  |  |  | POL3_
|  | Odkaz na mn. položky pořadí 94 : 68,89409 |  | 68.89 | [23 empty] | VV | 0
|  | Koeficient : 0,10 |  | 6.89 | [23 empty] | VV | 4
101 | 60512668R | fošna SM/JD; tl = 75,0 mm; l = 4 000 až 6 000 mm; jakost II; omítané | m3 | 0.0336 |  | 0 |  | 0 |  | 0 | 15 | 0 | 0.55 | 0.02 | 0 | 0 | SPCM | RTS 21/ II | RTS 21/ II | 0 | 0 |  | Specifikace | Běžná |  |  |  | POL3_
|  | viz. výkres krovu - nový stav : | [25 empty] | VV | 0
|  | KR4 : 0,070*0,100*1,000*4 |  | 0.03 | [23 empty] | VV | 0
|  | Koeficient : 0,20 |  | 0.01 | [23 empty] | VV | 4
102 | 60515200R | hranol SM/JD; tl = 100,0 mm; š = 120 mm; l = 3 000 až 6 000 mm; jakost I | m3 | 0.04464 |  | 0 |  | 0 |  | 0 | 15 | 0 | 0.55 | 0.02 | 0 | 0 | SPCM | RTS 21/ II | RTS 21/ II | 0 | 0 |  | Specifikace | Běžná |  |  |  | POL3_
|  | viz. výkres krovu - nový stav : | [25 empty] | VV | 0
|  | PO3 : 0,100*0,120*3,100 |  | 0.04 | [23 empty] | VV | 0
|  | Koeficient : 0,20 |  | 0.01 | [23 empty] | VV | 4
103 | 60515206R1 | hranol SM/JD; tl = 80,0 mm; š = 140 mm; l = 3 000 až 6 000 mm; jakost I | m3 | 0.26967 |  | 0 |  | 0 |  | 0 | 15 | 0 | 0.55 | 0.15 | 0 | 0 |  | Vlastní | Indiv | 0 | 0 |  | Specifikace | Běžná |  |  |  | POL3_
|  | viz. výkres krovu - nový stav : | [25 empty] | VV | 0
|  | KR3 : 0,080*0,140*(1,880*2+4,170+4,110+4,045+3,980) |  | 0.22 | [23 empty] | VV | 0
|  | Koeficient : 0,20 |  | 0.04 | [23 empty] | VV | 4
104 | 60515206R2 | hranol SM/JD; tl = 80,0 mm; š = 100 mm; l = 3 000 až 6 000 mm; jakost I | m3 | 0.02419 |  | 0 |  | 0 |  | 0 | 15 | 0 | 0.55 | 0.01 | 0 | 0 |  | Vlastní | Indiv | 0 | 0 |  | Specifikace | Běžná |  |  |  | POL3_
|  | viz. výkres krovu - nový stav : | [25 empty] | VV | 0
|  | PO4 : 0,080*0,100*2,520 |  | 0.02 | [23 empty] | VV | 0
|  | Koeficient : 0,20 | [25 empty] | VV | 4
105 | 60515236R | hranol SM/JD; tl = 140,0 mm; š = 160 mm; l = 3 000 až 6 000 mm; jakost I | m3 | 0.10886 |  | 0 |  | 0 |  | 0 | 15 | 0 | 0.55 | 0.06 | 0 | 0 | SPCM | RTS 21/ II | RTS 21/ II | 0 | 0 |  | Specifikace | Běžná |  |  |  | POL3_
|  | viz. výkres krovu - nový stav : | [25 empty] | VV | 0
|  | VA4 : 0,140*0,160*4,050 |  | 0.09 | [23 empty] | VV | 0
|  | Koeficient : 0,20 |  | 0.02 | [23 empty] | VV | 4
106 | 60515278R | hranol SM/JD; tl = 200,0 mm; š = 200 mm; l = 2 000 až 3 900 mm; jakost I | m3 | 0.05702 |  | 0 |  | 0 |  | 0 | 15 | 0 | 0.55 | 0.03 | 0 | 0 | SPCM | RTS 22/ II | RTS 22/ II | 0 | 0 |  | Specifikace | Běžná |  |  |  | POL3_
|  | viz. výkres krovu - nový stav : | [25 empty] | VV | 0
|  | VA5 : 0,120*0,180*2,200 |  | 0.05 | [23 empty] | VV | 0
|  | Koeficient : 0,20 |  | 0.01 | [23 empty] | VV | 4
107 | 60517111R | lať průřez 24 cm2 | m3 | 0.04068 |  | 0 |  | 0 |  | 0 | 15 | 0 | 0.55 | 0.02 | 0 | 0 | SPCM | RTS 22/ II | RTS 22/ II | 0 | 0 |  | Specifikace | Běžná |  |  |  | POL3_
|  | viz. výkres střechy - nový stav : | [25 empty] | VV | 0
|  | skladba S3 : | [25 empty] | VV | 0
|  | Začátek provozního součtu | [25 empty] | VV
|  | 7,350/cosx(12) |  | 7.51 | [23 empty] | VV | 2
|  | 7,420/cosx(20) |  | 7.9 | [23 empty] | VV | 2
|  | Mezisoučet |  | 15.41 | [23 empty] | VV | 3
|  | Konec provozního součtu | [25 empty] | VV
|  | 0,040*0,060*15,41040 |  | 0.04 | [23 empty] | VV | 0
|  | Koeficient : 0,10 | [25 empty] | VV | 4
108 | 60725016R | deska dřevoštěpková třívrstvá pro prostředí vlhké; strana nebroušená; hrana rovná; tl = 22,0 mm | m2 | 75.7835 |  | 0 |  | 0 |  | 0 | 15 | 0 | 0.013 | 0.99 | 0 | 0 | SPCM | RTS 22/ II | RTS 22/ II | 0 | 0 |  | Specifikace | Běžná |  |  |  | POL3_
|  | viz. výkres střechy - nový stav : | [25 empty] | VV | 0
|  | skladba S1 : | [25 empty] | VV | 0
|  | 46,000/cosx(26) |  | 51.18 | [23 empty] | VV | 0
|  | skladba S3 : | [25 empty] | VV | 0
|  | 7,350/cosx(12) |  | 7.51 | [23 empty] | VV | 0
|  | 7,420/cosx(20) |  | 7.9 | [23 empty] | VV | 0
|  | skladba S4 : | [25 empty] | VV | 0
|  | 0,960*2,400 |  | 2.3 | [23 empty] | VV | 0
|  | Koeficient : 0,10 |  | 6.89 | [23 empty] | VV | 4
109 | 998762103R00 | Přesun hmot pro konstrukce tesařské v objektech výšky do 24 m | t | 3.4274 |  | 0 |  | 0 |  | 0 | 15 | 0 | 0 | 0 | 0 | 0 | 800-762 | RTS 22/ II | RTS 22/ II | 1.863 | 6.39 |  | Práce | Běžná |  |  |  | POL1_7
|  | 50 m vodorovně | [25 empty] | SPI
|  | Hmotnosti z položek s pořadovými čísly: : | [25 empty] | VV | 0
|  | 91,92,95,96,97,98,99,100,101,102,103,104,105,106,107,108, : | [25 empty] | VV | 0
|  | Součet: : 3,42740 |  | 3.43 | [23 empty] | VV | 0
Díl: | 764 | Konstrukce klempířské |  |  |  | 0 |  | 0 |  | 0 |  | 0 |  | 1.26 |  | 0 |  |  |  |  | 109.95 | [6 empty] | DIL
110 | 764211441RT1 | Krytiny z titanzinkového plechu výroba a montáž hladké střešní krytiny s úpravou krytiny u okapů, prostupů a výčnělků ze svitků rš. 670 mm, tl. 0,7 mm, sklon do 30° | m2 | 68.8941 |  | 0 |  | 0 |  | 0 | 15 | 0 | 0.01833 | 1.26 | 0 | 0 | 800-764 | RTS 22/ II | RTS 22/ II | 1.5052 | 103.7 |  | Práce | Běžná |  |  |  | POL1_
|  | viz. výkres střechy - nový stav : | [25 empty] | VV | 0
|  | skladba S1 : | [25 empty] | VV | 0
|  | 46,000/cosx(26) |  | 51.18 | [23 empty] | VV | 0
|  | skladba S3 : | [25 empty] | VV | 0
|  | 7,350/cosx(12) |  | 7.51 | [23 empty] | VV | 0
|  | 7,420/cosx(20) |  | 7.9 | [23 empty] | VV | 0
|  | skladba S4 : | [25 empty] | VV | 0
|  | 0,960*2,400 |  | 2.3 | [23 empty] | VV | 0
111 | 764R001 | K1.01 D+M okenní parapet TiZn tl. 0,6 mm, barva stříbrná, rš 200 mm, délka 1830 mm, podrobný popis viz PD | kus | 1 |  | 0 |  | 0 |  | 0 | 15 | 0 | 0 | 0 | 0 | 0 |  | Vlastní | Indiv | 0 | 0 |  | Práce | Běžná |  |  |  | POL1_
|  | DODÁVKA V KOMPLETIZOVANÉM PROVEDENÍ VČ. KOTEVNÍCH PRVKŮ A HROTOVÉHO SYSTÉMU PROTI PTACTVU. | [25 empty] | POP
|  | VŠECHNY PRVKY VIDITELNÉ V ULIČNÍCH POHLEDECH MUSÍ BÝT ODSOUHLASENY PAMÁTKOVOU PÉČÍ. | [25 empty] | POP
|  | viz. výpis klempířských výrobků : | [25 empty] | VV | 0
|  | 1,000 |  | 1 | [23 empty] | VV | 0
112 | 764R002 | K1.02 D+M okenní parapet TiZn tl. 0,6 mm, barva stříbrná, rš 170 mm, délka 1760 mm | kus | 1 |  | 0 |  | 0 |  | 0 | 15 | 0 | 0 | 0 | 0 | 0 |  | Vlastní | Indiv | 0 | 0 |  | Práce | Běžná |  |  |  | POL1_
|  | DODÁVKA V KOMPLETIZOVANÉM PROVEDENÍ VČ. KOTEVNÍCH PRVKŮ A HROTOVÉHO SYSTÉMU PROTI PTACTVU. | [25 empty] | POP
|  | VŠECHNY PRVKY VIDITELNÉ V ULIČNÍCH POHLEDECH MUSÍ BÝT ODSOUHLASENY PAMÁTKOVOU PÉČÍ. | [25 empty] | POP
|  | viz. výpis klempířských výrobků : | [25 empty] | VV | 0
|  | 1,000 |  | 1 | [23 empty] | VV | 0
113 | 764R003 | K1.03 D+M atypický dešťový žlab TiZn tl. 0,6 mm, barva stříbrná, rš 580 mm, délka 2500 mm, podrobný popis viz PD | kus | 1 |  | 0 |  | 0 |  | 0 | 15 | 0 | 0 | 0 | 0 | 0 |  | Vlastní | Indiv | 0 | 0 |  | Práce | Běžná |  |  |  | POL1_
|  | DODÁVKA V KOMPLETIZOVANÉM PROVEDENÍ VČ. KOTEVNÍCH PRVKŮ. | [25 empty] | POP
|  | VŠECHNY PRVKY VIDITELNÉ V ULIČNÍCH POHLEDECH MUSÍ BÝT ODSOUHLASENY PAMÁTKOVOU PÉČÍ. | [25 empty] | POP
|  | viz. výpis klempířských výrobků : | [25 empty] | VV | 0
|  | 1,000 |  | 1 | [23 empty] | VV | 0
114 | 764R004 | K1.04 D+M okapový žlab DN 100 mm TiZn tl. 0,6 mm, barva stříbrná, rš 190 mm, délka 2410 mm, podrobný popis viz PD | kus | 1 |  | 0 |  | 0 |  | 0 | 15 | 0 | 0 | 0 | 0 | 0 |  | Vlastní | Indiv | 0 | 0 |  | Práce | Běžná |  |  |  | POL1_
|  | DODÁVKA V KOMPLETIZOVANÉM PROVEDENÍ VČ. KOTEVNÍCH PRVKŮ A HÁKŮ. | [25 empty] | POP
|  | VŠECHNY PRVKY VIDITELNÉ V ULIČNÍCH POHLEDECH MUSÍ BÝT ODSOUHLASENY PAMÁTKOVOU PÉČÍ. | [25 empty] | POP
|  | viz. výpis klempířských výrobků : | [25 empty] | VV | 0
|  | 1,000 |  | 1 | [23 empty] | VV | 0
115 | 764R005 | K1.05 D+M dešťový svod DN 160 mm TiZn tl. 0,6 mm, barva stříbrná, rš 510 mm, délka 3790 mm, podrobný popis viz PD | kus | 1 |  | 0 |  | 0 |  | 0 | 15 | 0 | 0 | 0 | 0 | 0 |  | Vlastní | Indiv | 0 | 0 |  | Práce | Běžná |  |  |  | POL1_
|  | DODÁVKA V KOMPLETIZOVANÉM PROVEDENÍ VČ. KOTEVNÍCH PRVKŮ. | [25 empty] | POP
|  | VŠECHNY PRVKY VIDITELNÉ V ULIČNÍCH POHLEDECH MUSÍ BÝT ODSOUHLASENY PAMÁTKOVOU PÉČÍ. | [25 empty] | POP
|  | viz. výpis klempířských výrobků : | [25 empty] | VV | 0
|  | 1,000 |  | 1 | [23 empty] | VV | 0
116 | 764R006 | K1.06 D+M sběrný kotlík hranatý TiZn tl. 0,6 mm, barva stříbrná, jedna strana otevřená, napojení na svod DN 160 - podrobný popis viz PD | kus | 1 |  | 0 |  | 0 |  | 0 | 15 | 0 | 0 | 0 | 0 | 0 |  | Vlastní | Indiv | 0 | 0 |  | Práce | Běžná |  |  |  | POL1_
|  | DODÁVKA V KOMPLETIZOVANÉM PROVEDENÍ VČ. KOTEVNÍCH PRVKŮ. | [25 empty] | POP
|  | VŠECHNY PRVKY VIDITELNÉ V ULIČNÍCH POHLEDECH MUSÍ BÝT ODSOUHLASENY PAMÁTKOVOU PÉČÍ. | [25 empty] | POP
|  | viz. výpis klempířských výrobků : | [25 empty] | VV | 0
|  | 1,000 |  | 1 | [23 empty] | VV | 0
117 | 764R007 | K1.07 D+M dešťový svod DN 120 mm TiZn tl. 0,6 mm, barva stříbrná, rš 400 mm, délka 2890 mm, podrobný popis viz PD | kus | 1 |  | 0 |  | 0 |  | 0 | 15 | 0 | 0 | 0 | 0 | 0 |  | Vlastní | Indiv | 0 | 0 |  | Práce | Běžná |  |  |  | POL1_
|  | DODÁVKA V KOMPLETIZOVANÉM PROVEDENÍ VČ. KOTEVNÍCH PRVKŮ. | [25 empty] | POP
|  | VŠECHNY PRVKY VIDITELNÉ V ULIČNÍCH POHLEDECH MUSÍ BÝT ODSOUHLASENY PAMÁTKOVOU PÉČÍ. | [25 empty] | POP
|  | viz. výpis klempířských výrobků : | [25 empty] | VV | 0
|  | 1,000 |  | 1 | [23 empty] | VV | 0
118 | 764R008 | K1.07 D+M dešťový svod DN 120 mm TiZn tl. 0,6 mm, barva stříbrná, rš 400 mm, délka 19920 mm, podrobný popis viz PD | kus | 1 |  | 0 |  | 0 |  | 0 | 15 | 0 | 0 | 0 | 0 | 0 |  | Vlastní | Indiv | 0 | 0 |  | Práce | Běžná |  |  |  | POL1_
|  | DODÁVKA V KOMPLETIZOVANÉM PROVEDENÍ VČ. KOTEVNÍCH PRVKŮ. | [25 empty] | POP
|  | VŠECHNY PRVKY VIDITELNÉ V ULIČNÍCH POHLEDECH MUSÍ BÝT ODSOUHLASENY PAMÁTKOVOU PÉČÍ. | [25 empty] | POP
|  | viz. výpis klempířských výrobků : | [25 empty] | VV | 0
|  | 1,000 |  | 1 | [23 empty] | VV | 0
119 | 764R009 | K1.07 D+M dešťový svod DN 120 mm TiZn tl. 0,6 mm, barva stříbrná, rš 400 mm, délka 3230 mm, podrobný popis viz PD | kus | 1 |  | 0 |  | 0 |  | 0 | 15 | 0 | 0 | 0 | 0 | 0 |  | Vlastní | Indiv | 0 | 0 |  | Práce | Běžná |  |  |  | POL1_
|  | DODÁVKA V KOMPLETIZOVANÉM PROVEDENÍ VČ. KOTEVNÍCH PRVKŮ. | [25 empty] | POP
|  | VŠECHNY PRVKY VIDITELNÉ V ULIČNÍCH POHLEDECH MUSÍ BÝT ODSOUHLASENY PAMÁTKOVOU PÉČÍ. | [25 empty] | POP
|  | viz. výpis klempířských výrobků : | [25 empty] | VV | 0
|  | 1,000 |  | 1 | [23 empty] | VV | 0
120 | 764R010 | K1.07 D+M dešťový svod DN 120 mm TiZn tl. 0,6 mm, barva stříbrná, rš 400 mm, délka 2180 mm, podrobný popis viz PD | kus | 1 |  | 0 |  | 0 |  | 0 | 15 | 0 | 0 | 0 | 0 | 0 |  | Vlastní | Indiv | 0 | 0 |  | Práce | Běžná |  |  |  | POL1_
|  | DODÁVKA V KOMPLETIZOVANÉM PROVEDENÍ VČ. KOTEVNÍCH PRVKŮ. | [25 empty] | POP
|  | VŠECHNY PRVKY VIDITELNÉ V ULIČNÍCH POHLEDECH MUSÍ BÝT ODSOUHLASENY PAMÁTKOVOU PÉČÍ. | [25 empty] | POP
|  | viz. výpis klempířských výrobků : | [25 empty] | VV | 0
|  | 1,000 |  | 1 | [23 empty] | VV | 0
121 | 764R011 | K1.08 D+M okapový kotlík TiZn tl. 0,6 mm, barva stříbrná, napojení na svod DN 120 mm, napojení na okapový žlab DN 150 mm - podrobný popis viz PD | kus | 3 |  | 0 |  | 0 |  | 0 | 15 | 0 | 0 | 0 | 0 | 0 |  | Vlastní | Indiv | 0 | 0 |  | Práce | Běžná |  |  |  | POL1_
|  | DODÁVKA V KOMPLETIZOVANÉM PROVEDENÍ VČ. KOTEVNÍCH PRVKŮ. | [25 empty] | POP
|  | VŠECHNY PRVKY VIDITELNÉ V ULIČNÍCH POHLEDECH MUSÍ BÝT ODSOUHLASENY PAMÁTKOVOU PÉČÍ. | [25 empty] | POP
|  | viz. výpis klempířských výrobků : | [25 empty] | VV | 0
|  | 3,000 |  | 3 | [23 empty] | VV | 0
122 | 764R012 | K1.09 D+M okapový žlab DN 150 mm TiZn tl. 0,6 mm, barva stříbrná, rš 333 mm, délka 3090 mm, podrobný popis viz PD | kus | 1 |  | 0 |  | 0 |  | 0 | 15 | 0 | 0 | 0 | 0 | 0 |  | Vlastní | Indiv | 0 | 0 |  | Práce | Běžná |  |  |  | POL1_
|  | DODÁVKA V KOMPLETIZOVANÉM PROVEDENÍ VČ. KOTEVNÍCH PRVKŮ A HÁKŮ. | [25 empty] | POP
|  | VŠECHNY PRVKY VIDITELNÉ V ULIČNÍCH POHLEDECH MUSÍ BÝT ODSOUHLASENY PAMÁTKOVOU PÉČÍ. | [25 empty] | POP
|  | viz. výpis klempířských výrobků : | [25 empty] | VV | 0
|  | 1,000 |  | 1 | [23 empty] | VV | 0
123 | 764R013 | K1.09 D+M okapový žlab DN 150 mm TiZn tl. 0,6 mm, barva stříbrná, rš 333 mm, délka 4880 mm, podrobný popis viz PD | kus | 1 |  | 0 |  | 0 |  | 0 | 15 | 0 | 0 | 0 | 0 | 0 |  | Vlastní | Indiv | 0 | 0 |  | Práce | Běžná |  |  |  | POL1_
|  | DODÁVKA V KOMPLETIZOVANÉM PROVEDENÍ VČ. KOTEVNÍCH PRVKŮ A HÁKŮ. | [25 empty] | POP
|  | VŠECHNY PRVKY VIDITELNÉ V ULIČNÍCH POHLEDECH MUSÍ BÝT ODSOUHLASENY PAMÁTKOVOU PÉČÍ. | [25 empty] | POP
|  | viz. výpis klempířských výrobků : | [25 empty] | VV | 0
|  | 1,000 |  | 1 | [23 empty] | VV | 0
124 | 764R014 | K1.09 D+M okapový žlab DN 150 mm TiZn tl. 0,6 mm, barva stříbrná, rš 333 mm, délka 5700 mm, podrobný popis viz PD | kus | 1 |  | 0 |  | 0 |  | 0 | 15 | 0 | 0 | 0 | 0 | 0 |  | Vlastní | Indiv | 0 | 0 |  | Práce | Běžná |  |  |  | POL1_
|  | DODÁVKA V KOMPLETIZOVANÉM PROVEDENÍ VČ. KOTEVNÍCH PRVKŮ A HÁKŮ. | [25 empty] | POP
|  | VŠECHNY PRVKY VIDITELNÉ V ULIČNÍCH POHLEDECH MUSÍ BÝT ODSOUHLASENY PAMÁTKOVOU PÉČÍ. | [25 empty] | POP
|  | viz. výpis klempířských výrobků : | [25 empty] | VV | 0
|  | 1,000 |  | 1 | [23 empty] | VV | 0
125 | 764R015 | K1.09 D+M okapový žlab DN 150 mm TiZn tl. 0,6 mm, barva stříbrná, rš 333 mm, délka 3110 mm, podrobný popis viz PD | kus | 1 |  | 0 |  | 0 |  | 0 | 15 | 0 | 0 | 0 | 0 | 0 |  | Vlastní | Indiv | 0 | 0 |  | Práce | Běžná |  |  |  | POL1_
|  | DODÁVKA V KOMPLETIZOVANÉM PROVEDENÍ VČ. KOTEVNÍCH PRVKŮ A HÁKŮ. | [25 empty] | POP
|  | VŠECHNY PRVKY VIDITELNÉ V ULIČNÍCH POHLEDECH MUSÍ BÝT ODSOUHLASENY PAMÁTKOVOU PÉČÍ. | [25 empty] | POP
|  | viz. výpis klempířských výrobků : | [25 empty] | VV | 0
|  | 1,000 |  | 1 | [23 empty] | VV | 0
126 | 764R016 | K1.10 D+M okenní parapet TiZn tl. 0,6 mm, barva stříbrná, rš 270 mm, délka 950 mm, podrobný popis viz PD | kus | 1 |  | 0 |  | 0 |  | 0 | 15 | 0 | 0 | 0 | 0 | 0 |  | Vlastní | Indiv | 0 | 0 |  | Práce | Běžná |  |  |  | POL1_
|  | DODÁVKA V KOMPLETIZOVANÉM PROVEDENÍ VČ. KOTEVNÍCH PRVKŮ A HROTOVÉHO SYSTÉMU PROTI PTACTVU. | [25 empty] | POP
|  | VŠECHNY PRVKY VIDITELNÉ V ULIČNÍCH POHLEDECH MUSÍ BÝT ODSOUHLASENY PAMÁTKOVOU PÉČÍ. | [25 empty] | POP
|  | viz. výpis klempířských výrobků : | [25 empty] | VV | 0
|  | 1,000 |  | 1 | [23 empty] | VV | 0
127 | 764R017 | K1.11 D+M okenní parapet TiZn tl. 0,6 mm, barva stříbrná, rš 160 mm, délka 2000 mm, parapet obloukový r=2790 mm - podrobný popis viz PD | kus | 2 |  | 0 |  | 0 |  | 0 | 15 | 0 | 0 | 0 | 0 | 0 |  | Vlastní | Indiv | 0 | 0 |  | Práce | Běžná |  |  |  | POL1_
|  | DODÁVKA V KOMPLETIZOVANÉM PROVEDENÍ VČ. KOTEVNÍCH PRVKŮ A HROTOVÉHO SYSTÉMU PROTI PTACTVU. | [25 empty] | POP
|  | VŠECHNY PRVKY VIDITELNÉ V ULIČNÍCH POHLEDECH MUSÍ BÝT ODSOUHLASENY PAMÁTKOVOU PÉČÍ. | [25 empty] | POP
|  | viz. výpis klempířských výrobků : | [25 empty] | VV | 0
|  | 2,000 |  | 2 | [23 empty] | VV | 0
128 | 764R018 | K1.12 D+M okenní parapet TiZn tl. 0,6 mm, barva stříbrná, rš 160 mm, délka 1420 mm, podrobný popis viz PD | kus | 1 |  | 0 |  | 0 |  | 0 | 15 | 0 | 0 | 0 | 0 | 0 |  | Vlastní | Indiv | 0 | 0 |  | Práce | Běžná |  |  |  | POL1_
|  | DODÁVKA V KOMPLETIZOVANÉM PROVEDENÍ VČ. KOTEVNÍCH PRVKŮ A HROTOVÉHO SYSTÉMU PROTI PTACTVU. | [25 empty] | POP
|  | VŠECHNY PRVKY VIDITELNÉ V ULIČNÍCH POHLEDECH MUSÍ BÝT ODSOUHLASENY PAMÁTKOVOU PÉČÍ. | [25 empty] | POP
|  | viz. výpis klempířských výrobků : | [25 empty] | VV | 0
|  | 1,000 |  | 1 | [23 empty] | VV | 0
129 | 764R019 | K1.13 D+M okenní parapet TiZn tl. 0,6 mm, barva stříbrná, rš 290 mm, délka 1450 mm, podrobný popis viz PD | kus | 1 |  | 0 |  | 0 |  | 0 | 15 | 0 | 0 | 0 | 0 | 0 |  | Vlastní | Indiv | 0 | 0 |  | Práce | Běžná |  |  |  | POL1_
|  | DODÁVKA V KOMPLETIZOVANÉM PROVEDENÍ VČ. KOTEVNÍCH PRVKŮ A HROTOVÉHO SYSTÉMU PROTI PTACTVU. | [25 empty] | POP
|  | VŠECHNY PRVKY VIDITELNÉ V ULIČNÍCH POHLEDECH MUSÍ BÝT ODSOUHLASENY PAMÁTKOVOU PÉČÍ. | [25 empty] | POP
|  | viz. výpis klempířských výrobků : | [25 empty] | VV | 0
|  | 1,000 |  | 1 | [23 empty] | VV | 0
130 | 764R020 | K1.14 D+M okenní parapet TiZn tl. 0,6 mm, barva stříbrná, rš 290 mm, délka 4980 mm, podrobný popis viz PD | kus | 3 |  | 0 |  | 0 |  | 0 | 15 | 0 | 0 | 0 | 0 | 0 |  | Vlastní | Indiv | 0 | 0 |  | Práce | Běžná |  |  |  | POL1_
|  | DODÁVKA V KOMPLETIZOVANÉM PROVEDENÍ VČ. KOTEVNÍCH PRVKŮ A HROTOVÉHO SYSTÉMU PROTI PTACTVU. | [25 empty] | POP
|  | VŠECHNY PRVKY VIDITELNÉ V ULIČNÍCH POHLEDECH MUSÍ BÝT ODSOUHLASENY PAMÁTKOVOU PÉČÍ. | [25 empty] | POP
|  | viz. výpis klempířských výrobků : | [25 empty] | VV | 0
|  | 3,000 |  | 3 | [23 empty] | VV | 0
131 | 764R021 | K1.15 D+M dešťový svod DN 80 mm Pz plech tl. 0,6 mm, barva stříbrná, rš 250 mm, délka 590 mm, podrobný popis viz PD | kus | 1 |  | 0 |  | 0 |  | 0 | 15 | 0 | 0 | 0 | 0 | 0 |  | Vlastní | Indiv | 0 | 0 |  | Práce | Běžná |  |  |  | POL1_
|  | DODÁVKA V KOMPLETIZOVANÉM PROVEDENÍ VČ. KOTEVNÍCH PRVKŮ. | [25 empty] | POP
|  | VŠECHNY PRVKY VIDITELNÉ V ULIČNÍCH POHLEDECH MUSÍ BÝT ODSOUHLASENY PAMÁTKOVOU PÉČÍ. | [25 empty] | POP
|  | viz. výpis klempířských výrobků : | [25 empty] | VV | 0
|  | 1,000 |  | 1 | [23 empty] | VV | 0
132 | 764R022 | K1.16 D+M oplechování římsy TiZn tl. 0,6 mm, barva stříbrná, rš 120 mm, délka 980 mm, podrobný popis viz PD | kus | 1 |  | 0 |  | 0 |  | 0 | 15 | 0 | 0 | 0 | 0 | 0 |  | Vlastní | Indiv | 0 | 0 |  | Práce | Běžná |  |  |  | POL1_
|  | DODÁVKA V KOMPLETIZOVANÉM PROVEDENÍ VČ. KOTEVNÍCH PRVKŮ A HROTOVÉHO SYSTÉMU PROTI PTACTVU. | [25 empty] | POP
|  | VŠECHNY PRVKY VIDITELNÉ V ULIČNÍCH POHLEDECH MUSÍ BÝT ODSOUHLASENY PAMÁTKOVOU PÉČÍ. | [25 empty] | POP
|  | viz. výpis klempířských výrobků : | [25 empty] | VV | 0
|  | 1,000 |  | 1 | [23 empty] | VV | 0
133 | 764R023 | K1.17 D+M oplechování římsy TiZn tl. 0,6 mm, barva stříbrná, rš 210 mm, délka 2980 mm, podrobný popis viz PD | kus | 1 |  | 0 |  | 0 |  | 0 | 15 | 0 | 0 | 0 | 0 | 0 |  | Vlastní | Indiv | 0 | 0 |  | Práce | Běžná |  |  |  | POL1_
|  | DODÁVKA V KOMPLETIZOVANÉM PROVEDENÍ VČ. KOTEVNÍCH PRVKŮ A HROTOVÉHO SYSTÉMU PROTI PTACTVU. | [25 empty] | POP
|  | VŠECHNY PRVKY VIDITELNÉ V ULIČNÍCH POHLEDECH MUSÍ BÝT ODSOUHLASENY PAMÁTKOVOU PÉČÍ. | [25 empty] | POP
|  | viz. výpis klempířských výrobků : | [25 empty] | VV | 0
|  | 1,000 |  | 1 | [23 empty] | VV | 0
134 | 764R024 | K1.18 D+M oplechování římsy TiZn tl. 0,6 mm, barva stříbrná, rš 260 mm, délka 410 mm, podrobný popis viz PD | kus | 1 |  | 0 |  | 0 |  | 0 | 15 | 0 | 0 | 0 | 0 | 0 |  | Vlastní | Indiv | 0 | 0 |  | Práce | Běžná |  |  |  | POL1_
|  | DODÁVKA V KOMPLETIZOVANÉM PROVEDENÍ VČ. KOTEVNÍCH PRVKŮ A HROTOVÉHO SYSTÉMU PROTI PTACTVU. | [25 empty] | POP
|  | VŠECHNY PRVKY VIDITELNÉ V ULIČNÍCH POHLEDECH MUSÍ BÝT ODSOUHLASENY PAMÁTKOVOU PÉČÍ. | [25 empty] | POP
|  | viz. výpis klempířských výrobků : | [25 empty] | VV | 0
|  | 1,000 |  | 1 | [23 empty] | VV | 0
135 | 764R025 | K1.19 D+M okenní parapet TiZn tl. 0,6 mm, barva stříbrná, rš 260 mm, délka 2040 mm, podrobný popis viz PD | kus | 2 |  | 0 |  | 0 |  | 0 | 15 | 0 | 0 | 0 | 0 | 0 |  | Vlastní | Indiv | 0 | 0 |  | Práce | Běžná |  |  |  | POL1_
|  | DODÁVKA V KOMPLETIZOVANÉM PROVEDENÍ VČ. KOTEVNÍCH PRVKŮ A HROTOVÉHO SYSTÉMU PROTI PTACTVU. | [25 empty] | POP
|  | VŠECHNY PRVKY VIDITELNÉ V ULIČNÍCH POHLEDECH MUSÍ BÝT ODSOUHLASENY PAMÁTKOVOU PÉČÍ. | [25 empty] | POP
|  | viz. výpis klempířských výrobků : | [25 empty] | VV | 0
|  | 2,000 |  | 2 | [23 empty] | VV | 0
136 | 764R026 | K1.20 D+M okenní parapet TiZn tl. 0,6 mm, barva stříbrná, rš 260 mm, délka 1060 mm, podrobný popis viz PD | kus | 1 |  | 0 |  | 0 |  | 0 | 15 | 0 | 0 | 0 | 0 | 0 |  | Vlastní | Indiv | 0 | 0 |  | Práce | Běžná |  |  |  | POL1_
|  | DODÁVKA V KOMPLETIZOVANÉM PROVEDENÍ VČ. KOTEVNÍCH PRVKŮ A HROTOVÉHO SYSTÉMU PROTI PTACTVU. | [25 empty] | POP
|  | VŠECHNY PRVKY VIDITELNÉ V ULIČNÍCH POHLEDECH MUSÍ BÝT ODSOUHLASENY PAMÁTKOVOU PÉČÍ. | [25 empty] | POP
|  | viz. výpis klempířských výrobků : | [25 empty] | VV | 0
|  | 1,000 |  | 1 | [23 empty] | VV | 0
137 | 764R027 | K1.21 D+M oplechování římsy TiZn tl. 0,6 mm, barva stříbrná, rš 250 mm, délka 500 mm, podrobný popis viz PD | kus | 1 |  | 0 |  | 0 |  | 0 | 15 | 0 | 0 | 0 | 0 | 0 |  | Vlastní | Indiv | 0 | 0 |  | Práce | Běžná |  |  |  | POL1_
|  | DODÁVKA V KOMPLETIZOVANÉM PROVEDENÍ VČ. KOTEVNÍCH PRVKŮ A HROTOVÉHO SYSTÉMU PROTI PTACTVU. | [25 empty] | POP
|  | VŠECHNY PRVKY VIDITELNÉ V ULIČNÍCH POHLEDECH MUSÍ BÝT ODSOUHLASENY PAMÁTKOVOU PÉČÍ. | [25 empty] | POP
|  | viz. výpis klempířských výrobků : | [25 empty] | VV | 0
|  | 1,000 |  | 1 | [23 empty] | VV | 0
138 | 764R028 | K1.22 D+M oplechování římsy TiZn tl. 0,6 mm, barva stříbrná, rš 250 mm, délka 630 mm, podrobný popis viz PD | kus | 1 |  | 0 |  | 0 |  | 0 | 15 | 0 | 0 | 0 | 0 | 0 |  | Vlastní | Indiv | 0 | 0 |  | Práce | Běžná |  |  |  | POL1_
|  | DODÁVKA V KOMPLETIZOVANÉM PROVEDENÍ VČ. KOTEVNÍCH PRVKŮ A HROTOVÉHO SYSTÉMU PROTI PTACTVU. | [25 empty] | POP
|  | VŠECHNY PRVKY VIDITELNÉ V ULIČNÍCH POHLEDECH MUSÍ BÝT ODSOUHLASENY PAMÁTKOVOU PÉČÍ. | [25 empty] | POP
|  | viz. výpis klempířských výrobků : | [25 empty] | VV | 0
|  | 1,000 |  | 1 | [23 empty] | VV | 0
139 | 764R029 | K1.23 D+M oplechování římsy TiZn tl. 0,6 mm, barva stříbrná, rš 270 mm, délka 370 mm, podrobný popis viz PD | kus | 3 |  | 0 |  | 0 |  | 0 | 15 | 0 | 0 | 0 | 0 | 0 |  | Vlastní | Indiv | 0 | 0 |  | Práce | Běžná |  |  |  | POL1_
|  | DODÁVKA V KOMPLETIZOVANÉM PROVEDENÍ VČ. KOTEVNÍCH PRVKŮ A HROTOVÉHO SYSTÉMU PROTI PTACTVU. | [25 empty] | POP
|  | VŠECHNY PRVKY VIDITELNÉ V ULIČNÍCH POHLEDECH MUSÍ BÝT ODSOUHLASENY PAMÁTKOVOU PÉČÍ. | [25 empty] | POP
|  | viz. výpis klempířských výrobků : | [25 empty] | VV | 0
|  | 3,000 |  | 3 | [23 empty] | VV | 0
140 | 764R030 | K1.24 D+M krytka odtahu spalin stěnou TiZn tl. 0,6 mm, barva černá - podrobný popis viz PD | kus | 3 |  | 0 |  | 0 |  | 0 | 15 | 0 | 0 | 0 | 0 | 0 |  | Vlastní | Indiv | 0 | 0 |  | Práce | Běžná |  |  |  | POL1_
|  | DODÁVKA V KOMPLETIZOVANÉM PROVEDENÍ VČ. KOTEVNÍCH PRVKŮ. | [25 empty] | POP
|  | VÝMĚNU PROVEDE OSOBA OPRÁVNĚNÁ K ÚPRAVÁM PLYNOVÝCH ZAŘÍZENÍ. | [25 empty] | POP
|  | PO PROVEDENÍ PRACÍ BUDE PROVEDENA CELKOVÁ REVIZE ZAŘÍZENÍ. | [25 empty] | POP
|  | VŠECHNY PRVKY VIDITELNÉ V ULIČNÍCH POHLEDECH MUSÍ BÝT ODSOUHLASENY PAMÁTKOVOU PÉČÍ. | [25 empty] | POP
|  | viz. výpis klempířských výrobků : | [25 empty] | VV | 0
|  | 3,000 |  | 3 | [23 empty] | VV | 0
141 | 764R031 | K1.25 D+M oplechování římsy TiZn tl. 0,6 mm, barva stříbrná, rš 135 mm, délka 1170 mm, podrobný popis viz PD | kus | 1 |  | 0 |  | 0 |  | 0 | 15 | 0 | 0 | 0 | 0 | 0 |  | Vlastní | Indiv | 0 | 0 |  | Práce | Běžná |  |  |  | POL1_
|  | DODÁVKA V KOMPLETIZOVANÉM PROVEDENÍ VČ. KOTEVNÍCH PRVKŮ A HROTOVÉHO SYSTÉMU PROTI PTACTVU. | [25 empty] | POP
|  | VŠECHNY PRVKY VIDITELNÉ V ULIČNÍCH POHLEDECH MUSÍ BÝT ODSOUHLASENY PAMÁTKOVOU PÉČÍ. | [25 empty] | POP
|  | viz. výpis klempířských výrobků : | [25 empty] | VV | 0
|  | 1,000 |  | 1 | [23 empty] | VV | 0
142 | 764R032 | K1.26 D+M větrací lišta TiZn tl. 0,6 mm, barva stříbrná, rš 145 mm, délka 8140 mm, podrobný popis viz PD | kus | 1 |  | 0 |  | 0 |  | 0 | 15 | 0 | 0 | 0 | 0 | 0 |  | Vlastní | Indiv | 0 | 0 |  | Práce | Běžná |  |  |  | POL1_
|  | DODÁVKA V KOMPLETIZOVANÉM PROVEDENÍ VČ. KOTEVNÍCH PRVKŮ. | [25 empty] | POP
|  | VŠECHNY PRVKY VIDITELNÉ V ULIČNÍCH POHLEDECH MUSÍ BÝT ODSOUHLASENY PAMÁTKOVOU PÉČÍ. | [25 empty] | POP
|  | viz. výpis klempířských výrobků : | [25 empty] | VV | 0
|  | 1,000 |  | 1 | [23 empty] | VV | 0
143 | 764R033 | K1.27 D+M hřebenáč TiZn tl. 0,6 mm, barva stříbrná, rš 430 mm, délka 8140 mm, podrobný popis viz PD | kus | 1 |  | 0 |  | 0 |  | 0 | 15 | 0 | 0 | 0 | 0 | 0 |  | Vlastní | Indiv | 0 | 0 |  | Práce | Běžná |  |  |  | POL1_
|  | DODÁVKA V KOMPLETIZOVANÉM PROVEDENÍ VČ. KOTEVNÍCH PRVKŮ. | [25 empty] | POP
|  | VŠECHNY PRVKY VIDITELNÉ V ULIČNÍCH POHLEDECH MUSÍ BÝT ODSOUHLASENY PAMÁTKOVOU PÉČÍ. | [25 empty] | POP
|  | viz. výpis klempířských výrobků : | [25 empty] | VV | 0
|  | 1,000 |  | 1 | [23 empty] | VV | 0
144 | 764R034 | K1.28 D+M okapnička TiZn tl. 0,6 mm, barva stříbrná, rš 445 mm, délka 21800 mm, podrobný popis viz PD | kus | 1 |  | 0 |  | 0 |  | 0 | 15 | 0 | 0 | 0 | 0 | 0 |  | Vlastní | Indiv | 0 | 0 |  | Práce | Běžná |  |  |  | POL1_
|  | DODÁVKA V KOMPLETIZOVANÉM PROVEDENÍ VČ. KOTEVNÍCH PRVKŮ. | [25 empty] | POP
|  | VŠECHNY PRVKY VIDITELNÉ V ULIČNÍCH POHLEDECH MUSÍ BÝT ODSOUHLASENY PAMÁTKOVOU PÉČÍ. | [25 empty] | POP
|  | viz. výpis klempířských výrobků : | [25 empty] | VV | 0
|  | 1,000 |  | 1 | [23 empty] | VV | 0
145 | 764R035 | K1.29 D+M štítové lemování s vodní drážkou TiZn tl. 0,6 mm, barva stříbrná, rš 235 mm, délka 15660 mm - podrobný popis viz PD | kus | 1 |  | 0 |  | 0 |  | 0 | 15 | 0 | 0 | 0 | 0 | 0 |  | Vlastní | Indiv | 0 | 0 |  | Práce | Běžná |  |  |  | POL1_
|  | DODÁVKA V KOMPLETIZOVANÉM PROVEDENÍ VČ. KOTEVNÍCH PRVKŮ. | [25 empty] | POP
|  | VŠECHNY PRVKY VIDITELNÉ V ULIČNÍCH POHLEDECH MUSÍ BÝT ODSOUHLASENY PAMÁTKOVOU PÉČÍ. | [25 empty] | POP
|  | viz. výpis klempířských výrobků : | [25 empty] | VV | 0
|  | 1,000 |  | 1 | [23 empty] | VV | 0
146 | 764R036 | K1.30 D+M oplechování lemu TiZn tl. 0,6 mm, barva stříbrná, rš 440 mm, délka 1100 mm, podrobný popis viz PD | kus | 1 |  | 0 |  | 0 |  | 0 | 15 | 0 | 0 | 0 | 0 | 0 |  | Vlastní | Indiv | 0 | 0 |  | Práce | Běžná |  |  |  | POL1_
|  | DODÁVKA V KOMPLETIZOVANÉM PROVEDENÍ VČ. KOTEVNÍCH PRVKŮ. | [25 empty] | POP
|  | VŠECHNY PRVKY VIDITELNÉ V ULIČNÍCH POHLEDECH MUSÍ BÝT ODSOUHLASENY PAMÁTKOVOU PÉČÍ. | [25 empty] | POP
|  | viz. výpis klempířských výrobků : | [25 empty] | VV | 0
|  | 1,000 |  | 1 | [23 empty] | VV | 0
147 | 764R037 | K1.31 D+M konzola sněhové zábrany TiZn tl. 0,6 mm, barva černá - podrobný popis viz PD | kus | 3 |  | 0 |  | 0 |  | 0 | 15 | 0 | 0 | 0 | 0 | 0 |  | Vlastní | Indiv | 0 | 0 |  | Práce | Běžná |  |  |  | POL1_
|  | DODÁVKA V KOMPLETIZOVANÉM PROVEDENÍ VČ. KOTEVNÍCH PRVKŮ. | [25 empty] | POP
|  | VŠECHNY PRVKY VIDITELNÉ V ULIČNÍCH POHLEDECH MUSÍ BÝT ODSOUHLASENY PAMÁTKOVOU PÉČÍ. | [25 empty] | POP
|  | viz. výpis klempířských výrobků : | [25 empty] | VV | 0
|  | 3,000 |  | 3 | [23 empty] | VV | 0
148 | 764R038 | K1.32 D+M sněhová zábrana TiZn tl. 1,5 mm, barva černá, rš 200 mm, délka 2850 mm, podrobný popis viz PD | kus | 1 |  | 0 |  | 0 |  | 0 | 15 | 0 | 0 | 0 | 0 | 0 |  | Vlastní | Indiv | 0 | 0 |  | Práce | Běžná |  |  |  | POL1_
|  | DODÁVKA V KOMPLETIZOVANÉM PROVEDENÍ VČ. KOTEVNÍCH PRVKŮ. | [25 empty] | POP
|  | VŠECHNY PRVKY VIDITELNÉ V ULIČNÍCH POHLEDECH MUSÍ BÝT ODSOUHLASENY PAMÁTKOVOU PÉČÍ. | [25 empty] | POP
|  | viz. výpis klempířských výrobků : | [25 empty] | VV | 0
|  | 1,000 |  | 1 | [23 empty] | VV | 0
149 | 764R039 | K1.33 D+M lemování ke zdi TiZn tl. 1,5 mm, barva černá, rš 440 mm, délka 13850 mm, podrobný popis viz PD | kus | 1 |  | 0 |  | 0 |  | 0 | 15 | 0 | 0 | 0 | 0 | 0 |  | Vlastní | Indiv | 0 | 0 |  | Práce | Běžná |  |  |  | POL1_
|  | DODÁVKA V KOMPLETIZOVANÉM PROVEDENÍ VČ. KOTEVNÍCH PRVKŮ. | [25 empty] | POP
|  | VŠECHNY PRVKY VIDITELNÉ V ULIČNÍCH POHLEDECH MUSÍ BÝT ODSOUHLASENY PAMÁTKOVOU PÉČÍ. | [25 empty] | POP
|  | viz. výpis klempířských výrobků : | [25 empty] | VV | 0
|  | 1,000 |  | 1 | [23 empty] | VV | 0
150 | 764R040 | K1.34 D+M atypický dešťový žlab hranatý TiZn tl. 0,6 mm, barva černá, šířka žlabu 90-640 mm, hloubka žlabu 150-250 mm, délka 4750 mm - podrobný popis viz PD | kus | 1 |  | 0 |  | 0 |  | 0 | 15 | 0 | 0 | 0 | 0 | 0 |  | Vlastní | Indiv | 0 | 0 |  | Práce | Běžná |  |  |  | POL1_
|  | DODÁVKA V KOMPLETIZOVANÉM PROVEDENÍ VČ. KOTEVNÍCH PRVKŮ. | [25 empty] | POP
|  | VŠECHNY PRVKY VIDITELNÉ V ULIČNÍCH POHLEDECH MUSÍ BÝT ODSOUHLASENY PAMÁTKOVOU PÉČÍ. | [25 empty] | POP
|  | viz. výpis klempířských výrobků : | [25 empty] | VV | 0
|  | 1,000 |  | 1 | [23 empty] | VV | 0
151 | 764R041 | K1.35 D+M atypický dešťový žlab hranatý TiZn tl. 0,6 mm, barva černá, šířka žlabu 560-720 mm, hloubka žlabu 150-350 mm, délka 1700 mm - podrobný popis viz PD | kus | 1 |  | 0 |  | 0 |  | 0 | 15 | 0 | 0 | 0 | 0 | 0 |  | Vlastní | Indiv | 0 | 0 |  | Práce | Běžná |  |  |  | POL1_
|  | DODÁVKA V KOMPLETIZOVANÉM PROVEDENÍ VČ. KOTEVNÍCH PRVKŮ. | [25 empty] | POP
|  | VŠECHNY PRVKY VIDITELNÉ V ULIČNÍCH POHLEDECH MUSÍ BÝT ODSOUHLASENY PAMÁTKOVOU PÉČÍ. | [25 empty] | POP
|  | viz. výpis klempířských výrobků : | [25 empty] | VV | 0
|  | 1,000 |  | 1 | [23 empty] | VV | 0
152 | 764R042 | K1.36 D+M atypický dešťový žlab hranatý TiZn tl. 0,6 mm, barva černá, šířka žlabu 110-440 mm, hloubka žlabu 350 mm, délka 3420 mm - podrobný popis viz PD | kus | 1 |  | 0 |  | 0 |  | 0 | 15 | 0 | 0 | 0 | 0 | 0 |  | Vlastní | Indiv | 0 | 0 |  | Práce | Běžná |  |  |  | POL1_
|  | DODÁVKA V KOMPLETIZOVANÉM PROVEDENÍ VČ. KOTEVNÍCH PRVKŮ. | [25 empty] | POP
|  | VŠECHNY PRVKY VIDITELNÉ V ULIČNÍCH POHLEDECH MUSÍ BÝT ODSOUHLASENY PAMÁTKOVOU PÉČÍ. | [25 empty] | POP
|  | viz. výpis klempířských výrobků : | [25 empty] | VV | 0
|  | 1,000 |  | 1 | [23 empty] | VV | 0
153 | 764R043 | K1.37 D+M atypický dešťový žlab hranatý TiZn tl. 0,6 mm, barva černá, šířka žlabu 310 mm, hloubka žlabu 280-450 mm, délka 8520 mm - podrobný popis viz PD | kus | 1 |  | 0 |  | 0 |  | 0 | 15 | 0 | 0 | 0 | 0 | 0 |  | Vlastní | Indiv | 0 | 0 |  | Práce | Běžná |  |  |  | POL1_
|  | DODÁVKA V KOMPLETIZOVANÉM PROVEDENÍ VČ. KOTEVNÍCH PRVKŮ. | [25 empty] | POP
|  | VŠECHNY PRVKY VIDITELNÉ V ULIČNÍCH POHLEDECH MUSÍ BÝT ODSOUHLASENY PAMÁTKOVOU PÉČÍ. | [25 empty] | POP
|  | viz. výpis klempířských výrobků : | [25 empty] | VV | 0
|  | 1,000 |  | 1 | [23 empty] | VV | 0
154 | 764R044 | K1.38 D+M okapový kotlík TiZn tl. 0,6 mm, barva stříbrná, napojení na svod DN 80 mm, napojení na okapový žlab DN 100 mm - podrobný popis viz PD | kus | 1 |  | 0 |  | 0 |  | 0 | 15 | 0 | 0 | 0 | 0 | 0 |  | Vlastní | Indiv | 0 | 0 |  | Práce | Běžná |  |  |  | POL1_
|  | DODÁVKA V KOMPLETIZOVANÉM PROVEDENÍ VČ. KOTEVNÍCH PRVKŮ. | [25 empty] | POP
|  | VŠECHNY PRVKY VIDITELNÉ V ULIČNÍCH POHLEDECH MUSÍ BÝT ODSOUHLASENY PAMÁTKOVOU PÉČÍ. | [25 empty] | POP
|  | viz. výpis klempířských výrobků : | [25 empty] | VV | 0
|  | 1,000 |  | 1 | [23 empty] | VV | 0
155 | 764R045 | K1.39 D+M krycí lišta TiZn tl. 0,6 mm, barva stříbrná, rš 105 mm - podrobný popis viz PD | m | 32.87 |  | 0 |  | 0 |  | 0 | 15 | 0 | 0 | 0 | 0 | 0 |  | Vlastní | Indiv | 0 | 0 |  | Práce | Běžná |  |  |  | POL1_
|  | DODÁVKA V KOMPLETIZOVANÉM PROVEDENÍ VČ. KOTEVNÍCH PRVKŮ. | [25 empty] | POP
|  | VŠECHNY PRVKY VIDITELNÉ V ULIČNÍCH POHLEDECH MUSÍ BÝT ODSOUHLASENY PAMÁTKOVOU PÉČÍ. | [25 empty] | POP
|  | viz. výpis klempířských výrobků : | [25 empty] | VV | 0
|  | 32,870 |  | 32.87 | [23 empty] | VV | 0
156 | 764R046 | K1.40 D+M přechodový plech TiZn tl. 0,6 mm, barva stříbrná, rš 404 mm - podrobný popis viz PD | m | 2.89 |  | 0 |  | 0 |  | 0 | 15 | 0 | 0 | 0 | 0 | 0 |  | Vlastní | Indiv | 0 | 0 |  | Práce | Běžná |  |  |  | POL1_
|  | DODÁVKA V KOMPLETIZOVANÉM PROVEDENÍ VČ. KOTEVNÍCH PRVKŮ. | [25 empty] | POP
|  | VŠECHNY PRVKY VIDITELNÉ V ULIČNÍCH POHLEDECH MUSÍ BÝT ODSOUHLASENY PAMÁTKOVOU PÉČÍ. | [25 empty] | POP
|  | viz. výpis klempířských výrobků : | [25 empty] | VV | 0
|  | 2,890 |  | 2.89 | [23 empty] | VV | 0
157 | 764R047 | K1.41 D+M oplechování štítového okna TiZn tl. 0,6 mm, barva stříbrná, rš 265 mm, podrobný popis viz PD | m | 2.41 |  | 0 |  | 0 |  | 0 | 15 | 0 | 0 | 0 | 0 | 0 |  | Vlastní | Indiv | 0 | 0 |  | Práce | Běžná |  |  |  | POL1_
|  | DODÁVKA V KOMPLETIZOVANÉM PROVEDENÍ VČ. KOTEVNÍCH PRVKŮ. | [25 empty] | POP
|  | VŠECHNY PRVKY VIDITELNÉ V ULIČNÍCH POHLEDECH MUSÍ BÝT ODSOUHLASENY PAMÁTKOVOU PÉČÍ. | [25 empty] | POP
|  | viz. výpis klempířských výrobků : | [25 empty] | VV | 0
|  | 2,410 |  | 2.41 | [23 empty] | VV | 0
158 | 764R048 | K2.01 D+M okenní parapet TiZn tl. 0,6 mm, barva stříbrná, rš 190 mm, délka 1480 mm, podrobný popis viz PD | kus | 2 |  | 0 |  | 0 |  | 0 | 15 | 0 | 0 | 0 | 0 | 0 |  | Vlastní | Indiv | 0 | 0 |  | Práce | Běžná |  |  |  | POL1_
|  | DODÁVKA V KOMPLETIZOVANÉM PROVEDENÍ VČ. KOTEVNÍCH PRVKŮ A HROTOVÉHO SYSTÉMU PROTI PTACTVU. | [25 empty] | POP
|  | VŠECHNY PRVKY VIDITELNÉ V ULIČNÍCH POHLEDECH MUSÍ BÝT ODSOUHLASENY PAMÁTKOVOU PÉČÍ. | [25 empty] | POP
|  | viz. výpis klempířských výrobků : | [25 empty] | VV | 0
|  | 2,000 |  | 2 | [23 empty] | VV | 0
159 | 764R049 | K2.02 D+M okenní parapet TiZn tl. 0,6 mm, barva stříbrná, rš 190 mm, délka 1030 mm, podrobný popis viz PD | kus | 8 |  | 0 |  | 0 |  | 0 | 15 | 0 | 0 | 0 | 0 | 0 |  | Vlastní | Indiv | 0 | 0 |  | Práce | Běžná |  |  |  | POL1_
|  | DODÁVKA V KOMPLETIZOVANÉM PROVEDENÍ VČ. KOTEVNÍCH PRVKŮ A HROTOVÉHO SYSTÉMU PROTI PTACTVU. | [25 empty] | POP
|  | VŠECHNY PRVKY VIDITELNÉ V ULIČNÍCH POHLEDECH MUSÍ BÝT ODSOUHLASENY PAMÁTKOVOU PÉČÍ. | [25 empty] | POP
|  | viz. výpis klempířských výrobků : | [25 empty] | VV | 0
|  | 8,000 |  | 8 | [23 empty] | VV | 0
160 | 764R050 | K2.03 D+M dešťový svod DN 100 mm TiZn tl. 0,6 mm, barva stříbrná, rš 314 mm, délka 10660 mm, podrobný popis viz PD | kus | 1 |  | 0 |  | 0 |  | 0 | 15 | 0 | 0 | 0 | 0 | 0 |  | Vlastní | Indiv | 0 | 0 |  | Práce | Běžná |  |  |  | POL1_
|  | DODÁVKA V KOMPLETIZOVANÉM PROVEDENÍ VČ. KOTEVNÍCH PRVKŮ. | [25 empty] | POP
|  | VŠECHNY PRVKY VIDITELNÉ V ULIČNÍCH POHLEDECH MUSÍ BÝT ODSOUHLASENY PAMÁTKOVOU PÉČÍ. | [25 empty] | POP
|  | viz. výpis klempířských výrobků : | [25 empty] | VV | 0
|  | 1,000 |  | 1 | [23 empty] | VV | 0
161 | 764R051 | K2.04 D+M okenní parapet TiZn tl. 0,6 mm, barva stříbrná, rš 190 mm, délka 550 mm, podrobný popis viz PD | kus | 1 |  | 0 |  | 0 |  | 0 | 15 | 0 | 0 | 0 | 0 | 0 |  | Vlastní | Indiv | 0 | 0 |  | Práce | Běžná |  |  |  | POL1_
|  | DODÁVKA V KOMPLETIZOVANÉM PROVEDENÍ VČ. KOTEVNÍCH PRVKŮ A HROTOVÉHO SYSTÉMU PROTI PTACTVU. | [25 empty] | POP
|  | VŠECHNY PRVKY VIDITELNÉ V ULIČNÍCH POHLEDECH MUSÍ BÝT ODSOUHLASENY PAMÁTKOVOU PÉČÍ. | [25 empty] | POP
|  | viz. výpis klempířských výrobků : | [25 empty] | VV | 0
|  | 1,000 |  | 1 | [23 empty] | VV | 0
162 | 764R052 | K2.05 D+M krytka odtahu spalin stěnou TiZn tl. 0,6 mm, barva černá - podrobný popis viz PD | kus | 3 |  | 0 |  | 0 |  | 0 | 15 | 0 | 0 | 0 | 0 | 0 |  | Vlastní | Indiv | 0 | 0 |  | Práce | Běžná |  |  |  | POL1_
|  | DODÁVKA V KOMPLETIZOVANÉM PROVEDENÍ VČ. KOTEVNÍCH PRVKŮ. | [25 empty] | POP
|  | VÝMĚNU PROVEDE OSOBA OPRÁVNĚNÁ K ÚPRAVÁM PLYNOVÝCH ZAŘÍZENÍ. | [25 empty] | POP
|  | PO PROVEDENÍ PRACÍ BUDE PROVEDENA CELKOVÁ REVIZE ZAŘÍZENÍ. | [25 empty] | POP
|  | VŠECHNY PRVKY VIDITELNÉ V ULIČNÍCH POHLEDECH MUSÍ BÝT ODSOUHLASENY PAMÁTKOVOU PÉČÍ. | [25 empty] | POP
|  | viz. výpis klempířských výrobků : | [25 empty] | VV | 0
|  | 3,000 |  | 3 | [23 empty] | VV | 0
163 | 764R053 | K2.06 D+M okapový žlab DN 150 mm TiZn tl. 0,6 mm, barva stříbrná, rš 333 mm, délka 12540 mm, podrobný popis viz PD | kus | 1 |  | 0 |  | 0 |  | 0 | 15 | 0 | 0 | 0 | 0 | 0 |  | Vlastní | Indiv | 0 | 0 |  | Práce | Běžná |  |  |  | POL1_
|  | DODÁVKA V KOMPLETIZOVANÉM PROVEDENÍ VČ. KOTEVNÍCH PRVKŮ A HÁKŮ. | [25 empty] | POP
|  | VŠECHNY PRVKY VIDITELNÉ V ULIČNÍCH POHLEDECH MUSÍ BÝT ODSOUHLASENY PAMÁTKOVOU PÉČÍ. | [25 empty] | POP
|  | viz. výpis klempířských výrobků : | [25 empty] | VV | 0
|  | 1,000 |  | 1 | [23 empty] | VV | 0
164 | 764R054 | K2.07 D+M okapový kotlík TiZn tl. 0,6 mm, barva stříbrná, napojení na svod DN 100 mm, napojení na okapový žlab DN 150 mm - podrobný popis viz PD | kus | 1 |  | 0 |  | 0 |  | 0 | 15 | 0 | 0 | 0 | 0 | 0 |  | Vlastní | Indiv | 0 | 0 |  | Práce | Běžná |  |  |  | POL1_
|  | DODÁVKA V KOMPLETIZOVANÉM PROVEDENÍ VČ. KOTEVNÍCH PRVKŮ. | [25 empty] | POP
|  | VŠECHNY PRVKY VIDITELNÉ V ULIČNÍCH POHLEDECH MUSÍ BÝT ODSOUHLASENY PAMÁTKOVOU PÉČÍ. | [25 empty] | POP
|  | viz. výpis klempířských výrobků : | [25 empty] | VV | 0
|  | 1,000 |  | 1 | [23 empty] | VV | 0
165 | 764R055 | K3.01 D+M oplechování římsy TiZn tl. 0,6 mm, barva stříbrná, rš 310 mm, délka 310 mm, podrobný popis viz PD | kus | 1 |  | 0 |  | 0 |  | 0 | 15 | 0 | 0 | 0 | 0 | 0 |  | Vlastní | Indiv | 0 | 0 |  | Práce | Běžná |  |  |  | POL1_
|  | DODÁVKA V KOMPLETIZOVANÉM PROVEDENÍ VČ. KOTEVNÍCH PRVKŮ A HROTOVÉHO SYSTÉMU PROTI PTACTVU. | [25 empty] | POP
|  | VŠECHNY PRVKY VIDITELNÉ V ULIČNÍCH POHLEDECH MUSÍ BÝT ODSOUHLASENY PAMÁTKOVOU PÉČÍ. | [25 empty] | POP
|  | viz. výpis klempířských výrobků : | [25 empty] | VV | 0
|  | 1,000 |  | 1 | [23 empty] | VV | 0
166 | 764R056 | K3.02 D+M oplechování římsy TiZn tl. 0,6 mm, barva stříbrná, rš 120 mm, délka 1580 mm, podrobný popis viz PD | kus | 1 |  | 0 |  | 0 |  | 0 | 15 | 0 | 0 | 0 | 0 | 0 |  | Vlastní | Indiv | 0 | 0 |  | Práce | Běžná |  |  |  | POL1_
|  | DODÁVKA V KOMPLETIZOVANÉM PROVEDENÍ VČ. KOTEVNÍCH PRVKŮ A HROTOVÉHO SYSTÉMU PROTI PTACTVU. | [25 empty] | POP
|  | VŠECHNY PRVKY VIDITELNÉ V ULIČNÍCH POHLEDECH MUSÍ BÝT ODSOUHLASENY PAMÁTKOVOU PÉČÍ. | [25 empty] | POP
|  | viz. výpis klempířských výrobků : | [25 empty] | VV | 0
|  | 1,000 |  | 1 | [23 empty] | VV | 0
167 | 764R057 | K3.03 D+M oplechování parapetu TiZn tl. 0,6 mm, barva stříbrná, rš 200 mm, délka 320 mm, podrobný popis viz PD | kus | 1 |  | 0 |  | 0 |  | 0 | 15 | 0 | 0 | 0 | 0 | 0 |  | Vlastní | Indiv | 0 | 0 |  | Práce | Běžná |  |  |  | POL1_
|  | DODÁVKA V KOMPLETIZOVANÉM PROVEDENÍ VČ. KOTEVNÍCH PRVKŮ A HROTOVÉHO SYSTÉMU PROTI PTACTVU. | [25 empty] | POP
|  | VŠECHNY PRVKY VIDITELNÉ V ULIČNÍCH POHLEDECH MUSÍ BÝT ODSOUHLASENY PAMÁTKOVOU PÉČÍ. | [25 empty] | POP
|  | viz. výpis klempířských výrobků : | [25 empty] | VV | 0
|  | 1,000 |  | 1 | [23 empty] | VV | 0
168 | 764R058 | K3.04 D+M oplechování římsy TiZn tl. 0,6 mm, barva stříbrná, rš 120 mm, délka 750 mm, podrobný popis viz PD | kus | 1 |  | 0 |  | 0 |  | 0 | 15 | 0 | 0 | 0 | 0 | 0 |  | Vlastní | Indiv | 0 | 0 |  | Práce | Běžná |  |  |  | POL1_
|  | DODÁVKA V KOMPLETIZOVANÉM PROVEDENÍ VČ. KOTEVNÍCH PRVKŮ A HROTOVÉHO SYSTÉMU PROTI PTACTVU. | [25 empty] | POP
|  | VŠECHNY PRVKY VIDITELNÉ V ULIČNÍCH POHLEDECH MUSÍ BÝT ODSOUHLASENY PAMÁTKOVOU PÉČÍ. | [25 empty] | POP
|  | viz. výpis klempířských výrobků : | [25 empty] | VV | 0
|  | 1,000 |  | 1 | [23 empty] | VV | 0
169 | 764R059 | K3.05 D+M oplechování římsy TiZn tl. 0,6 mm, barva stříbrná, rš 120 mm, délka 570 mm, podrobný popis viz PD | kus | 1 |  | 0 |  | 0 |  | 0 | 15 | 0 | 0 | 0 | 0 | 0 |  | Vlastní | Indiv | 0 | 0 |  | Práce | Běžná |  |  |  | POL1_
|  | DODÁVKA V KOMPLETIZOVANÉM PROVEDENÍ VČ. KOTEVNÍCH PRVKŮ A HROTOVÉHO SYSTÉMU PROTI PTACTVU. | [25 empty] | POP
|  | VŠECHNY PRVKY VIDITELNÉ V ULIČNÍCH POHLEDECH MUSÍ BÝT ODSOUHLASENY PAMÁTKOVOU PÉČÍ. | [25 empty] | POP
|  | viz. výpis klempířských výrobků : | [25 empty] | VV | 0
|  | 1,000 |  | 1 | [23 empty] | VV | 0
170 | 764R060 | D+M nové oplechování kastlíku sloupu | kus | 1 |  | 0 |  | 0 |  | 0 | 15 | 0 | 0 | 0 | 0 | 0 |  | Vlastní | Indiv | 0 | 0 |  | Práce | Běžná |  |  |  | POL1_
|  | viz. výkres střechy - nový stav : | [25 empty] | VV | 0
|  | poznámka 1 : 1,000 |  | 1 | [23 empty] | VV | 0
171 | 998764103R00 | Přesun hmot pro konstrukce klempířské v objektech výšky do 24 m | t | 1.2628 |  | 0 |  | 0 |  | 0 | 15 | 0 | 0 | 0 | 0 | 0 | 800-764 | RTS 22/ II | RTS 22/ II | 4.947 | 6.25 |  | Přesun hmot | Běžná |  |  |  | POL7_
|  | 50 m vodorovně | [25 empty] | SPI
Díl: | 765 | Krytiny tvrdé |  |  |  | 0 |  | 0 |  | 0 |  | 0 |  | 0.06 |  | 0 |  |  |  |  | 20.31 | [6 empty] | DIL
172 | 765799312R00 | Montáž ostatních konstrukcí na střeše montáž fólie na bednění přibitím | m2 | 93.8501 |  | 0 |  | 0 |  | 0 | 15 | 0 | 1e-05 | 0 | 0 | 0 | 800-765 | RTS 22/ II | RTS 22/ II | 0.09 | 8.45 |  | Práce | Běžná |  |  |  | POL1_
|  | včetně spojovacích prostředků. | [25 empty] | POP
|  | viz. výkres střechy - nový stav : | [25 empty] | VV | 0
|  | skladba S1 : | [25 empty] | VV | 0
|  | 46,000/cosx(26) |  | 51.18 | [23 empty] | VV | 0
|  | skladba S2 : | [25 empty] | VV | 0
|  | 3,730+3,900+0,630 |  | 8.26 | [23 empty] | VV | 0
|  | 0,800*9,500*2,5 |  | 19 | [23 empty] | VV | 0
|  | skladba S3 : | [25 empty] | VV | 0
|  | 7,350/cosx(12) |  | 7.51 | [23 empty] | VV | 0
|  | 7,420/cosx(20) |  | 7.9 | [23 empty] | VV | 0
173 | 765901185R00 | Fólie podstřešní vodotěsné plechových střech na bednění, s intergrovanými samolepicími okraji včetně kotvení sponami a přelepení svislých spojů tmelem | m2 | 68.8941 |  | 0 |  | 0 |  | 0 | 15 | 0 | 0.00061 | 0.04 | 0 | 0 | 800-765 | RTS 22/ II | RTS 22/ II | 0.17 | 11.71 |  | Práce | Běžná |  |  |  | POL1_
|  | Dodávka a montáž hydroizolační fólie včetně spojovacích prostředků. | [25 empty] | POP
|  | viz. výkres střechy - nový stav : | [25 empty] | VV | 0
|  | skladba S1 : | [25 empty] | VV | 0
|  | 46,000/cosx(26) |  | 51.18 | [23 empty] | VV | 0
|  | skladba S3 : | [25 empty] | VV | 0
|  | 7,350/cosx(12) |  | 7.51 | [23 empty] | VV | 0
|  | 7,420/cosx(20) |  | 7.9 | [23 empty] | VV | 0
|  | skladba S4 : | [25 empty] | VV | 0
|  | 0,960*2,400 |  | 2.3 | [23 empty] | VV | 0
174 | 67352318R | fólie izolační střešní hydroizolační; paropropustná; tloušťka 0,30 mm; plošná hmotnost 150 g/m2; kašírování netkaná textilie; µ = 15000,0; sd 4,80 až 5,20 m | m2 | 103.2351 |  | 0 |  | 0 |  | 0 | 15 | 0 | 0.00015 | 0.02 | 0 | 0 | SPCM | RTS 22/ II | RTS 22/ II | 0 | 0 |  | Specifikace | Běžná |  |  |  | POL3_
|  | Odkaz na mn. položky pořadí 172 : 93,85009 |  | 93.85 | [23 empty] | VV | 0
|  | Koeficient : 0,10 |  | 9.39 | [23 empty] | VV | 4
175 | 998765103R00 | Přesun hmot pro krytiny tvrdé v objektech výšky do 24 m | t | 0.05845 |  | 0 |  | 0 |  | 0 | 15 | 0 | 0 | 0 | 0 | 0 | 800-765 | RTS 22/ II | RTS 22/ II | 2.557 | 0.15 |  | Přesun hmot | Běžná |  |  |  | POL7_
|  | 50 m vodorovně | [25 empty] | SPI
Díl: | 766 | Konstrukce truhlářské |  |  |  | 0 |  | 0 |  | 0 |  | 0 |  | 0.44 |  | 0 |  |  |  |  | 31.57 | [6 empty] | DIL
176 | 766414141R00 | Montáž obložení stěn, sloupů a pilířů o ploše do 5 m2, panely obkladovými, z aglomerovaných desek, velikosti do 0,6 m2 | m2 | 27.26 |  | 0 |  | 0 |  | 0 | 15 | 0 | 0.00017 | 0 | 0 | 0 | 800-766 | RTS 22/ II | RTS 22/ II | 0.683 | 18.62 |  | Práce | Běžná |  |  |  | POL1_
|  | Včetně našroubování soklu. | [25 empty] | POP
|  | viz. výkres střechy - nový stav : | [25 empty] | VV | 0
|  | skladba S2 : | [25 empty] | VV | 0
|  | 3,730+3,900+0,630 |  | 8.26 | [23 empty] | VV | 0
|  | 0,800*9,500*2,5 |  | 19 | [23 empty] | VV | 0
177 | 766421212R00 | Montáž obložení podhledů jednoduchých, palubkami pro pero a drážku, z měkkého dřeva, šířky přes 60 do 80 mm | m2 | 15.19 |  | 0 |  | 0 |  | 0 | 15 | 0 | 0.00031 | 0 | 0 | 0 | 800-766 | RTS 22/ II | RTS 22/ II | 0.594 | 9.02 |  | Práce | Běžná |  |  |  | POL1_
|  | viz. výkres půdorys 1.NP - nový stav : | [25 empty] | VV | 0
|  | 1.103.02 : 15,190 |  | 15.19 | [23 empty] | VV | 0
178 | 766427112R00 | Montáž obložení podhledů doplňkové konstrukce podkladový rošt | m | 15.19 |  | 0 |  | 0 |  | 0 | 15 | 0 | 0.00028 | 0 | 0 | 0 | 800-766 | RTS 22/ II | RTS 22/ II | 0.1855 | 2.82 |  | Práce | Běžná |  |  |  | POL1_
|  | Odkaz na mn. položky pořadí 177 : 15,19000 |  | 15.19 | [23 empty] | VV | 0
179 | 766R001 | O1.01 Repase - okno kastlové dvoukřídlé s pevným nadsvětlíkem, dřevěné, 940x1740 mm, hloubka ostění 200 mm, vnitřní parapet 120 mm, hloubka 30 mm, zakončení hrany ve tvaru L | kus | 1 |  | 0 |  | 0 |  | 0 | 15 | 0 | 0 | 0 | 0 | 0 |  | Vlastní | Indiv | 0 | 0 |  | Práce | Běžná |  |  |  | POL1_
|  | REPASE OKEN, JEJÍŽ SOUČÁSTÍ JE DEMONTÁŽ A ZPĚTNÁ MONTÁŽ. | [25 empty] | POP
|  | NOVÉ KOVÁNÍ (KOPIE) | [25 empty] | POP
|  | 2X ZÁKLADNÍ NÁTĚR S PŘEBROUŠENÍM | [25 empty] | POP
|  | 2X FINÁLNÍ VRCHNÍ NÁTĚR S PŘEBROUŠENÍM A DODÁVKOU VNITŘNÍHO PARAPETU. | [25 empty] | POP
|  | NOVÉ SKLENĚNÉ VÝPLNĚ. | [25 empty] | POP
|  | VŠECHNY PRVKY VIDITELNÉ V ULIČNÍCH POHLEDECH MUSÍ BÝT ODSOUHLASENY PAMÁTKOVOU PÉČÍ. | [25 empty] | POP
|  | PODROBNÝ POPIS VIZ PD. | [25 empty] | POP
|  | viz. tabulka výplní - okna : | [25 empty] | VV | 0
|  | 1,000 |  | 1 | [23 empty] | VV | 0
180 | 766R002 | O1.02 Okno ocelové industriální s jedním otevíravým křídlem, 980x1700 mm, 4 sloupce a 5 řad skleněných tabulí - podrobný popis viz PD | kus | 1 |  | 0 |  | 0 |  | 0 | 15 | 0 | 0 | 0 | 0 | 0 |  | Vlastní | Indiv | 0 | 0 |  | Práce | Běžná |  |  |  | POL1_
|  | ODSTRANí SE SKLENĚNÁ VÝPLŇ TABULÍ. | [25 empty] | POP
|  | STÁVAJÍCÍ NÁTĚR BUDE OBROUŠEN A OČIŠTĚN OD RZI, LAKU A ZBYTKŮ TMELU. | [25 empty] | POP
|  | TABULE BUDOU ZASKLENY NOVÝM ČIRÝM SKLEM O TLOUŠŤCE PŮVODNÍ ZASKLENÍ. | [25 empty] | POP
|  | RÁM SE Z VNĚJŠÍ A VNITŘNÍ STRANY OPATŘÍ ZÁKLADNÍM NÁTĚREM A 2x SILNOVRSTVÝM MATNÝM NÁTĚREM NA KOV | [25 empty] | POP
|  | NA BÁZI ALKYD. PRYSKYŘICE, ODSTÍN ANTRACIT. | [25 empty] | POP
|  | VŠECHNY PRVKY VIDITELNÉ V ULIČNÍCH POHLEDECH MUSÍ BÝT ODSOUHLASENY PAMÁTKOVOU PÉČÍ. | [25 empty] | POP
|  | viz. tabulka výplní - okna : | [25 empty] | VV | 0
|  | 1,000 |  | 1 | [23 empty] | VV | 0
181 | 766R003 | O1.03 Okno ocelové industriální s jedním otevíravým křídlem, 980x1700 mm, 4 sloupce a 5 řad skleněných tabulí - podrobný popis viz PD | kus | 1 |  | 0 |  | 0 |  | 0 | 15 | 0 | 0 | 0 | 0 | 0 |  | Vlastní | Indiv | 0 | 0 |  | Práce | Běžná |  |  |  | POL1_
|  | ODSTRANí SE SKLENĚNÁ VÝPLŇ TABULÍ. | [25 empty] | POP
|  | STÁVAJÍCÍ NÁTĚR BUDE OBROUŠEN A OČIŠTĚN OD RZI, LAKU A ZBYTKŮ TMELU. | [25 empty] | POP
|  | TABULE BUDOU ZASKLENY NOVÝM ČIRÝM SKLEM O TLOUŠŤCE PŮVODNÍ ZASKLENÍ. | [25 empty] | POP
|  | RÁM SE Z VNĚJŠÍ A VNITŘNÍ STRANY OPATŘÍ ZÁKLADNÍM NÁTĚREM A 2x SILNOVRSTVÝM MATNÝM NÁTĚREM NA KOV | [25 empty] | POP
|  | NA BÁZI ALKYD. PRYSKYŘICE, ODSTÍN ANTRACIT. | [25 empty] | POP
|  | VŠECHNY PRVKY VIDITELNÉ V ULIČNÍCH POHLEDECH MUSÍ BÝT ODSOUHLASENY PAMÁTKOVOU PÉČÍ. | [25 empty] | POP
|  | viz. tabulka výplní - okna : | [25 empty] | VV | 0
|  | 1,000 |  | 1 | [23 empty] | VV | 0
182 | 766R004 | O1.04 Okno ocelové industriální s jedním otočným křídlem, 1360x1700 mm, 6 sloupů a 5 řad skleněných tabulí - podrobný popis viz PD | kus | 1 |  | 0 |  | 0 |  | 0 | 15 | 0 | 0 | 0 | 0 | 0 |  | Vlastní | Indiv | 0 | 0 |  | Práce | Běžná |  |  |  | POL1_
|  | ODSTRANí SE SKLENĚNÁ VÝPLŇ TABULÍ. | [25 empty] | POP
|  | STÁVAJÍCÍ NÁTĚR BUDE OBROUŠEN A OČIŠTĚN OD RZI, LAKU A ZBYTKŮ TMELU. | [25 empty] | POP
|  | TABULE BUDOU ZASKLENY NOVÝM ČIRÝM SKLEM O TLOUŠŤCE PŮVODNÍ ZASKLENÍ. | [25 empty] | POP
|  | RÁM SE Z VNĚJŠÍ A VNITŘNÍ STRANY OPATŘÍ ZÁKLADNÍM NÁTĚREM A 2x SILNOVRSTVÝM MATNÝM NÁTĚREM NA KOV | [25 empty] | POP
|  | NA BÁZI ALKYD. PRYSKYŘICE, ODSTÍN ANTRACIT. | [25 empty] | POP
|  | VŠECHNY PRVKY VIDITELNÉ V ULIČNÍCH POHLEDECH MUSÍ BÝT ODSOUHLASENY PAMÁTKOVOU PÉČÍ. | [25 empty] | POP
|  | viz. tabulka výplní - okna : | [25 empty] | VV | 0
|  | 1,000 |  | 1 | [23 empty] | VV | 0
183 | 766R005 | O1.05 Repase - okno kastlové dvoukřídlé s pevným nadsvětlíkem, dřevěné, 410x2010 mm, hloubka ostění 200 mm, vnitřní parapet 120 mm, hloubka 30 mm, zakončení hrany ve tvaru L | kus | 1 |  | 0 |  | 0 |  | 0 | 15 | 0 | 0 | 0 | 0 | 0 |  | Vlastní | Indiv | 0 | 0 |  | Práce | Běžná |  |  |  | POL1_
|  | REPASE OKEN, JEJÍŽ SOUČÁSTÍ JE DEMONTÁŽ A ZPĚTNÁ MONTÁŽ. | [25 empty] | POP
|  | NOVÉ KOVÁNÍ (KOPIE) | [25 empty] | POP
|  | 2X ZÁKLADNÍ NÁTĚR S PŘEBROUŠENÍM | [25 empty] | POP
|  | 2X FINÁLNÍ VRCHNÍ NÁTĚR S PŘEBROUŠENÍM A DODÁVKOU VNITŘNÍHO PARAPETU. | [25 empty] | POP
|  | NOVÉ SKLENĚNÉ VÝPLNĚ. | [25 empty] | POP
|  | VŠECHNY PRVKY VIDITELNÉ V ULIČNÍCH POHLEDECH MUSÍ BÝT ODSOUHLASENY PAMÁTKOVOU PÉČÍ. | [25 empty] | POP
|  | PODROBNÝ POPIS VIZ PD. | [25 empty] | POP
|  | viz. tabulka výplní - okna : | [25 empty] | VV | 0
|  | 1,000 |  | 1 | [23 empty] | VV | 0
184 | 766R006 | O1.06 Repase - okno kastlové dvoukřídlé s pevným nadsvětlíkem, dřevěné, 1060x2920 mm, hloubka ostění 200 mm, vnitřní parapet 120 mm, hloubka 30 mm, zakončení hrany ve tvaru L | kus | 1 |  | 0 |  | 0 |  | 0 | 15 | 0 | 0 | 0 | 0 | 0 |  | Vlastní | Indiv | 0 | 0 |  | Práce | Běžná |  |  |  | POL1_
|  | REPASE OKEN, JEJÍŽ SOUČÁSTÍ JE DEMONTÁŽ A ZPĚTNÁ MONTÁŽ. | [25 empty] | POP
|  | NOVÉ KOVÁNÍ (KOPIE) | [25 empty] | POP
|  | 2X ZÁKLADNÍ NÁTĚR S PŘEBROUŠENÍM | [25 empty] | POP
|  | 2X FINÁLNÍ VRCHNÍ NÁTĚR S PŘEBROUŠENÍM A DODÁVKOU VNITŘNÍHO PARAPETU. | [25 empty] | POP
|  | NOVÉ SKLENĚNÉ VÝPLNĚ. | [25 empty] | POP
|  | VŠECHNY PRVKY VIDITELNÉ V ULIČNÍCH POHLEDECH MUSÍ BÝT ODSOUHLASENY PAMÁTKOVOU PÉČÍ. | [25 empty] | POP
|  | PODROBNÝ POPIS VIZ PD. | [25 empty] | POP
|  | viz. tabulka výplní - okna : | [25 empty] | VV | 0
|  | 1,000 |  | 1 | [23 empty] | VV | 0
185 | 766R007 | O1.07 Okno ocelové industriální se dvěma otočnými křídly, 1500x2370 mm - podrobný popis viz PD | kus | 1 |  | 0 |  | 0 |  | 0 | 15 | 0 | 0 | 0 | 0 | 0 |  | Vlastní | Indiv | 0 | 0 |  | Práce | Běžná |  |  |  | POL1_
|  | ODSTRANí SE SKLENĚNÁ VÝPLŇ TABULÍ. | [25 empty] | POP
|  | STÁVAJÍCÍ NÁTĚR BUDE OBROUŠEN A OČIŠTĚN OD RZI, LAKU A ZBYTKŮ TMELU. | [25 empty] | POP
|  | TABULE BUDOU ZASKLENY NOVÝM ČIRÝM SKLEM O TLOUŠŤCE PŮVODNÍ ZASKLENÍ. | [25 empty] | POP
|  | RÁM SE Z VNĚJŠÍ A VNITŘNÍ STRANY OPATŘÍ ZÁKLADNÍM NÁTĚREM A 2x SILNOVRSTVÝM MATNÝM NÁTĚREM NA KOV | [25 empty] | POP
|  | NA BÁZI ALKYD. PRYSKYŘICE, ODSTÍN ANTRACIT. | [25 empty] | POP
|  | VŠECHNY PRVKY VIDITELNÉ V ULIČNÍCH POHLEDECH MUSÍ BÝT ODSOUHLASENY PAMÁTKOVOU PÉČÍ. | [25 empty] | POP
|  | viz. tabulka výplní - okna : | [25 empty] | VV | 0
|  | 1,000 |  | 1 | [23 empty] | VV | 0
186 | 766R008 | O1.08 Repase - okno kastlové dvoukřídlé s pevným nadsvětlíkem, dřevěné, 1440x2040 mm, hloubka ostění 200 mm, vnitřní parapet 120 mm, hloubka 30 mm, zakončení hrany ve tvaru L | kus | 1 |  | 0 |  | 0 |  | 0 | 15 | 0 | 0 | 0 | 0 | 0 |  | Vlastní | Indiv | 0 | 0 |  | Práce | Běžná |  |  |  | POL1_
|  | REPASE OKEN, JEJÍŽ SOUČÁSTÍ JE DEMONTÁŽ A ZPĚTNÁ MONTÁŽ. | [25 empty] | POP
|  | NOVÉ KOVÁNÍ (KOPIE) | [25 empty] | POP
|  | 2X ZÁKLADNÍ NÁTĚR S PŘEBROUŠENÍM | [25 empty] | POP
|  | 2X FINÁLNÍ VRCHNÍ NÁTĚR S PŘEBROUŠENÍM A DODÁVKOU VNITŘNÍHO PARAPETU. | [25 empty] | POP
|  | NOVÉ SKLENĚNÉ VÝPLNĚ. | [25 empty] | POP
|  | VŠECHNY PRVKY VIDITELNÉ V ULIČNÍCH POHLEDECH MUSÍ BÝT ODSOUHLASENY PAMÁTKOVOU PÉČÍ. | [25 empty] | POP
|  | PODROBNÝ POPIS VIZ PD. | [25 empty] | POP
|  | viz. tabulka výplní - okna : | [25 empty] | VV | 0
|  | 1,000 |  | 1 | [23 empty] | VV | 0
187 | 766R009 | O1.09 Repase - okno kastlové dvoukřídlé s pevným nadsvětlíkem, dřevěné, 1020x2230 mm, hloubka ostění 200 mm, vnitřní parapet 120 mm, hloubka 30 mm, zakončení hrany ve tvaru L | kus | 1 |  | 0 |  | 0 |  | 0 | 15 | 0 | 0 | 0 | 0 | 0 |  | Vlastní | Indiv | 0 | 0 |  | Práce | Běžná |  |  |  | POL1_
|  | REPASE OKEN, JEJÍŽ SOUČÁSTÍ JE DEMONTÁŽ A ZPĚTNÁ MONTÁŽ. | [25 empty] | POP
|  | NOVÉ KOVÁNÍ (KOPIE) | [25 empty] | POP
|  | 2X ZÁKLADNÍ NÁTĚR S PŘEBROUŠENÍM | [25 empty] | POP
|  | 2X FINÁLNÍ VRCHNÍ NÁTĚR S PŘEBROUŠENÍM A DODÁVKOU VNITŘNÍHO PARAPETU. | [25 empty] | POP
|  | NOVÉ SKLENĚNÉ VÝPLNĚ. | [25 empty] | POP
|  | VŠECHNY PRVKY VIDITELNÉ V ULIČNÍCH POHLEDECH MUSÍ BÝT ODSOUHLASENY PAMÁTKOVOU PÉČÍ. | [25 empty] | POP
|  | PODROBNÝ POPIS VIZ PD. | [25 empty] | POP
|  | viz. tabulka výplní - okna : | [25 empty] | VV | 0
|  | 1,000 |  | 1 | [23 empty] | VV | 0
188 | 766R010 | O1.10 Okno ocelové industriální s jedním otočným křídlem, 370x1210 mm, 2 sloupce a 4 řady skleněných rabulí, otočné křídlo 2 pole na výšku a 1 pole na šířku | kus | 1 |  | 0 |  | 0 |  | 0 | 15 | 0 | 0 | 0 | 0 | 0 |  | Vlastní | Indiv | 0 | 0 |  | Práce | Běžná |  |  |  | POL1_
|  | ODSTRANí SE SKLENĚNÁ VÝPLŇ TABULÍ. | [25 empty] | POP
|  | STÁVAJÍCÍ NÁTĚR BUDE OBROUŠEN A OČIŠTĚN OD RZI, LAKU A ZBYTKŮ TMELU. | [25 empty] | POP
|  | TABULE BUDOU ZASKLENY NOVÝM ČIRÝM SKLEM O TLOUŠŤCE PŮVODNÍ ZASKLENÍ. | [25 empty] | POP
|  | RÁM SE Z VNĚJŠÍ A VNITŘNÍ STRANY OPATŘÍ ZÁKLADNÍM NÁTĚREM A 2x SILNOVRSTVÝM MATNÝM NÁTĚREM NA KOV | [25 empty] | POP
|  | NA BÁZI ALKYD. PRYSKYŘICE, ODSTÍN ANTRACIT. | [25 empty] | POP
|  | VŠECHNY PRVKY VIDITELNÉ V ULIČNÍCH POHLEDECH MUSÍ BÝT ODSOUHLASENY PAMÁTKOVOU PÉČÍ. | [25 empty] | POP
|  | PODROBNÝ POPIS VIZ PD. | [25 empty] | POP
|  | viz. tabulka výplní - okna : | [25 empty] | VV | 0
|  | 1,000 |  | 1 | [23 empty] | VV | 0
189 | 766R011 | O1.11 Repase - okno kastlové dvoukřídlé s pevným nadsvětlíkem, dřevěné, 1660x2250 mm, hloubka ostění 200 mm, vnitřní parapet 120 mm, hloubka 30 mm, zakončení hrany ve tvaru L | kus | 1 |  | 0 |  | 0 |  | 0 | 15 | 0 | 0 | 0 | 0 | 0 |  | Vlastní | Indiv | 0 | 0 |  | Práce | Běžná |  |  |  | POL1_
|  | REPASE OKEN, JEJÍŽ SOUČÁSTÍ JE DEMONTÁŽ A ZPĚTNÁ MONTÁŽ. | [25 empty] | POP
|  | NOVÉ KOVÁNÍ (KOPIE) | [25 empty] | POP
|  | 2X ZÁKLADNÍ NÁTĚR S PŘEBROUŠENÍM | [25 empty] | POP
|  | 2X FINÁLNÍ VRCHNÍ NÁTĚR S PŘEBROUŠENÍM A DODÁVKOU VNITŘNÍHO PARAPETU. | [25 empty] | POP
|  | NOVÉ SKLENĚNÉ VÝPLNĚ. | [25 empty] | POP
|  | VŠECHNY PRVKY VIDITELNÉ V ULIČNÍCH POHLEDECH MUSÍ BÝT ODSOUHLASENY PAMÁTKOVOU PÉČÍ. | [25 empty] | POP
|  | PODROBNÝ POPIS VIZ PD. | [25 empty] | POP
|  | viz. tabulka výplní - okna : | [25 empty] | VV | 0
|  | 1,000 |  | 1 | [23 empty] | VV | 0
190 | 766R012 | O1.12 Repase - okno kastlové dvoukřídlé s pevným nadsvětlíkem, dřevěné, 1020x2250 mm, hloubka ostění 200 mm, vnitřní parapet 120 mm, hloubka 30 mm, zakončení hrany ve tvaru L | kus | 1 |  | 0 |  | 0 |  | 0 | 15 | 0 | 0 | 0 | 0 | 0 |  | Vlastní | Indiv | 0 | 0 |  | Práce | Běžná |  |  |  | POL1_
|  | REPASE OKEN, JEJÍŽ SOUČÁSTÍ JE DEMONTÁŽ A ZPĚTNÁ MONTÁŽ. | [25 empty] | POP
|  | NOVÉ KOVÁNÍ (KOPIE) | [25 empty] | POP
|  | 2X ZÁKLADNÍ NÁTĚR S PŘEBROUŠENÍM | [25 empty] | POP
|  | 2X FINÁLNÍ VRCHNÍ NÁTĚR S PŘEBROUŠENÍM A DODÁVKOU VNITŘNÍHO PARAPETU. | [25 empty] | POP
|  | NOVÉ SKLENĚNÉ VÝPLNĚ. | [25 empty] | POP
|  | VŠECHNY PRVKY VIDITELNÉ V ULIČNÍCH POHLEDECH MUSÍ BÝT ODSOUHLASENY PAMÁTKOVOU PÉČÍ. | [25 empty] | POP
|  | PODROBNÝ POPIS VIZ PD. | [25 empty] | POP
|  | viz. tabulka výplní - okna : | [25 empty] | VV | 0
|  | 1,000 |  | 1 | [23 empty] | VV | 0
191 | 766R013 | O1.13 Okno ocelové industriální s jedním otočným křídlem, 370x1210 mm, 2 sloupce a 4 řady skleněných rabulí, otočné křídlo 2 pole na výšku a 1 pole na šířku | kus | 1 |  | 0 |  | 0 |  | 0 | 15 | 0 | 0 | 0 | 0 | 0 |  | Vlastní | Indiv | 0 | 0 |  | Práce | Běžná |  |  |  | POL1_
|  | ODSTRANí SE SKLENĚNÁ VÝPLŇ TABULÍ. | [25 empty] | POP
|  | STÁVAJÍCÍ NÁTĚR BUDE OBROUŠEN A OČIŠTĚN OD RZI, LAKU A ZBYTKŮ TMELU. | [25 empty] | POP
|  | TABULE BUDOU ZASKLENY NOVÝM ČIRÝM SKLEM O TLOUŠŤCE PŮVODNÍ ZASKLENÍ. | [25 empty] | POP
|  | RÁM SE Z VNĚJŠÍ A VNITŘNÍ STRANY OPATŘÍ ZÁKLADNÍM NÁTĚREM A 2x SILNOVRSTVÝM MATNÝM NÁTĚREM NA KOV | [25 empty] | POP
|  | NA BÁZI ALKYD. PRYSKYŘICE, ODSTÍN ANTRACIT. | [25 empty] | POP
|  | VŠECHNY PRVKY VIDITELNÉ V ULIČNÍCH POHLEDECH MUSÍ BÝT ODSOUHLASENY PAMÁTKOVOU PÉČÍ. | [25 empty] | POP
|  | PODROBNÝ POPIS VIZ PD. | [25 empty] | POP
|  | viz. tabulka výplní - okna : | [25 empty] | VV | 0
|  | 1,000 |  | 1 | [23 empty] | VV | 0
192 | 766R014 | O1.14 Repase - okno kastlové dvoukřídlé s pevným nadsvětlíkem, dřevěné, 1660x2250 mm, hloubka ostění 200 mm, vnitřní parapet 120 mm, hloubka 30 mm, zakončení hrany ve tvaru L | kus | 1 |  | 0 |  | 0 |  | 0 | 15 | 0 | 0 | 0 | 0 | 0 |  | Vlastní | Indiv | 0 | 0 |  | Práce | Běžná |  |  |  | POL1_
|  | REPASE OKEN, JEJÍŽ SOUČÁSTÍ JE DEMONTÁŽ A ZPĚTNÁ MONTÁŽ. | [25 empty] | POP
|  | NOVÉ KOVÁNÍ (KOPIE) | [25 empty] | POP
|  | 2X ZÁKLADNÍ NÁTĚR S PŘEBROUŠENÍM | [25 empty] | POP
|  | 2X FINÁLNÍ VRCHNÍ NÁTĚR S PŘEBROUŠENÍM A DODÁVKOU VNITŘNÍHO PARAPETU. | [25 empty] | POP
|  | NOVÉ SKLENĚNÉ VÝPLNĚ. | [25 empty] | POP
|  | VŠECHNY PRVKY VIDITELNÉ V ULIČNÍCH POHLEDECH MUSÍ BÝT ODSOUHLASENY PAMÁTKOVOU PÉČÍ. | [25 empty] | POP
|  | PODROBNÝ POPIS VIZ PD. | [25 empty] | POP
|  | viz. tabulka výplní - okna : | [25 empty] | VV | 0
|  | 1,000 |  | 1 | [23 empty] | VV | 0
193 | 766R015 | O1.15 Okno ocelové industriální s jedním otočným křídlem, 370x1210 mm, 2 sloupce a 4 řady skleněných rabulí, otočné křídlo 2 pole na výšku a 1 pole na šířku | kus | 1 |  | 0 |  | 0 |  | 0 | 15 | 0 | 0 | 0 | 0 | 0 |  | Vlastní | Indiv | 0 | 0 |  | Práce | Běžná |  |  |  | POL1_
|  | ODSTRANí SE SKLENĚNÁ VÝPLŇ TABULÍ. | [25 empty] | POP
|  | STÁVAJÍCÍ NÁTĚR BUDE OBROUŠEN A OČIŠTĚN OD RZI, LAKU A ZBYTKŮ TMELU. | [25 empty] | POP
|  | TABULE BUDOU ZASKLENY NOVÝM ČIRÝM SKLEM O TLOUŠŤCE PŮVODNÍ ZASKLENÍ. | [25 empty] | POP
|  | RÁM SE Z VNĚJŠÍ A VNITŘNÍ STRANY OPATŘÍ ZÁKLADNÍM NÁTĚREM A 2x SILNOVRSTVÝM MATNÝM NÁTĚREM NA KOV | [25 empty] | POP
|  | NA BÁZI ALKYD. PRYSKYŘICE, ODSTÍN ANTRACIT. | [25 empty] | POP
|  | VŠECHNY PRVKY VIDITELNÉ V ULIČNÍCH POHLEDECH MUSÍ BÝT ODSOUHLASENY PAMÁTKOVOU PÉČÍ. | [25 empty] | POP
|  | PODROBNÝ POPIS VIZ PD. | [25 empty] | POP
|  | viz. tabulka výplní - okna : | [25 empty] | VV | 0
|  | 1,000 |  | 1 | [23 empty] | VV | 0
194 | 766R016 | O1.16 Repase - okno kastlové dvoukřídlé s pevným nadsvětlíkem, dřevěné, 1660x1210 mm, hloubka ostění 200 mm, vnitřní parapet 120 mm, hloubka 30 mm, zakončení hrany ve tvaru L | kus | 1 |  | 0 |  | 0 |  | 0 | 15 | 0 | 0 | 0 | 0 | 0 |  | Vlastní | Indiv | 0 | 0 |  | Práce | Běžná |  |  |  | POL1_
|  | REPASE OKEN, JEJÍŽ SOUČÁSTÍ JE DEMONTÁŽ A ZPĚTNÁ MONTÁŽ. | [25 empty] | POP
|  | NOVÉ KOVÁNÍ (KOPIE) | [25 empty] | POP
|  | 2X ZÁKLADNÍ NÁTĚR S PŘEBROUŠENÍM | [25 empty] | POP
|  | 2X FINÁLNÍ VRCHNÍ NÁTĚR S PŘEBROUŠENÍM A DODÁVKOU VNITŘNÍHO PARAPETU. | [25 empty] | POP
|  | NOVÉ SKLENĚNÉ VÝPLNĚ. | [25 empty] | POP
|  | VŠECHNY PRVKY VIDITELNÉ V ULIČNÍCH POHLEDECH MUSÍ BÝT ODSOUHLASENY PAMÁTKOVOU PÉČÍ. | [25 empty] | POP
|  | PODROBNÝ POPIS VIZ PD. | [25 empty] | POP
|  | viz. tabulka výplní - okna : | [25 empty] | VV | 0
|  | 1,000 |  | 1 | [23 empty] | VV | 0
195 | 766R017 | O1.17 Repase - okno balkónové kastlové otevíravé s bočním otevíravým oknem a jedním sklopným, a druhým otevíravým nadsvětlíkem, dřevo, 1530x2920 mm | kus | 1 |  | 0 |  | 0 |  | 0 | 15 | 0 | 0 | 0 | 0 | 0 |  | Vlastní | Indiv | 0 | 0 |  | Práce | Běžná |  |  |  | POL1_
|  | Hloubka ostění 200 mm, vnitřní parapet 120 mm, hloubka 30 mm, zakončení hrany ve tvaru L. | [25 empty] | POP
|  | REPASE OKEN, JEJÍŽ SOUČÁSTÍ JE DEMONTÁŽ A ZPĚTNÁ MONTÁŽ. | [25 empty] | POP
|  | NOVÉ KOVÁNÍ (KOPIE) | [25 empty] | POP
|  | 2X ZÁKLADNÍ NÁTĚR S PŘEBROUŠENÍM | [25 empty] | POP
|  | 2X FINÁLNÍ VRCHNÍ NÁTĚR S PŘEBROUŠENÍM A DODÁVKOU VNITŘNÍHO PARAPETU. | [25 empty] | POP
|  | NOVÉ SKLENĚNÉ VÝPLNĚ. | [25 empty] | POP
|  | VŠECHNY PRVKY VIDITELNÉ V ULIČNÍCH POHLEDECH MUSÍ BÝT ODSOUHLASENY PAMÁTKOVOU PÉČÍ. | [25 empty] | POP
|  | PODROBNÝ POPIS VIZ PD. | [25 empty] | POP
|  | viz. tabulka výplní - okna : | [25 empty] | VV | 0
|  | 1,000 |  | 1 | [23 empty] | VV | 0
196 | 766R018 | O1.18 Repase - okno balkónové kastlové otevíravé s bočním otevíravým oknem a jedním sklopným, a druhým otevíravým nadsvětlíkem, dřevo, 1530x2920 mm | kus | 1 |  | 0 |  | 0 |  | 0 | 15 | 0 | 0 | 0 | 0 | 0 |  | Vlastní | Indiv | 0 | 0 |  | Práce | Běžná |  |  |  | POL1_
|  | Hloubka ostění 200 mm, vnitřní parapet 120 mm, hloubka 30 mm, zakončení hrany ve tvaru L. | [25 empty] | POP
|  | REPASE OKEN, JEJÍŽ SOUČÁSTÍ JE DEMONTÁŽ A ZPĚTNÁ MONTÁŽ. | [25 empty] | POP
|  | NOVÉ KOVÁNÍ (KOPIE) | [25 empty] | POP
|  | 2X ZÁKLADNÍ NÁTĚR S PŘEBROUŠENÍM | [25 empty] | POP
|  | 2X FINÁLNÍ VRCHNÍ NÁTĚR S PŘEBROUŠENÍM A DODÁVKOU VNITŘNÍHO PARAPETU. | [25 empty] | POP
|  | NOVÉ SKLENĚNÉ VÝPLNĚ. | [25 empty] | POP
|  | VŠECHNY PRVKY VIDITELNÉ V ULIČNÍCH POHLEDECH MUSÍ BÝT ODSOUHLASENY PAMÁTKOVOU PÉČÍ. | [25 empty] | POP
|  | PODROBNÝ POPIS VIZ PD. | [25 empty] | POP
|  | viz. tabulka výplní - okna : | [25 empty] | VV | 0
|  | 1,000 |  | 1 | [23 empty] | VV | 0
197 | 766R019 | O1.19 Repase - okno balkónové kastlové otevíravé s bočním otevíravým oknem a jedním sklopným, a druhým otevíravým nadsvětlíkem, dřevo, 1530x2920 mm | kus | 1 |  | 0 |  | 0 |  | 0 | 15 | 0 | 0 | 0 | 0 | 0 |  | Vlastní | Indiv | 0 | 0 |  | Práce | Běžná |  |  |  | POL1_
|  | Hloubka ostění 200 mm, vnitřní parapet 120 mm, hloubka 30 mm, zakončení hrany ve tvaru L. | [25 empty] | POP
|  | REPASE OKEN, JEJÍŽ SOUČÁSTÍ JE DEMONTÁŽ A ZPĚTNÁ MONTÁŽ. | [25 empty] | POP
|  | NOVÉ KOVÁNÍ (KOPIE) | [25 empty] | POP
|  | 2X ZÁKLADNÍ NÁTĚR S PŘEBROUŠENÍM | [25 empty] | POP
|  | 2X FINÁLNÍ VRCHNÍ NÁTĚR S PŘEBROUŠENÍM A DODÁVKOU VNITŘNÍHO PARAPETU. | [25 empty] | POP
|  | NOVÉ SKLENĚNÉ VÝPLNĚ. | [25 empty] | POP
|  | VŠECHNY PRVKY VIDITELNÉ V ULIČNÍCH POHLEDECH MUSÍ BÝT ODSOUHLASENY PAMÁTKOVOU PÉČÍ. | [25 empty] | POP
|  | PODROBNÝ POPIS VIZ PD. | [25 empty] | POP
|  | viz. tabulka výplní - okna : | [25 empty] | VV | 0
|  | 1,000 |  | 1 | [23 empty] | VV | 0
198 | 766R020 | O1.20 D+M okno kastlové jednokřídlé otevíravé, vnitřní poutec, dřevěné, 600x1530 mm, tl. ostění 200 mm, vnitřní parapet 120 mm, hloubka 30 mm, zakončení hrany ve tvaru L | kus | 1 |  | 0 |  | 0 |  | 0 | 15 | 0 | 0 | 0 | 0 | 0 |  | Vlastní | Indiv | 0 | 0 |  | Práce | Běžná |  |  |  | POL1_
|  | VNĚJŠÍ OKNO: TEPELNĚ IZOLAČNÍ TROJSKLO | [25 empty] | POP
|  | VNITŘNÍ OKNO: JEDNODUCHÉ SKLO U/w < 1,3 W.m-2/.K-1/ | [25 empty] | POP
|  | DODÁVKA V KOMPLETIZOVANÉM PROVEDENÍ VČ. KOTEVNÍCH PRVKŮ, PAROTĚSNÝCH A PAROPROPUSTNÝCH PRVKŮ. | [25 empty] | POP
|  | OKNA JSOU KÓTOVÁNA VE SKLADEBNÉM ROZMĚRU RÁMU, JE TŘEBA UPRAVIT V NÁVAZNOSTI POŽADAVKŮ MONTÁŽE. | [25 empty] | POP
|  | PŘED ZADÁNÍM DO VÝROBY NUTNO ZAMĚŘIT. | [25 empty] | POP
|  | VŠECHNY PRVKY VIDITELNÉ V ULIČNÍCH POHLEDECH MUSÍ BÝT ODSOUHLASENY PAMÁTKOVOU PÉČÍ. | [25 empty] | POP
|  | PODROBNÝ POPIS VIZ PD. | [25 empty] | POP
|  | viz. tabulka výplní - okna : | [25 empty] | VV | 0
|  | 1,000 |  | 1 | [23 empty] | VV | 0
199 | 766R021 | O2.02 Repase - okno kastlové dvoukřídlé otevíravé s dvěma otevír. nadsvětlíky, dřevěné, 1480x2040 mm, hloubka ostění 200 mm, vnitřní parapet 120 mm, hloubka 30 mm, zakončení hrany ve tvaru L | kus | 1 |  | 0 |  | 0 |  | 0 | 15 | 0 | 0 | 0 | 0 | 0 |  | Vlastní | Indiv | 0 | 0 |  | Práce | Běžná |  |  |  | POL1_
|  | REPASE OKEN, JEJÍŽ SOUČÁSTÍ JE DEMONTÁŽ A ZPĚTNÁ MONTÁŽ. | [25 empty] | POP
|  | NOVÉ KOVÁNÍ (KOPIE) | [25 empty] | POP
|  | 2X ZÁKLADNÍ NÁTĚR S PŘEBROUŠENÍM | [25 empty] | POP
|  | 2X FINÁLNÍ VRCHNÍ NÁTĚR S PŘEBROUŠENÍM A DODÁVKOU VNITŘNÍHO PARAPETU. | [25 empty] | POP
|  | NOVÉ SKLENĚNÉ VÝPLNĚ. | [25 empty] | POP
|  | VŠECHNY PRVKY VIDITELNÉ V ULIČNÍCH POHLEDECH MUSÍ BÝT ODSOUHLASENY PAMÁTKOVOU PÉČÍ. | [25 empty] | POP
|  | PODROBNÝ POPIS VIZ PD. | [25 empty] | POP
|  | viz. tabulka výplní - okna : | [25 empty] | VV | 0
|  | 1,000 |  | 1 | [23 empty] | VV | 0
200 | 766R022 | O2.03 Repase - okno kastlové dvoukřídlé otevíravé s pevným nadsvětlíkem, dřevěné, 1020x2040 mm, hloubka ostění 200 mm, vnitřní parapet 120 mm, hloubka 30 mm, zakončení hrany ve tvaru L | kus | 1 |  | 0 |  | 0 |  | 0 | 15 | 0 | 0 | 0 | 0 | 0 |  | Vlastní | Indiv | 0 | 0 |  | Práce | Běžná |  |  |  | POL1_
|  | REPASE OKEN, JEJÍŽ SOUČÁSTÍ JE DEMONTÁŽ A ZPĚTNÁ MONTÁŽ. | [25 empty] | POP
|  | NOVÉ KOVÁNÍ (KOPIE) | [25 empty] | POP
|  | 2X ZÁKLADNÍ NÁTĚR S PŘEBROUŠENÍM | [25 empty] | POP
|  | 2X FINÁLNÍ VRCHNÍ NÁTĚR S PŘEBROUŠENÍM A DODÁVKOU VNITŘNÍHO PARAPETU. | [25 empty] | POP
|  | NOVÉ SKLENĚNÉ VÝPLNĚ. | [25 empty] | POP
|  | VŠECHNY PRVKY VIDITELNÉ V ULIČNÍCH POHLEDECH MUSÍ BÝT ODSOUHLASENY PAMÁTKOVOU PÉČÍ. | [25 empty] | POP
|  | PODROBNÝ POPIS VIZ PD. | [25 empty] | POP
|  | viz. tabulka výplní - okna : | [25 empty] | VV | 0
|  | 1,000 |  | 1 | [23 empty] | VV | 0
201 | 766R023 | O2.04 Repase - okno kastlové dvoukřídlé otevíravé s pevným nadsvětlíkem, dřevěné, 1020x2040 mm, hloubka ostění 200 mm, vnitřní parapet 120 mm, hloubka 30 mm, zakončení hrany ve tvaru L | kus | 1 |  | 0 |  | 0 |  | 0 | 15 | 0 | 0 | 0 | 0 | 0 |  | Vlastní | Indiv | 0 | 0 |  | Práce | Běžná |  |  |  | POL1_
|  | REPASE OKEN, JEJÍŽ SOUČÁSTÍ JE DEMONTÁŽ A ZPĚTNÁ MONTÁŽ. | [25 empty] | POP
|  | NOVÉ KOVÁNÍ (KOPIE) | [25 empty] | POP
|  | 2X ZÁKLADNÍ NÁTĚR S PŘEBROUŠENÍM | [25 empty] | POP
|  | 2X FINÁLNÍ VRCHNÍ NÁTĚR S PŘEBROUŠENÍM A DODÁVKOU VNITŘNÍHO PARAPETU. | [25 empty] | POP
|  | NOVÉ SKLENĚNÉ VÝPLNĚ. | [25 empty] | POP
|  | VŠECHNY PRVKY VIDITELNÉ V ULIČNÍCH POHLEDECH MUSÍ BÝT ODSOUHLASENY PAMÁTKOVOU PÉČÍ. | [25 empty] | POP
|  | PODROBNÝ POPIS VIZ PD. | [25 empty] | POP
|  | viz. tabulka výplní - okna : | [25 empty] | VV | 0
|  | 1,000 |  | 1 | [23 empty] | VV | 0
202 | 766R024 | O2.05 Repase - okno kastlové dvoukřídlé otevíravé s pevným nadsvětlíkem, dřevěné, 1020x2040 mm, hloubka ostění 200 mm, vnitřní parapet 120 mm, hloubka 30 mm, zakončení hrany ve tvaru L | kus | 1 |  | 0 |  | 0 |  | 0 | 15 | 0 | 0 | 0 | 0 | 0 |  | Vlastní | Indiv | 0 | 0 |  | Práce | Běžná |  |  |  | POL1_
|  | REPASE OKEN, JEJÍŽ SOUČÁSTÍ JE DEMONTÁŽ A ZPĚTNÁ MONTÁŽ. | [25 empty] | POP
|  | NOVÉ KOVÁNÍ (KOPIE) | [25 empty] | POP
|  | 2X ZÁKLADNÍ NÁTĚR S PŘEBROUŠENÍM | [25 empty] | POP
|  | 2X FINÁLNÍ VRCHNÍ NÁTĚR S PŘEBROUŠENÍM A DODÁVKOU VNITŘNÍHO PARAPETU. | [25 empty] | POP
|  | NOVÉ SKLENĚNÉ VÝPLNĚ. | [25 empty] | POP
|  | VŠECHNY PRVKY VIDITELNÉ V ULIČNÍCH POHLEDECH MUSÍ BÝT ODSOUHLASENY PAMÁTKOVOU PÉČÍ. | [25 empty] | POP
|  | PODROBNÝ POPIS VIZ PD. | [25 empty] | POP
|  | viz. tabulka výplní - okna : | [25 empty] | VV | 0
|  | 1,000 |  | 1 | [23 empty] | VV | 0
203 | 766R025 | O2.06 Repase - okno kastlové dvoukřídlé otevíravé s pevným nadsvětlíkem, dřevěné, 1020x2040 mm, hloubka ostění 200 mm, vnitřní parapet 120 mm, hloubka 30 mm, zakončení hrany ve tvaru L | kus | 1 |  | 0 |  | 0 |  | 0 | 15 | 0 | 0 | 0 | 0 | 0 |  | Vlastní | Indiv | 0 | 0 |  | Práce | Běžná |  |  |  | POL1_
|  | REPASE OKEN, JEJÍŽ SOUČÁSTÍ JE DEMONTÁŽ A ZPĚTNÁ MONTÁŽ. | [25 empty] | POP
|  | NOVÉ KOVÁNÍ (KOPIE) | [25 empty] | POP
|  | 2X ZÁKLADNÍ NÁTĚR S PŘEBROUŠENÍM | [25 empty] | POP
|  | 2X FINÁLNÍ VRCHNÍ NÁTĚR S PŘEBROUŠENÍM A DODÁVKOU VNITŘNÍHO PARAPETU. | [25 empty] | POP
|  | NOVÉ SKLENĚNÉ VÝPLNĚ. | [25 empty] | POP
|  | VŠECHNY PRVKY VIDITELNÉ V ULIČNÍCH POHLEDECH MUSÍ BÝT ODSOUHLASENY PAMÁTKOVOU PÉČÍ. | [25 empty] | POP
|  | PODROBNÝ POPIS VIZ PD. | [25 empty] | POP
|  | viz. tabulka výplní - okna : | [25 empty] | VV | 0
|  | 1,000 |  | 1 | [23 empty] | VV | 0
204 | 766R026 | O2.07 Repase - okno kastlové dvoukřídlé otevíravé s pevným do 4 sloupců děleným nadsvětlíkem, dřevěné, 1020x2040 mm - podrobný popis viz PD | kus | 1 |  | 0 |  | 0 |  | 0 | 15 | 0 | 0 | 0 | 0 | 0 |  | Vlastní | Indiv | 0 | 0 |  | Práce | Běžná |  |  |  | POL1_
|  | Hloubka ostění 200 mm, vnitřní parapet 120 mm, hloubka 30 mm, zakončení hrany ve tvaru L. | [25 empty] | POP
|  | REPASE OKEN, JEJÍŽ SOUČÁSTÍ JE DEMONTÁŽ A ZPĚTNÁ MONTÁŽ. | [25 empty] | POP
|  | NOVÉ KOVÁNÍ (KOPIE) | [25 empty] | POP
|  | 2X ZÁKLADNÍ NÁTĚR S PŘEBROUŠENÍM | [25 empty] | POP
|  | 2X FINÁLNÍ VRCHNÍ NÁTĚR S PŘEBROUŠENÍM A DODÁVKOU VNITŘNÍHO PARAPETU. | [25 empty] | POP
|  | NOVÉ SKLENĚNÉ VÝPLNĚ. | [25 empty] | POP
|  | VŠECHNY PRVKY VIDITELNÉ V ULIČNÍCH POHLEDECH MUSÍ BÝT ODSOUHLASENY PAMÁTKOVOU PÉČÍ. | [25 empty] | POP
|  | viz. tabulka výplní - okna : | [25 empty] | VV | 0
|  | 1,000 |  | 1 | [23 empty] | VV | 0
205 | 766R027 | O2.08 Repase - okno kastlové dvoukřídlé otevíravé s pevným do 4 sloupců děleným nadsvětlíkem, dřevěné, 1020x2040 mm - podrobný popis viz PD | kus | 1 |  | 0 |  | 0 |  | 0 | 15 | 0 | 0 | 0 | 0 | 0 |  | Vlastní | Indiv | 0 | 0 |  | Práce | Běžná |  |  |  | POL1_
|  | Hloubka ostění 200 mm, vnitřní parapet 120 mm, hloubka 30 mm, zakončení hrany ve tvaru L. | [25 empty] | POP
|  | REPASE OKEN, JEJÍŽ SOUČÁSTÍ JE DEMONTÁŽ A ZPĚTNÁ MONTÁŽ. | [25 empty] | POP
|  | NOVÉ KOVÁNÍ (KOPIE) | [25 empty] | POP
|  | 2X ZÁKLADNÍ NÁTĚR S PŘEBROUŠENÍM | [25 empty] | POP
|  | 2X FINÁLNÍ VRCHNÍ NÁTĚR S PŘEBROUŠENÍM A DODÁVKOU VNITŘNÍHO PARAPETU. | [25 empty] | POP
|  | NOVÉ SKLENĚNÉ VÝPLNĚ. | [25 empty] | POP
|  | VŠECHNY PRVKY VIDITELNÉ V ULIČNÍCH POHLEDECH MUSÍ BÝT ODSOUHLASENY PAMÁTKOVOU PÉČÍ. | [25 empty] | POP
|  | viz. tabulka výplní - okna : | [25 empty] | VV | 0
|  | 1,000 |  | 1 | [23 empty] | VV | 0
206 | 766R028 | O2.09 Repase - okno kastlové dvoukřídlé otevíravé s pevným do 4 sloupců děleným nadsvětlíkem, dřevěné, 1020x2040 mm - podrobný popis viz PD | kus | 1 |  | 0 |  | 0 |  | 0 | 15 | 0 | 0 | 0 | 0 | 0 |  | Vlastní | Indiv | 0 | 0 |  | Práce | Běžná |  |  |  | POL1_
|  | Hloubka ostění 200 mm, vnitřní parapet 120 mm, hloubka 30 mm, zakončení hrany ve tvaru L. | [25 empty] | POP
|  | REPASE OKEN, JEJÍŽ SOUČÁSTÍ JE DEMONTÁŽ A ZPĚTNÁ MONTÁŽ. | [25 empty] | POP
|  | NOVÉ KOVÁNÍ (KOPIE) | [25 empty] | POP
|  | 2X ZÁKLADNÍ NÁTĚR S PŘEBROUŠENÍM | [25 empty] | POP
|  | 2X FINÁLNÍ VRCHNÍ NÁTĚR S PŘEBROUŠENÍM A DODÁVKOU VNITŘNÍHO PARAPETU. | [25 empty] | POP
|  | NOVÉ SKLENĚNÉ VÝPLNĚ. | [25 empty] | POP
|  | VŠECHNY PRVKY VIDITELNÉ V ULIČNÍCH POHLEDECH MUSÍ BÝT ODSOUHLASENY PAMÁTKOVOU PÉČÍ. | [25 empty] | POP
|  | viz. tabulka výplní - okna : | [25 empty] | VV | 0
|  | 1,000 |  | 1 | [23 empty] | VV | 0
207 | 766R029 | O2.10 Repase - okno kastlové dvoukřídlé otevíravé s pevným do 4 sloupců děleným nadsvětlíkem, dřevěné, 1020x2040 mm - podrobný popis viz PD | kus | 1 |  | 0 |  | 0 |  | 0 | 15 | 0 | 0 | 0 | 0 | 0 |  | Vlastní | Indiv | 0 | 0 |  | Práce | Běžná |  |  |  | POL1_
|  | Hloubka ostění 200 mm, vnitřní parapet 120 mm, hloubka 30 mm, zakončení hrany ve tvaru L. | [25 empty] | POP
|  | REPASE OKEN, JEJÍŽ SOUČÁSTÍ JE DEMONTÁŽ A ZPĚTNÁ MONTÁŽ. | [25 empty] | POP
|  | NOVÉ KOVÁNÍ (KOPIE) | [25 empty] | POP
|  | 2X ZÁKLADNÍ NÁTĚR S PŘEBROUŠENÍM | [25 empty] | POP
|  | 2X FINÁLNÍ VRCHNÍ NÁTĚR S PŘEBROUŠENÍM A DODÁVKOU VNITŘNÍHO PARAPETU. | [25 empty] | POP
|  | NOVÉ SKLENĚNÉ VÝPLNĚ. | [25 empty] | POP
|  | VŠECHNY PRVKY VIDITELNÉ V ULIČNÍCH POHLEDECH MUSÍ BÝT ODSOUHLASENY PAMÁTKOVOU PÉČÍ. | [25 empty] | POP
|  | viz. tabulka výplní - okna : | [25 empty] | VV | 0
|  | 1,000 |  | 1 | [23 empty] | VV | 0
208 | 766R030 | O2.11 Repase - okno kastlové dvoukřídlé otevíravé s pevným do 4 sloupců děleným nadsvětlíkem, dřevěné, 1480x2040 mm - podrobný popis viz PD | kus | 1 |  | 0 |  | 0 |  | 0 | 15 | 0 | 0 | 0 | 0 | 0 |  | Vlastní | Indiv | 0 | 0 |  | Práce | Běžná |  |  |  | POL1_
|  | Hloubka ostění 200 mm, vnitřní parapet 120 mm, hloubka 30 mm, zakončení hrany ve tvaru L. | [25 empty] | POP
|  | REPASE OKEN, JEJÍŽ SOUČÁSTÍ JE DEMONTÁŽ A ZPĚTNÁ MONTÁŽ. | [25 empty] | POP
|  | NOVÉ KOVÁNÍ (KOPIE) | [25 empty] | POP
|  | 2X ZÁKLADNÍ NÁTĚR S PŘEBROUŠENÍM | [25 empty] | POP
|  | 2X FINÁLNÍ VRCHNÍ NÁTĚR S PŘEBROUŠENÍM A DODÁVKOU VNITŘNÍHO PARAPETU. | [25 empty] | POP
|  | NOVÉ SKLENĚNÉ VÝPLNĚ. | [25 empty] | POP
|  | VŠECHNY PRVKY VIDITELNÉ V ULIČNÍCH POHLEDECH MUSÍ BÝT ODSOUHLASENY PAMÁTKOVOU PÉČÍ. | [25 empty] | POP
|  | viz. tabulka výplní - okna : | [25 empty] | VV | 0
|  | 1,000 |  | 1 | [23 empty] | VV | 0
209 | 766R031 | D1.04 Repase - dveře dřevěné dvoukřídlé s pevným nadsvětlíkem neděleným, 1550x2790 mm, podrobný popis viz PD | kus | 1 |  | 0 |  | 0 |  | 0 | 15 | 0 | 0 | 0 | 0 | 0 |  | Vlastní | Indiv | 0 | 0 |  | Práce | Běžná |  |  |  | POL1_
|  | BUDE ODSTRANĚNA SKLENĚNÁ VÝPLŇ. | [25 empty] | POP
|  | PŮVODNÍ NÁTĚR BUDE OPÁLEN. | [25 empty] | POP
|  | SKLENĚNÉ VÝPLNĚ SE NAHRADÍ NOVÝMI O STEJNÝCH DIMENZÍCH. | [25 empty] | POP
|  | NA OKENNÍ RÁM SE 2x NANESE ZÁKLADNÍ NÁTĚR S OBRUSNÝM NÁTĚREM (PO KAŽDÉM NANESENÍ OBRUSNÉHO | [25 empty] | POP
|  | NÁTĚRU BUDE RÁM OBROUŠEN) A NAKONEC FINÁLNÍ FLÁDROVACÍ NÁTĚR V ODSTÍNU MAHAGONU. | [25 empty] | POP
|  | OKOPOVÁ DESKA ZŮSTANE STÁVAJÍCÍ. | [25 empty] | POP
|  | KOVÁNÍ NOVÉ BEZPEČNOSTNÍ, KLIKA-KLIKA + DRUHÝ ZÁMEK, DLE STÁVAJÍCÍHO ŘEŠENÍ. | [25 empty] | POP
|  | VŠECHNY PRVKY VIDITELNÉ V ULIČNÍCH POHLEDECH MUSÍ BÝT ODSOUHLASENY PAMÁTKOVOU PÉČÍ. | [25 empty] | POP
|  | viz. tabulka výplní - dveře : | [25 empty] | VV | 0
|  | 1,000 |  | 1 | [23 empty] | VV | 0
210 | 766R032 | D1.05 D+M dveře dřevěné jednokřídlé se skleněnou výplní, 1250x2250 mm, odstín černá, PO EI30/DP1-C, nastavitelný samozavírač - podrobný popis viz PD | kus | 1 |  | 0 |  | 0 |  | 0 | 15 | 0 | 0 | 0 | 0 | 0 |  | Vlastní | Indiv | 0 | 0 |  | Práce | Běžná |  |  |  | POL1_
|  | BUDE ODSTRANĚNA SKLENĚNÁ VÝPLŇ. | [25 empty] | POP
|  | PŮVODNÍ NÁTĚR BUDE OPÁLEN. | [25 empty] | POP
|  | SKLENĚNÉ VÝPLNĚ SE NAHRADÍ NOVÝMI O STEJNÝCH DIMENZÍCH. | [25 empty] | POP
|  | NA OKENNÍ RÁM SE 2x NANESE ZÁKLADNÍ NÁTĚR S OBRUSNÝM NÁTĚREM (PO KAŽDÉM NANESENÍ OBRUSNÉHO NÁTĚRU | [25 empty] | POP
|  | UDE RÁM OBROUŠEN) A NAKONEC FINÁLNÍ NÁTĚR ČERNÉ BARVY. | [25 empty] | POP
|  | NOVĚ BUDOU DVEŘE VYBAVENY TMAVOU OKOPOVOU DESKOU. | [25 empty] | POP
|  | KOVÁNÍ NOVÉ , KLIKA-KLIKA. | [25 empty] | POP
|  | VŠECHNY PRVKY VIDITELNÉ V ULIČNÍCH POHLEDECH MUSÍ BÝT ODSOUHLASENY PAMÁTKOVOU PÉČÍ. | [25 empty] | POP
|  | viz. tabulka výplní - dveře : | [25 empty] | VV | 0
|  | 1,000 |  | 1 | [23 empty] | VV | 0
211 | 766R033 | D1.06 D+M dveře interiérové jednokřídlé, 700x1970 mm, plné, CPL laminát, odstín bílá, podrobný popis viz PD | kus | 1 |  | 0 |  | 0 |  | 0 | 15 | 0 | 0 | 0 | 0 | 0 |  | Vlastní | Indiv | 0 | 0 |  | Práce | Běžná |  |  |  | POL1_
|  | KLIKA: VE TVARU L KRUHOVÉHO PRŮŘEZU S KULATOU ROZETOU - SVĚTLE ŠEDÁ | [25 empty] | POP
|  | HLINÍKOVÉ KOVÁNÍ | [25 empty] | POP
|  | TĚSNĚNÍ: CELOOBVODOVÉ MIKROPORÉZNÍ | [25 empty] | POP
|  | ZÁRUBNĚ: OBLOŽKOVÉ CPL LAMINÁT V ODSTÍNU DVEŘÍ | [25 empty] | POP
|  | VĚTRACÍ MŘÍŽKA: 455x135mm | [25 empty] | POP
|  | MATERIÁL: PLAST | [25 empty] | POP
|  | ODSTÍN: BÍLÁ | [25 empty] | POP
|  | DODÁVKA V KOMPLETIZOVANÉM PROVEDENÍ VČETNĚ MONTÁŽNÍCH A KOTEVNÍCH PRVKŮ. | [25 empty] | POP
|  | DVEŘE JSOU KÓTOVÁNA VE SKLADEBNÉM ROZMĚRU RÁMU, JE TŘEBA UPRAVIT V NÁVAZNOSTI POŽADAVKŮ MONTÁŽE. | [25 empty] | POP
|  | PŘED ZADÁNÍM DO VÝROBY NUTNO ZAMĚŘIT. | [25 empty] | POP
|  | VŠECHNY PRVKY VIDITELNÉ V ULIČNÍCH POHLEDECH MUSÍ BÝT ODSOUHLASENY PAMÁTKOVOU PÉČÍ. | [25 empty] | POP
|  | viz. tabulka výplní - dveře : | [25 empty] | VV | 0
|  | 1,000 |  | 1 | [23 empty] | VV | 0
212 | 766R034 | D1.08 D+M dveře interiérové jednokřídlé, 600x1970 mm, plné, CPL laminát, odstín bílá, podrobný popis viz PD | kus | 1 |  | 0 |  | 0 |  | 0 | 15 | 0 | 0 | 0 | 0 | 0 |  | Vlastní | Indiv | 0 | 0 |  | Práce | Běžná |  |  |  | POL1_
|  | KLIKA: VE TVARU L KRUHOVÉHO PRŮŘEZU S KULATOU ROZETOU - SVĚTLE ŠEDÁ | [25 empty] | POP
|  | HLINÍKOVÉ KOVÁNÍ | [25 empty] | POP
|  | TĚSNĚNÍ: CELOOBVODOVÉ MIKROPORÉZNÍ | [25 empty] | POP
|  | ZÁRUBNĚ: OBLOŽKOVÉ CPL LAMINÁT V ODSTÍNU DVEŘÍ | [25 empty] | POP
|  | VĚTRACÍ MŘÍŽKA: 455x135mm | [25 empty] | POP
|  | MATERIÁL: PLAST | [25 empty] | POP
|  | ODSTÍN: BÍLÁ | [25 empty] | POP
|  | DODÁVKA V KOMPLETIZOVANÉM PROVEDENÍ VČETNĚ MONTÁŽNÍCH A KOTEVNÍCH PRVKŮ. | [25 empty] | POP
|  | DVEŘE JSOU KÓTOVÁNA VE SKLADEBNÉM ROZMĚRU RÁMU, JE TŘEBA UPRAVIT V NÁVAZNOSTI POŽADAVKŮ MONTÁŽE. | [25 empty] | POP
|  | PŘED ZADÁNÍM DO VÝROBY NUTNO ZAMĚŘIT. | [25 empty] | POP
|  | VŠECHNY PRVKY VIDITELNÉ V ULIČNÍCH POHLEDECH MUSÍ BÝT ODSOUHLASENY PAMÁTKOVOU PÉČÍ. | [25 empty] | POP
|  | viz. tabulka výplní - dveře : | [25 empty] | VV | 0
|  | 1,000 |  | 1 | [23 empty] | VV | 0
213 | 766R035 | D1.09 D+M dveře interiérové jednokřídlé, 600x1970 mm, plné, CPL laminát, odstín bílá, podrobný popis viz PD | kus | 1 |  | 0 |  | 0 |  | 0 | 15 | 0 | 0 | 0 | 0 | 0 |  | Vlastní | Indiv | 0 | 0 |  | Práce | Běžná |  |  |  | POL1_
|  | KLIKA: VE TVARU L KRUHOVÉHO PRŮŘEZU S KULATOU ROZETOU - SVĚTLE ŠEDÁ | [25 empty] | POP
|  | HLINÍKOVÉ KOVÁNÍ | [25 empty] | POP
|  | TĚSNĚNÍ: CELOOBVODOVÉ MIKROPORÉZNÍ | [25 empty] | POP
|  | ZÁRUBNĚ: OBLOŽKOVÉ CPL LAMINÁT V ODSTÍNU DVEŘÍ | [25 empty] | POP
|  | VĚTRACÍ MŘÍŽKA: 455x135mm | [25 empty] | POP
|  | MATERIÁL: PLAST | [25 empty] | POP
|  | ODSTÍN: BÍLÁ | [25 empty] | POP
|  | DODÁVKA V KOMPLETIZOVANÉM PROVEDENÍ VČETNĚ MONTÁŽNÍCH A KOTEVNÍCH PRVKŮ. | [25 empty] | POP
|  | DVEŘE JSOU KÓTOVÁNA VE SKLADEBNÉM ROZMĚRU RÁMU, JE TŘEBA UPRAVIT V NÁVAZNOSTI POŽADAVKŮ MONTÁŽE. | [25 empty] | POP
|  | PŘED ZADÁNÍM DO VÝROBY NUTNO ZAMĚŘIT. | [25 empty] | POP
|  | VŠECHNY PRVKY VIDITELNÉ V ULIČNÍCH POHLEDECH MUSÍ BÝT ODSOUHLASENY PAMÁTKOVOU PÉČÍ. | [25 empty] | POP
|  | viz. tabulka výplní - dveře : | [25 empty] | VV | 0
|  | 1,000 |  | 1 | [23 empty] | VV | 0
214 | 766R036 | D1.10 D+M dveře interiérové jednokřídlé, 600x1970 mm, plné, CPL laminát, odstín bílá, podrobný popis viz PD | kus | 1 |  | 0 |  | 0 |  | 0 | 15 | 0 | 0 | 0 | 0 | 0 |  | Vlastní | Indiv | 0 | 0 |  | Práce | Běžná |  |  |  | POL1_
|  | KLIKA: VE TVARU L KRUHOVÉHO PRŮŘEZU S KULATOU ROZETOU - SVĚTLE ŠEDÁ | [25 empty] | POP
|  | HLINÍKOVÉ KOVÁNÍ | [25 empty] | POP
|  | TĚSNĚNÍ: CELOOBVODOVÉ MIKROPORÉZNÍ | [25 empty] | POP
|  | ZÁRUBNĚ: OBLOŽKOVÉ CPL LAMINÁT V ODSTÍNU DVEŘÍ | [25 empty] | POP
|  | VĚTRACÍ MŘÍŽKA: 455x135mm | [25 empty] | POP
|  | MATERIÁL: PLAST | [25 empty] | POP
|  | ODSTÍN: BÍLÁ | [25 empty] | POP
|  | DODÁVKA V KOMPLETIZOVANÉM PROVEDENÍ VČETNĚ MONTÁŽNÍCH A KOTEVNÍCH PRVKŮ. | [25 empty] | POP
|  | DVEŘE JSOU KÓTOVÁNA VE SKLADEBNÉM ROZMĚRU RÁMU, JE TŘEBA UPRAVIT V NÁVAZNOSTI POŽADAVKŮ MONTÁŽE. | [25 empty] | POP
|  | PŘED ZADÁNÍM DO VÝROBY NUTNO ZAMĚŘIT. | [25 empty] | POP
|  | VŠECHNY PRVKY VIDITELNÉ V ULIČNÍCH POHLEDECH MUSÍ BÝT ODSOUHLASENY PAMÁTKOVOU PÉČÍ. | [25 empty] | POP
|  | viz. tabulka výplní - dveře : | [25 empty] | VV | 0
|  | 1,000 |  | 1 | [23 empty] | VV | 0
215 | 766R037 | D2.01 D+M dveře jednokřídlé otevíravé s bočním pevným oknem a dvěma pevnými nadsvětlíky, vertikálně dělenými, dřevo - podrobný popis viz PD | kus | 1 |  | 0 |  | 0 |  | 0 | 15 | 0 | 0 | 0 | 0 | 0 |  | Vlastní | Indiv | 0 | 0 |  | Práce | Běžná |  |  |  | POL1_
|  | BUDE ZHOTOVENA REPLIKA DVEŘÍ. JAKO PODKLAD BUDOU POUŽITY DVEŘE STÁVAJÍCÍ. | [25 empty] | POP
|  | NOVĚ BUDOU VÝPLNĚ TABULÍ OPATŘENY TEPELNĚ IZOLAČNÍMI TROJSKLY, TAK ABY SOUČINITEL | [25 empty] | POP
|  | PROSTUPU TEPLA CELÝMI DVEŘMI <0,85W/m2/K. | [25 empty] | POP
|  | NOVÉ KOVÁNÍ (KOPIE) | [25 empty] | POP
|  | 2X ZÁKLADNÍ NÁTĚR S PŘEBROUŠENÍM | [25 empty] | POP
|  | 2X FINÁLNÍ VRCHNÍ NÁTĚR S PŘEBROUŠENÍM. | [25 empty] | POP
|  | NOVÉ SKLENĚNÉ VÝPLNĚ. | [25 empty] | POP
|  | VŠECHNY PRVKY VIDITELNÉ V ULIČNÍCH POHLEDECH MUSÍ BÝT ODSOUHLASENY PAMÁTKOVOU PÉČÍ. | [25 empty] | POP
|  | viz. tabulka výplní - dveře : | [25 empty] | VV | 0
|  | 1,000 |  | 1 | [23 empty] | VV | 0
216 | 766R038 | V1.01 Oprava - výkladec dřevěný, 4530x4460 mm, výplň dvojsklo, nátěr fládr mahagon, podrobný popis viz PD | kus | 1 |  | 0 |  | 0 |  | 0 | 15 | 0 | 0 | 0 | 0 | 0 |  | Vlastní | Indiv | 0 | 0 |  | Práce | Běžná |  |  |  | POL1_
|  | BUDE DOČASNĚ DEMONTOVÁNA SKLENĚNÁ VÝPLŇ. | [25 empty] | POP
|  | PŮVODNÍ NÁTĚR BUDE ODSTRANĚN OPÁLENÍM. | [25 empty] | POP
|  | NA OKENNÍ RÁM SE 2x NANESE ZÁKLADNÍ NÁTĚR S OBRUSNÝM NÁTĚREM (PO KAŽDÉM NANESENÍ OBRUSNÉHO | [25 empty] | POP
|  | NÁTĚRU BUDE RÁM OBROUŠEN) A NAKONEC FINÁLNÍ FLÁDROVACÍ NÁTĚR V ODSTÍNU MAHAGONU. | [25 empty] | POP
|  | ZPĚTNÉ ZASKLENÍ A ZATMELENÍ SPAR. | [25 empty] | POP
|  | VŠECHNY PRVKY VIDITELNÉ V ULIČNÍCH POHLEDECH MUSÍ BÝT ODSOUHLASENY PAMÁTKOVOU PÉČÍ. | [25 empty] | POP
|  | viz. tabulka výplní otvorů - výkladce : | [25 empty] | VV | 0
|  | 1,000 |  | 1 | [23 empty] | VV | 0
217 | 766R039 | V1.02 Výkladec se zádveřím - řešeno v samostatném výkrese - podrobný popis viz PD | kus | 1 |  | 0 |  | 0 |  | 0 | 15 | 0 | 0 | 0 | 0 | 0 |  | Vlastní | Indiv | 0 | 0 |  | Práce | Běžná |  |  |  | POL1_
|  | MATERIÁL VÝKLADCE: DŘEVO | [25 empty] | POP
|  | MATERIÁL ZÁDVEŘÍ: OCEL | [25 empty] | POP
|  | ODSTÍN VÝKLADCE: NÁTĚR FLÁDR MAHAGON | [25 empty] | POP
|  | ODSTÍN OCELOVÝCH PRVKŮ: RAL 9010 | [25 empty] | POP
|  | VÝPLŇ: JEDNODUCHÉ SKLO | [25 empty] | POP
|  | ROZMĚRY OTVORU A DALŠÍ PODROBNOSTI BLÍŽE VYSPECIFIKOVÁNY V SAMOSTATNÉM VÝKRESE ČÁSTI D.1.1 | [25 empty] | POP
|  | - BUDE DOČASNĚ DEMONTOVÁNA SKLENĚNÁ VÝPLŇ | [25 empty] | POP
|  | - PŮVODNÍ NÁTĚR BUDE ODSTRANĚN OPÁLENÍM | [25 empty] | POP
|  | - RÁM SPODNÍHO OKNA NA PRAVÉ STRANĚ BUDE ROZEBRÁN A BUDE ZHOTOVENA REPLIKA DLE VÝKLADCE NA DRUHÉ STRANĚ BUDOVY | [25 empty] | POP |  | - RÁM SPODNÍHO OKNA NA PRAVÉ STRANĚ BUDE ROZEBRÁN A BUDE ZHOTOVENA REPLIKA DLE VÝKLADCE NA DRUHÉ STRANĚ BUDOVY
|  | - NA OKENNÍ RÁM SE 2x NANESE ZÁKLADNÍ NÁTĚR S OBRUSNÝM NÁTĚREM (PO KAŽDÉM NANESENÍ OBRUSNÉHO NÁTĚRU BUDE RÁM OBROUŠEN) A NAKONEC FINÁLNÍ FLÁDROVACÍ NÁTĚR V ODSTÍNU MAHAGONU | [25 empty] | POP |  | - NA OKENNÍ RÁM SE 2x NANESE ZÁKLADNÍ NÁTĚR S OBRUSNÝM NÁTĚREM (PO KAŽDÉM NANESENÍ OBRUSNÉHO NÁTĚRU BUDE RÁM OBROUŠEN) A NAKONEC FINÁLNÍ FLÁDROVACÍ NÁTĚR V ODSTÍNU MAHAGONU
|  | - ZPĚTNÉ ZASKLENÍ A ZATMELENÍ SPAR | [25 empty] | POP
|  | VŠECHNY PRVKY VIDITELNÉ V ULIČNÍCH POHLEDECH MUSÍ BÝT ODSOUHLASENY PAMÁTKOVOU PÉČÍ. | [25 empty] | POP
|  | viz. tabulka výplní otvorů - výkladce : | [25 empty] | VV | 0
|  | 1,000 |  | 1 | [23 empty] | VV | 0
218 | 766R040 | V1.03 Oprava - výkladec dřevěný, 1840x3730 mm, výplň dvojsklo, nátěr fládr mahagon, podrobný popis viz PD | kus | 1 |  | 0 |  | 0 |  | 0 | 15 | 0 | 0 | 0 | 0 | 0 |  | Vlastní | Indiv | 0 | 0 |  | Práce | Běžná |  |  |  | POL1_
|  | BUDE DOČASNĚ DEMONTOVÁNA SKLENĚNÁ VÝPLŇ. | [25 empty] | POP
|  | PŮVODNÍ NÁTĚR BUDE ODSTRANĚN OPÁLENÍM. | [25 empty] | POP
|  | NA OKENNÍ RÁM SE 2x NANESE ZÁKLADNÍ NÁTĚR S OBRUSNÝM NÁTĚREM (PO KAŽDÉM NANESENÍ OBRUSNÉHO | [25 empty] | POP
|  | NÁTĚRU BUDE RÁM OBROUŠEN) A NAKONEC FINÁLNÍ FLÁDROVACÍ NÁTĚR V ODSTÍNU MAHAGONU. | [25 empty] | POP
|  | ZPĚTNÉ ZASKLENÍ A ZATMELENÍ SPAR. | [25 empty] | POP
|  | VŠECHNY PRVKY VIDITELNÉ V ULIČNÍCH POHLEDECH MUSÍ BÝT ODSOUHLASENY PAMÁTKOVOU PÉČÍ. | [25 empty] | POP
|  | viz. tabulka výplní otvorů - výkladce : | [25 empty] | VV | 0
|  | 1,000 |  | 1 | [23 empty] | VV | 0
219 | 766R041 | V1.04 Oprava - výkladec dřevěný, 2100x3730 mm, výplň dvojsklo, nátěr fládr mahagon, podrobný popis viz PD | kus | 1 |  | 0 |  | 0 |  | 0 | 15 | 0 | 0 | 0 | 0 | 0 |  | Vlastní | Indiv | 0 | 0 |  | Práce | Běžná |  |  |  | POL1_
|  | BUDE DOČASNĚ DEMONTOVÁNA SKLENĚNÁ VÝPLŇ. | [25 empty] | POP
|  | PŮVODNÍ NÁTĚR BUDE ODSTRANĚN OPÁLENÍM. | [25 empty] | POP
|  | NA OKENNÍ RÁM SE 2x NANESE ZÁKLADNÍ NÁTĚR S OBRUSNÝM NÁTĚREM (PO KAŽDÉM NANESENÍ OBRUSNÉHO | [25 empty] | POP
|  | NÁTĚRU BUDE RÁM OBROUŠEN) A NAKONEC FINÁLNÍ FLÁDROVACÍ NÁTĚR V ODSTÍNU MAHAGONU. | [25 empty] | POP
|  | ZPĚTNÉ ZASKLENÍ A ZATMELENÍ SPAR. | [25 empty] | POP
|  | VŠECHNY PRVKY VIDITELNÉ V ULIČNÍCH POHLEDECH MUSÍ BÝT ODSOUHLASENY PAMÁTKOVOU PÉČÍ. | [25 empty] | POP
|  | viz. tabulka výplní otvorů - výkladce : | [25 empty] | VV | 0
|  | 1,000 |  | 1 | [23 empty] | VV | 0
220 | 766R042 | V1.05 Oprava - výkladec dřevěný, 2510x3130 mm, výplň dvojsklo, nátěr fládr mahagon, podrobný popis viz PD | kus | 1 |  | 0 |  | 0 |  | 0 | 15 | 0 | 0 | 0 | 0 | 0 |  | Vlastní | Indiv | 0 | 0 |  | Práce | Běžná |  |  |  | POL1_
|  | BUDE DOČASNĚ DEMONTOVÁNA SKLENĚNÁ VÝPLŇ. | [25 empty] | POP
|  | PŮVODNÍ NÁTĚR BUDE ODSTRANĚN OPÁLENÍM. | [25 empty] | POP
|  | NA OKENNÍ RÁM SE 2x NANESE ZÁKLADNÍ NÁTĚR S OBRUSNÝM NÁTĚREM (PO KAŽDÉM NANESENÍ OBRUSNÉHO | [25 empty] | POP
|  | NÁTĚRU BUDE RÁM OBROUŠEN) A NAKONEC FINÁLNÍ FLÁDROVACÍ NÁTĚR V ODSTÍNU MAHAGONU. | [25 empty] | POP
|  | ZPĚTNÉ ZASKLENÍ A ZATMELENÍ SPAR. | [25 empty] | POP
|  | VŠECHNY PRVKY VIDITELNÉ V ULIČNÍCH POHLEDECH MUSÍ BÝT ODSOUHLASENY PAMÁTKOVOU PÉČÍ. | [25 empty] | POP
|  | viz. tabulka výplní otvorů - výkladce : | [25 empty] | VV | 0
|  | 1,000 |  | 1 | [23 empty] | VV | 0
221 | 766R043 | T1.01 dřevěné kazetové obklady ostění výkladců - podrobný popis viz PD | m2 | 9.43 |  | 0 |  | 0 |  | 0 | 15 | 0 | 0 | 0 | 0 | 0 |  | Vlastní | Indiv | 0 | 0 |  | Práce | Běžná |  |  |  | POL1_
|  | NOVÝ PRVEK, OBKLADY BYLY JIŽ DŘÍVE ODSTRANĚNY. | [25 empty] | POP
|  | ODSTÍN: RAL 9010 | [25 empty] | POP
|  | OSTĚNÍ BUDOU PEČLIVĚ ZAMĚŘENY A PODLE KAZETOVÉHO OBKLADU V KNIHKUPECTVÍ NA DRUHÉ STRANĚ BUDOVY SE ZHOTOVÍ KOPIE. | [25 empty] | POP |  | OSTĚNÍ BUDOU PEČLIVĚ ZAMĚŘENY A PODLE KAZETOVÉHO OBKLADU V KNIHKUPECTVÍ NA DRUHÉ STRANĚ BUDOVY SE ZHOTOVÍ KOPIE.
|  | KOPIE BUDOU MÍT ROZDÍLNÉ VÝŠKY A ŠÍŘKY PODLE UMÍSTĚNÍ, ALE VŠECHNY BUDOU MÍT SHODNÉ ŠÍŘKY KRAJNÍCH LEMŮ A VNITŘNÍHO DĚLENÍ, DÁLE PAK JEJICH TLOUŠŤKY, HLOUBKY A POČET KAZET A ZPŮSOB JEJICH USAZENÍ (PERO A DRÁŽKA). | [25 empty] | POP |  | KOPIE BUDOU MÍT ROZDÍLNÉ VÝŠKY A ŠÍŘKY PODLE UMÍSTĚNÍ, ALE VŠECHNY BUDOU MÍT SHODNÉ ŠÍŘKY KRAJNÍCH LEMŮ A VNITŘNÍHO DĚLENÍ, DÁLE PAK JEJICH TLOUŠŤKY, HLOUBKY A POČET KAZET A ZPŮSOB JEJICH USAZENÍ (PERO A DRÁŽKA).
|  | VŠECHNY PRVKY VIDITELNÉ V ULIČNÍCH POHLEDECH MUSÍ BÝT ODSOUHLASENY PAMÁTKOVOU PÉČÍ. | [25 empty] | POP
|  | viz. výpis truhlářských výrobků : | [25 empty] | VV | 0
|  | 0,500*(1,840+3,730*2) |  | 4.65 | [23 empty] | VV | 0
|  | 0,500*(2,100+3,730*2) |  | 4.78 | [23 empty] | VV | 0
222 | 766R044 | T1.02 dřevěné kazetové obklady vnitřních ostění - podrobný popis viz PD | m2 | 19.7496 |  | 0 |  | 0 |  | 0 | 15 | 0 | 0 | 0 | 0 | 0 |  | Vlastní | Indiv | 0 | 0 |  | Práce | Běžná |  |  |  | POL1_
|  | NOVÝ PRVEK, OBKLADY BUDOU ZHOTOVENY PODLE VZORU STÁVAJÍCÍCH ZÁRUBNÍ MEZI MÍSTNOSTMA 1.102.03 A 1.102.04 (NOVÝ STAV). | [25 empty] | POP |  | NOVÝ PRVEK, OBKLADY BUDOU ZHOTOVENY PODLE VZORU STÁVAJÍCÍCH ZÁRUBNÍ MEZI MÍSTNOSTMA 1.102.03 A 1.102.04 (NOVÝ STAV).
|  | ODSTÍN: RAL 9010 | [25 empty] | POP
|  | OSTĚNÍ BUDOU PEČLIVĚ ZAMĚŘENY A PODLE KAZETOVÝCH ZÁRUBNÍ (VIZ. FOTO) SE ZHOTOVÍ KOPIE. | [25 empty] | POP
|  | KOPIE BUDOU MÍT ROZDÍLNÉ VÝŠKY A ŠÍŘKY PODLE UMÍSTĚNÍ, ALE VŠECHNY BUDOU MÍT SHODNÉ ŠÍŘKY KRAJNÍCH LEMŮ A VNITŘNÍHO DĚLENÍ, DÁLE PAK JEJICH TLOUŠŤKY, HLOUBKY A POČET KAZET A ZPŮSOB JEJICH USAZENÍ (PERO A DRÁŽKA). | [25 empty] | POP |  | KOPIE BUDOU MÍT ROZDÍLNÉ VÝŠKY A ŠÍŘKY PODLE UMÍSTĚNÍ, ALE VŠECHNY BUDOU MÍT SHODNÉ ŠÍŘKY KRAJNÍCH LEMŮ A VNITŘNÍHO DĚLENÍ, DÁLE PAK JEJICH TLOUŠŤKY, HLOUBKY A POČET KAZET A ZPŮSOB JEJICH USAZENÍ (PERO A DRÁŽKA).
|  | VŠECHNY PRVKY VIDITELNÉ V ULIČNÍCH POHLEDECH MUSÍ BÝT ODSOUHLASENY PAMÁTKOVOU PÉČÍ. | [25 empty] | POP
|  | viz. výpis truhlářských výrobků : | [25 empty] | VV | 0
|  | 1.102.03/04 : 0,300*(1,000+2,020*2) |  | 1.51 | [23 empty] | VV | 0
|  | 0,700*(1,240+2,480*2) |  | 4.34 | [23 empty] | VV | 0
|  | 0,700*(1,080+2,480*2) |  | 4.23 | [23 empty] | VV | 0
|  | 0,790*(1,160+2,480*2)*2 |  | 9.67 | [23 empty] | VV | 0
223 | 766R045 | T1.03 dřevěné obložení betonového schodiště - podrobný popis viz PD | soubor | 1 |  | 0 |  | 0 |  | 0 | 15 | 0 | 0 | 0 | 0 | 0 |  | Vlastní | Indiv | 0 | 0 |  | Práce | Běžná |  |  |  | POL1_
|  | NOVÝ PRVEK, STÁVAJÍCÍ SCHODIŠTĚ JE OBLOŽENO KERAMICKOU DLAŽBOU. | [25 empty] | POP
|  | VIZ. ZÁKRESY. | [25 empty] | POP
|  | PŘED ZAHÁJENÍM VÝROBY MUSÍ BÝT STÁVAJÍCÍ SCHODIŠTĚ PEČLIVĚ ZAMĚŘENO. | [25 empty] | POP
|  | VŠECHNY PRVKY VIDITELNÉ V ULIČNÍCH POHLEDECH MUSÍ BÝT ODSOUHLASENY PAMÁTKOVOU PÉČÍ. | [25 empty] | POP
|  | viz. výpis truhlářských výrobků : | [25 empty] | VV | 0
|  | 1,000 |  | 1 | [23 empty] | VV | 0
224 | 766R046 | T1.04 dřevěné schodiště - podrobný popis viz PD | soubor | 1 |  | 0 |  | 0 |  | 0 | 15 | 0 | 0 | 0 | 0 | 0 |  | Vlastní | Indiv | 0 | 0 |  | Práce | Běžná |  |  |  | POL1_
|  | NOVÝ PRVEK | [25 empty] | POP
|  | KORPUS SCHODIŠTĚ Z LAMINÁTOVÝCH DESEK tl. 18mm NA SVISLÉ VÝZTUHY S VYŘÍZNUTÝM STUPNĚM PO HRANÁCH NA STYKU SE STUPNICEMI A PODSTUPNICEMI BUDOU NAVRTÁNY KOTEVNÍ LATĚ 30x20 mm POMOCÍ VRUTŮ DO DŘEVA 4x35. | [25 empty] | POP |  | KORPUS SCHODIŠTĚ Z LAMINÁTOVÝCH DESEK tl. 18mm NA SVISLÉ VÝZTUHY S VYŘÍZNUTÝM STUPNĚM PO HRANÁCH NA STYKU SE STUPNICEMI A PODSTUPNICEMI BUDOU NAVRTÁNY KOTEVNÍ LATĚ 30x20 mm POMOCÍ VRUTŮ DO DŘEVA 4x35.
|  | TYTO VÝZTUHY PAK BUDOU POMOCÍ NÁBYTKOVÝCH L PROFILŮ NAVRTÁNY DO SPODNÍ ZAKLÁDACÍ A SVISLÉ ZADNÍ DESKY. | [25 empty] | POP |  | TYTO VÝZTUHY PAK BUDOU POMOCÍ NÁBYTKOVÝCH L PROFILŮ NAVRTÁNY DO SPODNÍ ZAKLÁDACÍ A SVISLÉ ZADNÍ DESKY.
|  | PŘED OSAZENÍM STUPNIC A PODSTUPNIC BUDE DOLNÍ DESKA ZAVRTÁNA DO PODLAHY ZA POUŽÍTÍ VRUTŮ DO BETONU O DÉLCE 150mm. | [25 empty] | POP |  | PŘED OSAZENÍM STUPNIC A PODSTUPNIC BUDE DOLNÍ DESKA ZAVRTÁNA DO PODLAHY ZA POUŽÍTÍ VRUTŮ DO BETONU O DÉLCE 150mm.
|  | PODSTUPNICE - MASIVNÍ DUBOVÁ STUPNICE 2x ZÁKLADNÍ NÁTĚR + 2x OBRUSNÝ (OBROUSIT PO KAŽDÉM APLIKOVÁNÍ OBRUSNÉHO NÁTĚRU) + FINÁLNÍ NÁTĚR V ODSTÍNU MAHAGONU, tl. DESKY 18mm. | [25 empty] | POP |  | PODSTUPNICE - MASIVNÍ DUBOVÁ STUPNICE 2x ZÁKLADNÍ NÁTĚR + 2x OBRUSNÝ (OBROUSIT PO KAŽDÉM APLIKOVÁNÍ OBRUSNÉHO NÁTĚRU) + FINÁLNÍ NÁTĚR V ODSTÍNU MAHAGONU, tl. DESKY 18mm.
|  | STUPNICE - OBDOBNĚ JAKO PODSTUPNICE, tl. DESKY 25mm. | [25 empty] | POP
|  | VIZ. ZÁKRESY. | [25 empty] | POP
|  | PŘED ZAHÁJENÍM VÝROBY MUSÍ BÝT SCHODIŠŤOVÝ PROSTOR PEČLIVĚ ZAMĚŘEN. | [25 empty] | POP
|  | BUDE ZHOTOVENA DÍLENSKÁ DOKUMENTACE. | [25 empty] | POP
|  | VŠECHNY PRVKY VIDITELNÉ V ULIČNÍCH POHLEDECH MUSÍ BÝT ODSOUHLASENY PAMÁTKOVOU PÉČÍ. | [25 empty] | POP
|  | viz. výpis truhlářských výrobků : | [25 empty] | VV | 0
|  | 1,000 |  | 1 | [23 empty] | VV | 0
225 | 766R047 | T1.05 dřevěné kazetové obklady ostění výkladců - podrobný popis viz PD | m2 | 16.2042 |  | 0 |  | 0 |  | 0 | 15 | 0 | 0 | 0 | 0 | 0 |  | Vlastní | Indiv | 0 | 0 |  | Práce | Běžná |  |  |  | POL1_
|  | U NĚKTERÝCH OSTĚNÍ BYLY ODSTRANĚNY ZAKONČOVACÍ ROHOVÉ LIŠTY A OBKLADY BYLY NÁSLEDNĚ ZAKRYTY SDK PŘEDSTĚNOU. | [25 empty] | POP |  | U NĚKTERÝCH OSTĚNÍ BYLY ODSTRANĚNY ZAKONČOVACÍ ROHOVÉ LIŠTY A OBKLADY BYLY NÁSLEDNĚ ZAKRYTY SDK PŘEDSTĚNOU.
|  | V JINÝCH MÍSTECH BYLY ZASE ZATŘENY BÍLOU BARVOU. | [25 empty] | POP
|  | ODSTÍN: RAL 9010 | [25 empty] | POP
|  | REPASE, OBKLADY BUDOU ZBAVENY STÁVAJÍCÍHO NÁTĚRU A OPATŘENY NÁTĚREM NOVÝM, PŘÍPADNĚ BUDOU DOPLNĚNY O CHYBĚJÍCÍ ROHOVOU ZAKONČOVACÍ LIŠTU. | [25 empty] | POP |  | REPASE, OBKLADY BUDOU ZBAVENY STÁVAJÍCÍHO NÁTĚRU A OPATŘENY NÁTĚREM NOVÝM, PŘÍPADNĚ BUDOU DOPLNĚNY O CHYBĚJÍCÍ ROHOVOU ZAKONČOVACÍ LIŠTU.
|  | VŠECHNY PRVKY VIDITELNÉ V ULIČNÍCH POHLEDECH MUSÍ BÝT ODSOUHLASENY PAMÁTKOVOU PÉČÍ. | [25 empty] | POP
|  | viz. výpis truhlářských výrobků : | [25 empty] | VV | 0
|  | 1.102.01 : 1,000*4,460*2 |  | 8.92 | [23 empty] | VV | 0
|  | 1,000*(4,460+0,270) |  | 4.73 | [23 empty] | VV | 0
|  | 0,540*(4,460+0,270) |  | 2.55 | [23 empty] | VV | 0
226 | 766R048 | T1.06 dřevěný obklad parapetu, 4430x1000 mm - podrobný popis viz PD | kus | 1 |  | 0 |  | 0 |  | 0 | 15 | 0 | 0 | 0 | 0 | 0 |  | Vlastní | Indiv | 0 | 0 |  | Práce | Běžná |  |  |  | POL1_
|  | MASIVNÍ DŘEVĚNÁ DESKA S NÁTĚREM V ODSTÍNU RAL 9010. | [25 empty] | POP
|  | DO DESKY PARAPETU BUDOU OSAZENA DVOJE REVIZNÍ DVÍŘKA KONVEKTORŮ, VIZ. D.1.1 KNIHA DETAILŮ. | [25 empty] | POP
|  | BUDE ZHOTOVENA REPLIKA DLE STÁVAJÍCÍ DESKY, JENŽ BYLA PORUŠENA. | [25 empty] | POP
|  | PŘED ZAHÁJENÍM VÝROBY MUSÍ BÝT SCHODIŠŤOVÝ PROSTOR PEČLIVĚ ZAMĚŘEN. | [25 empty] | POP
|  | BUDE ZHOTOVENA DÍLENSKÁ DOKUMENTACE. | [25 empty] | POP
|  | viz. výpis truhlářských výrobků : | [25 empty] | VV | 0
|  | 1,000 |  | 1 | [23 empty] | VV | 0
227 | 766R049 | T1.07 dřevěná římsa, 6000x800 mm - podrobný popis viz PD | kus | 1 |  | 0 |  | 0 |  | 0 | 15 | 0 | 0 | 0 | 0 | 0 |  | Vlastní | Indiv | 0 | 0 |  | Práce | Běžná |  |  |  | POL1_
|  | MATERIÁL: DŘEVO | [25 empty] | POP
|  | ODSTÍN: NÁTĚR FLÁDR MAHAGON | [25 empty] | POP
|  | PROFILOVANÉ HRANY A PŘEVISY (VIZ. FOTO) | [25 empty] | POP
|  | VÝPLŇ: OBKLAD Z OPAKNÍHO SKLA ČERNÉ BARVY | [25 empty] | POP
|  | PŮVODNÍ NÁTĚR BUDE ODSTRANĚN OPÁLENÍM. | [25 empty] | POP
|  | NA RÁM SE 2x NANESE ZÁKLADNÍ NÁTĚR S OBRUSNÝM NÁTĚREM (PO KAŽDÉM NANESENÍ OBRUSNÉHO NÁTĚRU BUDE RÁM OBROUŠEN) A NAKONEC FINÁLNÍ FLÁDROVACÍ NÁTĚR V ODSTÍNU MAHAGONU. | [25 empty] | POP |  | NA RÁM SE 2x NANESE ZÁKLADNÍ NÁTĚR S OBRUSNÝM NÁTĚREM (PO KAŽDÉM NANESENÍ OBRUSNÉHO NÁTĚRU BUDE RÁM OBROUŠEN) A NAKONEC FINÁLNÍ FLÁDROVACÍ NÁTĚR V ODSTÍNU MAHAGONU.
|  | VEŠKERÉ OBKLADY VNITŘNÍ KAZETY BUDOU OČIŠTĚNY, POPŘ. VYMĚNĚNY, BUDOU-LI PORUŠENÉ. | [25 empty] | POP
|  | viz. výpis truhlářských výrobků : | [25 empty] | VV | 0
|  | 1,000 |  | 1 | [23 empty] | VV | 0
228 | 766R050 | T1.08 dřevěná římsa, 24760x800 mm - podrobný popis viz PD | kus | 1 |  | 0 |  | 0 |  | 0 | 15 | 0 | 0 | 0 | 0 | 0 |  | Vlastní | Indiv | 0 | 0 |  | Práce | Běžná |  |  |  | POL1_
|  | MATERIÁL: DŘEVO | [25 empty] | POP
|  | ODSTÍN: NÁTĚR FLÁDR MAHAGON | [25 empty] | POP
|  | PROFILOVANÉ HRANY A PŘEVISY (VIZ. FOTO) | [25 empty] | POP
|  | VÝPLŇ: OBKLAD Z OPAKNÍHO SKLA ČERNÉ BARVY | [25 empty] | POP
|  | PŮVODNÍ NÁTĚR BUDE ODSTRANĚN OPÁLENÍM. | [25 empty] | POP
|  | NA RÁM SE 2x NANESE ZÁKLADNÍ NÁTĚR S OBRUSNÝM NÁTĚREM (PO KAŽDÉM NANESENÍ OBRUSNÉHO NÁTĚRU BUDE RÁM OBROUŠEN) A NAKONEC FINÁLNÍ FLÁDROVACÍ NÁTĚR V ODSTÍNU MAHAGONU. | [25 empty] | POP |  | NA RÁM SE 2x NANESE ZÁKLADNÍ NÁTĚR S OBRUSNÝM NÁTĚREM (PO KAŽDÉM NANESENÍ OBRUSNÉHO NÁTĚRU BUDE RÁM OBROUŠEN) A NAKONEC FINÁLNÍ FLÁDROVACÍ NÁTĚR V ODSTÍNU MAHAGONU.
|  | VEŠKERÉ OBKLADY VNITŘNÍ KAZETY BUDOU OČIŠTĚNY, POPŘ. VYMĚNĚNY, BUDOU-LI PORUŠENÉ. | [25 empty] | POP
|  | viz. výpis truhlářských výrobků : | [25 empty] | VV | 0
|  | 1,000 |  | 1 | [23 empty] | VV | 0
229 | 60510055R | lať průřez 24 cm2; jakost II; l = 3000,0 mm | m | 33.418 |  | 0 |  | 0 |  | 0 | 15 | 0 | 0.00132 | 0.04 | 0 | 0 | SPCM | RTS 22/ II | RTS 22/ II | 0 | 0 |  | Specifikace | Běžná |  |  |  | POL3_
|  | Odkaz na mn. položky pořadí 178 : 15,19000*2 |  | 30.38 | [23 empty] | VV | 0
|  | Koeficient : 0,10 |  | 3.04 | [23 empty] | VV | 4
230 | 60725012R | deska dřevoštěpková třívrstvá pro prostředí vlhké; strana nebroušená; hrana rovná; tl = 15,0 mm | m2 | 29.986 |  | 0 |  | 0 |  | 0 | 15 | 0 | 0.00908 | 0.27 | 0 | 0 | SPCM | RTS 22/ II | RTS 22/ II | 0 | 0 |  | Specifikace | Běžná |  |  |  | POL3_
|  | viz. výkres střechy - nový stav : | [25 empty] | VV | 0
|  | skladba S2 : | [25 empty] | VV | 0
|  | 3,730+3,900+0,630 |  | 8.26 | [23 empty] | VV | 0
|  | 0,800*9,500*2,5 |  | 19 | [23 empty] | VV | 0
|  | Koeficient : 0,10 |  | 2.73 | [23 empty] | VV | 4
231 | 611916871R | palubka obkladová smrk; š = 96 mm; tl = 15,0 mm; jakost A/B | m2 | 16.709 |  | 0 |  | 0 |  | 0 | 15 | 0 | 0.0075 | 0.13 | 0 | 0 | SPCM | RTS 22/ II | RTS 22/ II | 0 | 0 |  | Specifikace | Běžná |  |  |  | POL3_
|  | Odkaz na mn. položky pořadí 177 : 15,19000 |  | 15.19 | [23 empty] | VV | 0
|  | Koeficient : 0,10 |  | 1.52 | [23 empty] | VV | 4
232 | 998766103R00 | Přesun hmot pro konstrukce truhlářské v objektech výšky do 24 m | t | 0.4553 |  | 0 |  | 0 |  | 0 | 15 | 0 | 0 | 0 | 0 | 0 | 800-766 | RTS 22/ II | RTS 22/ II | 2.447 | 1.11 |  | Práce | Běžná |  |  |  | POL1_7
|  | 50 m vodorovně | [25 empty] | SPI
|  | Hmotnosti z položek s pořadovými čísly: : | [25 empty] | VV | 0
|  | 176,177,178,229,230,231, : | [25 empty] | VV | 0
|  | Součet: : 0,45530 |  | 0.46 | [23 empty] | VV | 0
Díl: | 767 | Konstrukce zámečnické |  |  |  | 0 |  | 0 |  | 0 |  | 0 |  | 2.28 |  | 0 |  |  |  |  | 20.17 | [6 empty] | DIL
233 | 767592123R00 | Zdvojená podlaha , z kalcium sulfátových panelů o rozměru 600x600 mm a, kovového rámu s nastavitelnou výškou od 200 mm do 300 mm | m2 | 47.74 |  | 0 |  | 0 |  | 0 | 15 | 0 | 0.04463 | 2.13 | 0 | 0 | 800-767 | RTS 22/ II | RTS 22/ II | 0.261 | 12.46 |  | Práce | Běžná |  |  |  | POL1_
|  | viz. výkres půdorys 1.NP - nový stav : | [25 empty] | VV | 0
|  | skladba S6a : | [25 empty] | VV | 0
|  | 1.102.03 : 13,560 |  | 13.56 | [23 empty] | VV | 0
|  | 1.102.04 : 24,510 |  | 24.51 | [23 empty] | VV | 0
|  | 1.102.05 : 7,520 |  | 7.52 | [23 empty] | VV | 0
|  | skladba S6b : | [25 empty] | VV | 0
|  | 1.102.06 : 1,110 |  | 1.11 | [23 empty] | VV | 0
|  | 1.102.07 : 1,040 |  | 1.04 | [23 empty] | VV | 0
234 | 767592125R00 | Zdvojená podlaha , z kalcium sulfátových panelů o rozměru 600x600 mm a, kovového rámu s nastavitelnou výškou od 400 mm do 500 mm | m2 | 3.226 |  | 0 |  | 0 |  | 0 | 15 | 0 | 0.04568 | 0.15 | 0 | 0 | 800-767 | RTS 22/ II | RTS 22/ II | 0.261 | 0.84 |  | Práce | Běžná |  |  |  | POL1_
|  | viz. výkres půdorys 1.NP - nový stav : | [25 empty] | VV | 0
|  | skladba S6a : | [25 empty] | VV | 0
|  | 1.103.02 : 1,100*1,060 |  | 1.17 | [23 empty] | VV | 0
|  | skladba S6b : | [25 empty] | VV | 0
|  | 1.103.03 : 2,060 |  | 2.06 | [23 empty] | VV | 0
235 | 767R001 | O1.21 D+M sestava balkónová, hliník, 1830x1270 mm+1000x2865 mm - podrobný popis viz PD | kus | 1 |  | 0 |  | 0 |  | 0 | 15 | 0 | 0 | 0 | 0 | 0 |  | Vlastní | Indiv | 0 | 0 |  | Práce | Běžná |  |  |  | POL1_
|  | NOVÉ OKNO | [25 empty] | POP
|  | MATERIÁL: HLINÍK | [25 empty] | POP
|  | ODSTÍN: ANTRACIT | [25 empty] | POP
|  | VÝPLŇ: TEPELNĚ IZOLAČNÍ TROJSKLO | [25 empty] | POP
|  | U/w < 0,85 W.m-2/.K-1/ | [25 empty] | POP
|  | FIXNÍ OKNO: 1830x1270mm | [25 empty] | POP
|  | SKLOPNÝ NADSVĚTLÍK: 1000x885mm | [25 empty] | POP
|  | DVEŘNÍ KŘÍDLO OTOČNÉ: 1000x1970mm | [25 empty] | POP
|  | VNITŘNÍ PARAPET DŘEVĚNÝ | [25 empty] | POP
|  | BEZPEČNOSTNÍ KOVÁNÍ HLINÍKOVÉ | [25 empty] | POP
|  | KLIKA - KLIKA | [25 empty] | POP
|  | DODÁVKA V KOMPLETIZOVANÉM PROVEDENÍ VČ. KOTEVNÍCH PRVKŮ, PAROTĚSNÝCH A PAROPROPUSTNÝCH PRVKŮ. | [25 empty] | POP
|  | OKNA JSOU KÓTOVÁNA VE SKLADEBNÉM ROZMĚRU RÁMU, JE TŘEBA UPRAVIT V NÁVAZNOSTI POŽADAVKŮ MONTÁŽE. | [25 empty] | POP
|  | PŘED ZADÁNÍM DO VÝROBY NUTNO ZAMĚŘIT. | [25 empty] | POP
|  | VŠECHNY PRVKY VIDITELNÉ V ULIČNÍCH POHLEDECH MUSÍ BÝT ODSOUHLASENY PAMÁTKOVOU PÉČÍ. | [25 empty] | POP
|  | viz. tabulka výplní - okna : | [25 empty] | VV | 0
|  | 1,000 |  | 1 | [23 empty] | VV | 0
236 | 767R002 | O1.22 D+M okno jednokřídlé fixní, hliník, 2910x2190-640 mm - podrobný popis viz PD | kus | 1 |  | 0 |  | 0 |  | 0 | 15 | 0 | 0 | 0 | 0 | 0 |  | Vlastní | Indiv | 0 | 0 |  | Práce | Běžná |  |  |  | POL1_
|  | NOVÉ OKNO | [25 empty] | POP
|  | MATERIÁL: HLINÍK | [25 empty] | POP
|  | ODSTÍN: ANTRACIT | [25 empty] | POP
|  | VÝPLŇ: TEPELNĚ IZOLAČNÍ TROJSKLO | [25 empty] | POP
|  | U/w < 0,85 W.m-2/.K-1/ | [25 empty] | POP
|  | Z DŮVODU NUTNÉHO PROSTUPU KONSTRUKCE KROVU ROVINNOU OKNA JE (VE VYZNAČENÝCH MÍSTECH) MEZI OKNO | [25 empty] | POP
|  | A STAVEBNÍ OTVOR VLOŽENA 9cm VRSTVA PURENITU. | [25 empty] | POP
|  | DODÁVKA V KOMPLETIZOVANÉM PROVEDENÍ VČ. KOTEVNÍCH PRVKŮ, PAROTĚSNÝCH A PAROPROPUSTNÝCH PRVKŮ. | [25 empty] | POP
|  | OKNA JSOU KÓTOVÁNA VE SKLADEBNÉM ROZMĚRU RÁMU, JE TŘEBA UPRAVIT V NÁVAZNOSTI POŽADAVKŮ MONTÁŽE. | [25 empty] | POP
|  | PŘED ZADÁNÍM DO VÝROBY NUTNO ZAMĚŘIT. | [25 empty] | POP
|  | VŠECHNY PRVKY VIDITELNÉ V ULIČNÍCH POHLEDECH MUSÍ BÝT ODSOUHLASENY PAMÁTKOVOU PÉČÍ. | [25 empty] | POP
|  | viz. tabulka výplní - okna : | [25 empty] | VV | 0
|  | 1,000 |  | 1 | [23 empty] | VV | 0
237 | 767R003 | O1.23 D+M okno jednokřídlé fixní, hliník, 1620x1510-2200 mm - podrobný popis viz PD | kus | 1 |  | 0 |  | 0 |  | 0 | 15 | 0 | 0 | 0 | 0 | 0 |  | Vlastní | Indiv | 0 | 0 |  | Práce | Běžná |  |  |  | POL1_
|  | NOVÉ OKNO | [25 empty] | POP
|  | MATERIÁL: HLINÍK | [25 empty] | POP
|  | ODSTÍN: ANTRACIT | [25 empty] | POP
|  | VÝPLŇ: TEPELNĚ IZOLAČNÍ TROJSKLO | [25 empty] | POP
|  | U/w < 0,85 W.m-2/.K-1/ | [25 empty] | POP
|  | Z DŮVODU NUTNÉHO PROSTUPU KONSTRUKCE KROVU ROVINNOU OKNA JE (VE VYZNAČENÝCH MÍSTECH) MEZI OKNO | [25 empty] | POP
|  | A STAVEBNÍ OTVOR VLOŽENA 9cm VRSTVA PURENITU. | [25 empty] | POP
|  | DODÁVKA V KOMPLETIZOVANÉM PROVEDENÍ VČ. KOTEVNÍCH PRVKŮ, PAROTĚSNÝCH A PAROPROPUSTNÝCH PRVKŮ. | [25 empty] | POP
|  | OKNA JSOU KÓTOVÁNA VE SKLADEBNÉM ROZMĚRU RÁMU, JE TŘEBA UPRAVIT V NÁVAZNOSTI POŽADAVKŮ MONTÁŽE. | [25 empty] | POP
|  | PŘED ZADÁNÍM DO VÝROBY NUTNO ZAMĚŘIT. | [25 empty] | POP
|  | VŠECHNY PRVKY VIDITELNÉ V ULIČNÍCH POHLEDECH MUSÍ BÝT ODSOUHLASENY PAMÁTKOVOU PÉČÍ. | [25 empty] | POP
|  | viz. tabulka výplní - okna : | [25 empty] | VV | 0
|  | 1,000 |  | 1 | [23 empty] | VV | 0
238 | 767R004 | Z1.01 Oprava - ocelový rám sloužící jako plná vazba konstrukce krovu - podrobný popis viz PD | kus | 1 |  | 0 |  | 0 |  | 0 | 15 | 0 | 0 | 0 | 0 | 0 |  | Vlastní | Indiv | 0 | 0 |  | Práce | Běžná |  |  |  | POL1_
|  | RÁM SVAŘOVANÝ Z A SEŠROUBOVANÝ Z OCELOVÝCH IPN, UPN, T A L PROFILŮ. | [25 empty] | POP
|  | VÝPLŇ SKLO NATŘENÉ ČERNOU BARVOU. | [25 empty] | POP
|  | 2 DÍLCE S VÝVODEM POTRUBÍ PRO VZT. | [25 empty] | POP
|  | ODSTRANí SE SKLENĚNÁ VÝPLŇ TABULÍ. | [25 empty] | POP
|  | STÁVAJÍCÍ NÁTĚR BUDE OBROUŠEN A OČIŠTĚN OD RZI, LAKU A ZBYTKŮ TMELU. | [25 empty] | POP
|  | TABULE BUDOU ZASKLENY NOVÝM ČIRÝM SKLEM O TLOUŠŤCE PŮVODNÍ ZASKLENÍ. | [25 empty] | POP
|  | RÁM SE Z VNĚJŠÍ A VNITŘNÍ STRANY OPATŘÍ ZÁKLADNÍM NÁTĚREM A 2x SILNOVRSTVÝM MATNÝM | [25 empty] | POP
|  | NÁTĚREM NA KOV NA BÁZI ALKYD. PRASKYŘICE, ODSTÍN ANTRACIT. | [25 empty] | POP
|  | VŠECHNY PRVKY VIDITELNÉ V ULIČNÍCH POHLEDECH MUSÍ BÝT ODSOUHLASENY PAMÁTKOVOU PÉČÍ. | [25 empty] | POP
|  | viz. výpis zámečnických výrobků : | [25 empty] | VV | 0
|  | 1,000 |  | 1 | [23 empty] | VV | 0
239 | 767R005 | Z1.02 Oprava - ocelový rám se skleněnou výplní - podrobný popis viz PD | kus | 1 |  | 0 |  | 0 |  | 0 | 15 | 0 | 0 | 0 | 0 | 0 |  | Vlastní | Indiv | 0 | 0 |  | Práce | Běžná |  |  |  | POL1_
|  | RÁM JE PROPOJEN S KONSTRUKCÍ STÁVAJÍCÍHO KROVU PŘES ŠROUBOVÉ SPOJE. | [25 empty] | POP
|  | RÁM BUDE ZDEMONTOVÁN A ODVEZEN DO RESTAURÁTORSKÉ DÍLNY KDE BUDE ODPOJEN HORNÍ RÁM DŘÍVE SLOUŽÍCÍ | [25 empty] | POP
|  | JAKO POZEDNICE. RÁM SE NA VÝŠKU ROZŠÍŘÍ O JEDNU ŘADU TABULÍ (O STEJNÉ VÝŠCE) A V PRAVÉM DOLNÍM ROHU | [25 empty] | POP
|  | SE SEŘÍZNE, TAK ABY ZDE MOHL BÝT PROSTOR PRO DVEŘE. | [25 empty] | POP
|  | ODSTRANí SE SKLENĚNÁ VÝPLŇ TABULÍ. | [25 empty] | POP
|  | STÁVAJÍCÍ NÁTĚR BUDE OBROUŠEN A OČIŠTĚN OD RZI, LAKU A ZBYTKŮ TMELU. | [25 empty] | POP
|  | TABULE BUDOU ZASKLENY NOVÝM ČIRÝM SKLEM O TLOUŠŤCE PŮVODNÍ ZASKLENÍ. | [25 empty] | POP
|  | RÁM SE Z VNĚJŠÍ A VNITŘNÍ STRANY OPATŘÍ ZÁKLADNÍM NÁTĚREM A 2x SILNOVRSTVÝM MATNÝM NÁTĚREM NA KOV | [25 empty] | POP
|  | NA BÁZI ALKYD. PRYSKYŘICE, ODSTÍN ANTRACIT. | [25 empty] | POP
|  | VŠECHNY PRVKY VIDITELNÉ V ULIČNÍCH POHLEDECH MUSÍ BÝT ODSOUHLASENY PAMÁTKOVOU PÉČÍ. | [25 empty] | POP
|  | viz. výpis zámečnických výrobků : | [25 empty] | VV | 0
|  | 1,000 |  | 1 | [23 empty] | VV | 0
240 | 767R006 | Z1.03 D+M ocelové zábradlí výšky 1050 mm, délka 600+2070+600 mm - podrobný popis viz PD | kus | 1 |  | 0 |  | 0 |  | 0 | 15 | 0 | 0 | 0 | 0 | 0 |  | Vlastní | Indiv | 0 | 0 |  | Práce | Běžná |  |  |  | POL1_
|  | MADLA A SPODNÍ PÁSNICE: KULATÉ CHS PROFILY. | [25 empty] | POP
|  | VNITŘNÍ ŠPRUŠLE: OCELOVÉ TYČE O PRŮMĚRU 15mm | [25 empty] | POP
|  | 5 NOŽIČEK KE KOTVENÍ DO DESKY | [25 empty] | POP
|  | BALKÓNU: KULATÉ CHS PROFILY | [25 empty] | POP
|  | ZÁKLADNÍ NÁTĚR A 2x SILNOVRSTVÝM MATNÝM NÁTĚREM NA KOV NA BÁZI ALKYD. PRASKYŘICE, ODSTÍN ANTRACIT. | [25 empty] | POP
|  | VŠECHNY PRVKY VIDITELNÉ V ULIČNÍCH POHLEDECH MUSÍ BÝT ODSOUHLASENY PAMÁTKOVOU PÉČÍ. | [25 empty] | POP
|  | viz. výpis zámečnických výrobků : | [25 empty] | VV | 0
|  | 1,000 |  | 1 | [23 empty] | VV | 0
241 | 767R007 | Z1.04 D+M ocelové zábradlí výšky 1050 mm, délka 600+2070+600 mm - podrobný popis viz PD | kus | 1 |  | 0 |  | 0 |  | 0 | 15 | 0 | 0 | 0 | 0 | 0 |  | Vlastní | Indiv | 0 | 0 |  | Práce | Běžná |  |  |  | POL1_
|  | MADLA A SPODNÍ PÁSNICE: KULATÉ CHS PROFILY. | [25 empty] | POP
|  | VNITŘNÍ ŠPRUŠLE: OCELOVÉ TYČE O PRŮMĚRU 15mm | [25 empty] | POP
|  | 5 NOŽIČEK KE KOTVENÍ DO DESKY | [25 empty] | POP
|  | BALKÓNU: KULATÉ CHS PROFILY | [25 empty] | POP
|  | ZÁKLADNÍ NÁTĚR A 2x SILNOVRSTVÝM MATNÝM NÁTĚREM NA KOV NA BÁZI ALKYD. PRASKYŘICE, ODSTÍN ANTRACIT. | [25 empty] | POP
|  | VŠECHNY PRVKY VIDITELNÉ V ULIČNÍCH POHLEDECH MUSÍ BÝT ODSOUHLASENY PAMÁTKOVOU PÉČÍ. | [25 empty] | POP
|  | viz. výpis zámečnických výrobků : | [25 empty] | VV | 0
|  | 1,000 |  | 1 | [23 empty] | VV | 0
242 | 767R008 | Z1.05 D+M ocelové zábradlí výšky 1050 mm, délka 600+2070+600 mm - podrobný popis viz PD | kus | 1 |  | 0 |  | 0 |  | 0 | 15 | 0 | 0 | 0 | 0 | 0 |  | Vlastní | Indiv | 0 | 0 |  | Práce | Běžná |  |  |  | POL1_
|  | MADLA A SPODNÍ PÁSNICE: KULATÉ CHS PROFILY. | [25 empty] | POP
|  | VNITŘNÍ ŠPRUŠLE: OCELOVÉ TYČE O PRŮMĚRU 15mm | [25 empty] | POP
|  | 5 NOŽIČEK KE KOTVENÍ DO DESKY | [25 empty] | POP
|  | BALKÓNU: KULATÉ CHS PROFILY | [25 empty] | POP
|  | ZÁKLADNÍ NÁTĚR A 2x SILNOVRSTVÝM MATNÝM NÁTĚREM NA KOV NA BÁZI ALKYD. PRASKYŘICE, ODSTÍN ANTRACIT. | [25 empty] | POP
|  | VŠECHNY PRVKY VIDITELNÉ V ULIČNÍCH POHLEDECH MUSÍ BÝT ODSOUHLASENY PAMÁTKOVOU PÉČÍ. | [25 empty] | POP
|  | viz. výpis zámečnických výrobků : | [25 empty] | VV | 0
|  | 1,000 |  | 1 | [23 empty] | VV | 0
243 | 767R009 | Z1.06 D+M přístřešek nad balkónem, 650x2170 mm - podrobný popis viz PD | kus | 1 |  | 0 |  | 0 |  | 0 | 15 | 0 | 0 | 0 | 0 | 0 |  | Vlastní | Indiv | 0 | 0 |  | Práce | Běžná |  |  |  | POL1_
|  | MATERIÁL: GALVANIZOVANÁ OCEL | [25 empty] | POP
|  | SVISLÉ UA PROFILY 75/40 | [25 empty] | POP
|  | VODOROVNÉ NOSNÉ CW PROFILY 75/40 | [25 empty] | POP
|  | RÁMY SPOJENY VRUTY KE ZDI NAVRTÁNY ŠROUBY M14 | [25 empty] | POP
|  | SHARA K RÁMŮM PŘIVRTÁNA JEDNA CELISTVÁ POLYKARBONÁTOVÁ KOMŮRKOVÁ DESKA, ODSTÍN OPÁL | [25 empty] | POP
|  | DESKA K RÁMU PŘIVRTÁNA ŠROUBY S KRYCÍ HLAVOU A TĚSNĚNÍM. | [25 empty] | POP
|  | VŠECHNY PRVKY VIDITELNÉ V ULIČNÍCH POHLEDECH MUSÍ BÝT ODSOUHLASENY PAMÁTKOVOU PÉČÍ. | [25 empty] | POP
|  | viz. výpis zámečnických výrobků : | [25 empty] | VV | 0
|  | 1,000 |  | 1 | [23 empty] | VV | 0
244 | 767R010 | Z1.07 Oprava - okenní mříž pevná - podrobný popis viz PD | kus | 1 |  | 0 |  | 0 |  | 0 | 15 | 0 | 0 | 0 | 0 | 0 |  | Vlastní | Indiv | 0 | 0 |  | Práce | Běžná |  |  |  | POL1_
|  | STÁVAJÍCÍ NÁTĚR BUDE OBROUŠEN A OČIŠTĚN OD RZI, LAKU A ZBYTKŮ TMELU. | [25 empty] | POP
|  | MŘÍŽ SE Z VNĚJŠÍ A VNITŘNÍ STRANY OPATŘÍ ZÁKLADNÍM NÁTĚREM A 2x SILNOVRSTVÝM MATNÝM NÁTĚREM | [25 empty] | POP
|  | NA KOV NA BÁZI ALKYD. PRASKYŘICE, ODSTÍN ANTRACIT. | [25 empty] | POP
|  | VŠECHNY PRVKY VIDITELNÉ V ULIČNÍCH POHLEDECH MUSÍ BÝT ODSOUHLASENY PAMÁTKOVOU PÉČÍ. | [25 empty] | POP
|  | viz. výpis zámečnických výrobků : | [25 empty] | VV | 0
|  | 1,000 |  | 1 | [23 empty] | VV | 0
245 | 767R011 | Z1.08 Oprava - okenní mříž pevná - podrobný popis viz PD | kus | 1 |  | 0 |  | 0 |  | 0 | 15 | 0 | 0 | 0 | 0 | 0 |  | Vlastní | Indiv | 0 | 0 |  | Práce | Běžná |  |  |  | POL1_
|  | STÁVAJÍCÍ NÁTĚR BUDE OBROUŠEN A OČIŠTĚN OD RZI, LAKU A ZBYTKŮ TMELU. | [25 empty] | POP
|  | MŘÍŽ SE Z VNĚJŠÍ A VNITŘNÍ STRANY OPATŘÍ ZÁKLADNÍM NÁTĚREM A 2x SILNOVRSTVÝM MATNÝM NÁTĚREM | [25 empty] | POP
|  | NA KOV NA BÁZI ALKYD. PRASKYŘICE, ODSTÍN ANTRACIT. | [25 empty] | POP
|  | VŠECHNY PRVKY VIDITELNÉ V ULIČNÍCH POHLEDECH MUSÍ BÝT ODSOUHLASENY PAMÁTKOVOU PÉČÍ. | [25 empty] | POP
|  | viz. výpis zámečnických výrobků : | [25 empty] | VV | 0
|  | 1,000 |  | 1 | [23 empty] | VV | 0
246 | 767R012 | Z1.09 D+M ocelový rám sloužící jako plná vazba konstrukce krovu - podrobný popis viz PD | kus | 1 |  | 0 |  | 0 |  | 0 | 15 | 0 | 0 | 0 | 0 | 0 |  | Vlastní | Indiv | 0 | 0 |  | Práce | Běžná |  |  |  | POL1_
|  | RÁM SVAŘOVANÝ Z A SEŠROUBOVANÝ Z OCELOVÝCH IPN, UPN, T A L PROFILŮ. | [25 empty] | POP
|  | VÝPLŇ SKLO NATŘENÉ ČERNOU BARVOU. | [25 empty] | POP
|  | NÁVRH ŘEŠENÍ BUDE ZHOTOVEN POZDĚJI PO DOMLUVĚ S VLASTNÍKEM SOUSEDNÍHO OBJEKTU NA ADRESE MASARYKOVA 8. | [25 empty] | POP |  | NÁVRH ŘEŠENÍ BUDE ZHOTOVEN POZDĚJI PO DOMLUVĚ S VLASTNÍKEM SOUSEDNÍHO OBJEKTU NA ADRESE MASARYKOVA 8.
|  | VŠECHNY PRVKY VIDITELNÉ V ULIČNÍCH POHLEDECH MUSÍ BÝT ODSOUHLASENY PAMÁTKOVOU PÉČÍ. | [25 empty] | POP
|  | viz. výpis zámečnických výrobků : | [25 empty] | VV | 0
|  | 1,000 |  | 1 | [23 empty] | VV | 0
247 | 767R013 | Z1.12 D+M schodišťové zábradlí výšky 880 mm, půdorysná délka 1280 mm - podrobný popis viz PD | kus | 1 |  | 0 |  | 0 |  | 0 | 15 | 0 | 0 | 0 | 0 | 0 |  | Vlastní | Indiv | 0 | 0 |  | Práce | Běžná |  |  |  | POL1_
|  | ZÁBRADLÍ Z OCELOVÉ PÁSOVINY 50/7mm, NÁTĚR ANTRACIT. | [25 empty] | POP
|  | ZÁBRADLÍ DOLE KOTVENO PŘES SLOUPEK DO BETONOVÉHO STUPNĚ NAHOŘE DO OSTĚNÍ OTVORU. | [25 empty] | POP
|  | MADLO KRUHOVÉ, CELOPOLOŠNĚ NALEPENO, LEŠTĚNÝ DUBOVÝ MASIV. | [25 empty] | POP
|  | BLIŽŠÍ PODROBNOSTI V ČÁSTI PROJEKTOVÉ DOKUMENTACE D.1.1 KNIHA DETAILŮ. | [25 empty] | POP
|  | VŠECHNY PRVKY VIDITELNÉ V ULIČNÍCH POHLEDECH MUSÍ BÝT ODSOUHLASENY PAMÁTKOVOU PÉČÍ. | [25 empty] | POP
|  | viz. výpis zámečnických výrobků : | [25 empty] | VV | 0
|  | 1,000 |  | 1 | [23 empty] | VV | 0
248 | 767R014 | Z1.13 D+M ocelové schodiště 3x350x133 mm, šířka 1060 mm - podrobný popis viz PD | kus | 1 |  | 0 |  | 0 |  | 0 | 15 | 0 | 0 | 0 | 0 | 0 |  | Vlastní | Indiv | 0 | 0 |  | Práce | Běžná |  |  |  | POL1_
|  | SCHODNICE SVAŘOVANÉ Z IPN140 PROFILŮ, PODPORY PRO STUPNICE L30 PROFILY NAVAŘENÉ NA SCHODNICE. | [25 empty] | POP
|  | RÁM DOLE KOTVEN ŠROUBOVÝMI SPOJI DO ŽELEZOBETONOVÉ DESKY STÁVAJÍCÍ PODLAHY, NAHOŘE ŠROUBOVÝMI | [25 empty] | POP
|  | SPOJI DO NOVÉHO STROPNÍHO OCELOVÉHO TRÁMKU PŘES STYČNÍKOVÝ PLECH. | [25 empty] | POP
|  | STUPNICE MASIVNÍ DUBOVÁ DESKA. | [25 empty] | POP
|  | NA STUPNICI SE 2x NANESE ZÁKLADNÍ NÁTĚR S OBRUSNÝM NÁTĚREM (PO KAŽDÉM NANESENÍ OBRUSNÉHO | [25 empty] | POP
|  | NÁTĚRU BUDE PODSTUPNICE OBROUŠENA) A NAKONEC FINÁLNÍ FLÁDROVACÍ NÁTĚR V ODSTÍNU MAHAGONU. | [25 empty] | POP
|  | VŠECHNY PRVKY VIDITELNÉ V ULIČNÍCH POHLEDECH MUSÍ BÝT ODSOUHLASENY PAMÁTKOVOU PÉČÍ. | [25 empty] | POP
|  | viz. výpis zámečnických výrobků : | [25 empty] | VV | 0
|  | 1,000 |  | 1 | [23 empty] | VV | 0
249 | 767R015 | Z1.14 D+M schodišťové zábradlí výšky 940 mm, půdorysná délka 400+700 mm - podrobný popis viz PD | kus | 1 |  | 0 |  | 0 |  | 0 | 15 | 0 | 0 | 0 | 0 | 0 |  | Vlastní | Indiv | 0 | 0 |  | Práce | Běžná |  |  |  | POL1_
|  | SVAŘOVANÝ RÁM Z OCELOVÉ PÁSOVINY 50/7mm, NÁTĚR ANTRACIT. | [25 empty] | POP
|  | ZÁBRADLÍ KOTVENO DOLE PŘES SLOUPEK DO DŘEVĚNÉ STUPNICE, NAHOŘE PŘES SVISLÝ SLOUPEK | [25 empty] | POP
|  | CHEMICKÝMI KOTVAMI DO PILÍŘE. | [25 empty] | POP
|  | MADLO KRUHOVÉ, CELOPOLOŠNĚ NALEPENO NA OCEL. PÁSEK, LEŠTĚNÝ DUBOVÝ MASIV. | [25 empty] | POP
|  | BLIŽŠÍ PODROBNOSTI V ČÁSTI PROJEKTOVÉ DOKUMENTACE D.1.1 KNIHA DETAILŮ. | [25 empty] | POP
|  | VŠECHNY PRVKY VIDITELNÉ V ULIČNÍCH POHLEDECH MUSÍ BÝT ODSOUHLASENY PAMÁTKOVOU PÉČÍ. | [25 empty] | POP
|  | viz. výpis zámečnických výrobků : | [25 empty] | VV | 0
|  | 1,000 |  | 1 | [23 empty] | VV | 0
250 | 767R016 | Z2.02 Oprava - okenní mříž pevná - podrobný popis viz PD | kus | 1 |  | 0 |  | 0 |  | 0 | 15 | 0 | 0 | 0 | 0 | 0 |  | Vlastní | Indiv | 0 | 0 |  | Práce | Běžná |  |  |  | POL1_
|  | STÁVAJÍCÍ NÁTĚR BUDE OBROUŠEN A OČIŠTĚN OD RZI, LAKU A ZBYTKŮ TMELU. | [25 empty] | POP
|  | MŘÍŽ SE Z VNĚJŠÍ A VNITŘNÍ STRANY OPATŘÍ ZÁKLADNÍM NÁTĚREM A 2x SILNOVRSTVÝM MATNÝM NÁTĚREM | [25 empty] | POP
|  | NA KOV NA BÁZI ALKYD. PRYSKYŘICE, ODSTÍN ANTRACIT. | [25 empty] | POP
|  | VŠECHNY PRVKY VIDITELNÉ V ULIČNÍCH POHLEDECH MUSÍ BÝT ODSOUHLASENY PAMÁTKOVOU PÉČÍ. | [25 empty] | POP
|  | viz. výpis zámečnických výrobků : | [25 empty] | VV | 0
|  | 1,000 |  | 1 | [23 empty] | VV | 0
251 | 767R017 | Z2.03 Oprava - okenní mříž pevná - podrobný popis viz PD | kus | 1 |  | 0 |  | 0 |  | 0 | 15 | 0 | 0 | 0 | 0 | 0 |  | Vlastní | Indiv | 0 | 0 |  | Práce | Běžná |  |  |  | POL1_
|  | STÁVAJÍCÍ NÁTĚR BUDE OBROUŠEN A OČIŠTĚN OD RZI, LAKU A ZBYTKŮ TMELU. | [25 empty] | POP
|  | MŘÍŽ SE Z VNĚJŠÍ A VNITŘNÍ STRANY OPATŘÍ ZÁKLADNÍM NÁTĚREM A 2x SILNOVRSTVÝM MATNÝM NÁTĚREM | [25 empty] | POP
|  | NA KOV NA BÁZI ALKYD. PRYSKYŘICE, ODSTÍN ANTRACIT. | [25 empty] | POP
|  | VŠECHNY PRVKY VIDITELNÉ V ULIČNÍCH POHLEDECH MUSÍ BÝT ODSOUHLASENY PAMÁTKOVOU PÉČÍ. | [25 empty] | POP
|  | viz. výpis zámečnických výrobků : | [25 empty] | VV | 0
|  | 1,000 |  | 1 | [23 empty] | VV | 0
252 | 767R018 | Z2.04 Oprava - okenní mříž pevná - podrobný popis viz PD | kus | 1 |  | 0 |  | 0 |  | 0 | 15 | 0 | 0 | 0 | 0 | 0 |  | Vlastní | Indiv | 0 | 0 |  | Práce | Běžná |  |  |  | POL1_
|  | STÁVAJÍCÍ NÁTĚR BUDE OBROUŠEN A OČIŠTĚN OD RZI, LAKU A ZBYTKŮ TMELU. | [25 empty] | POP
|  | MŘÍŽ SE Z VNĚJŠÍ A VNITŘNÍ STRANY OPATŘÍ ZÁKLADNÍM NÁTĚREM A 2x SILNOVRSTVÝM MATNÝM NÁTĚREM | [25 empty] | POP
|  | NA KOV NA BÁZI ALKYD. PRYSKYŘICE, ODSTÍN ANTRACIT. | [25 empty] | POP
|  | VŠECHNY PRVKY VIDITELNÉ V ULIČNÍCH POHLEDECH MUSÍ BÝT ODSOUHLASENY PAMÁTKOVOU PÉČÍ. | [25 empty] | POP
|  | viz. výpis zámečnických výrobků : | [25 empty] | VV | 0
|  | 1,000 |  | 1 | [23 empty] | VV | 0
253 | 767R019 | Z2.05 Oprava - okenní mříž pevná - podrobný popis viz PD | kus | 1 |  | 0 |  | 0 |  | 0 | 15 | 0 | 0 | 0 | 0 | 0 |  | Vlastní | Indiv | 0 | 0 |  | Práce | Běžná |  |  |  | POL1_
|  | STÁVAJÍCÍ NÁTĚR BUDE OBROUŠEN A OČIŠTĚN OD RZI, LAKU A ZBYTKŮ TMELU. | [25 empty] | POP
|  | MŘÍŽ SE Z VNĚJŠÍ A VNITŘNÍ STRANY OPATŘÍ ZÁKLADNÍM NÁTĚREM A 2x SILNOVRSTVÝM MATNÝM NÁTĚREM | [25 empty] | POP
|  | NA KOV NA BÁZI ALKYD. PRYSKYŘICE, ODSTÍN ANTRACIT. | [25 empty] | POP
|  | VŠECHNY PRVKY VIDITELNÉ V ULIČNÍCH POHLEDECH MUSÍ BÝT ODSOUHLASENY PAMÁTKOVOU PÉČÍ. | [25 empty] | POP
|  | viz. výpis zámečnických výrobků : | [25 empty] | VV | 0
|  | 1,000 |  | 1 | [23 empty] | VV | 0
254 | 767R020 | Z2.06 Oprava - okenní mříž pevná - podrobný popis viz PD | kus | 1 |  | 0 |  | 0 |  | 0 | 15 | 0 | 0 | 0 | 0 | 0 |  | Vlastní | Indiv | 0 | 0 |  | Práce | Běžná |  |  |  | POL1_
|  | STÁVAJÍCÍ NÁTĚR BUDE OBROUŠEN A OČIŠTĚN OD RZI, LAKU A ZBYTKŮ TMELU. | [25 empty] | POP
|  | MŘÍŽ SE Z VNĚJŠÍ A VNITŘNÍ STRANY OPATŘÍ ZÁKLADNÍM NÁTĚREM A 2x SILNOVRSTVÝM MATNÝM NÁTĚREM | [25 empty] | POP
|  | NA KOV NA BÁZI ALKYD. PRYSKYŘICE, ODSTÍN ANTRACIT. | [25 empty] | POP
|  | VŠECHNY PRVKY VIDITELNÉ V ULIČNÍCH POHLEDECH MUSÍ BÝT ODSOUHLASENY PAMÁTKOVOU PÉČÍ. | [25 empty] | POP
|  | viz. výpis zámečnických výrobků : | [25 empty] | VV | 0
|  | 1,000 |  | 1 | [23 empty] | VV | 0
255 | 767R021 | D+M čistící zóna | m2 | 3.39 |  | 0 |  | 0 |  | 0 | 15 | 0 | 0 | 0 | 0 | 0 |  | Vlastní | Indiv | 0 | 0 |  | Práce | Běžná |  |  |  | POL1_
|  | viz. výkres půdorys 1.NP - nový stav : | [25 empty] | VV | 0
|  | poznámka 1 : | [25 empty] | VV | 0
|  | 1.103.02 : 1,500*2,260 |  | 3.39 | [23 empty] | VV | 0
256 | 998767103R00 | Přesun hmot pro kovové stavební doplňk. konstrukce v objektech výšky do 24 m | t | 2.278 |  | 0 |  | 0 |  | 0 | 15 | 0 | 0 | 0 | 0 | 0 | 800-767 | RTS 22/ II | RTS 22/ II | 3.016 | 6.87 |  | Přesun hmot | Běžná |  |  |  | POL7_
|  | 50 m vodorovně | [25 empty] | SPI
Díl: | 771 | Podlahy z dlaždic a obklady |  |  |  | 0 |  | 0 |  | 0 |  | 0 |  | 0.51 |  | 0 |  |  |  |  | 18.12 | [6 empty] | DIL
257 | 771101111R00 | Příprava podkladu před kladením dlažeb vyrovnání podkladů maltou ze SMS tl. do 10 mm | m2 | 10.1 |  | 0 |  | 0 |  | 0 | 15 | 0 | 0 | 0 | 0 | 0 | 800-771 | RTS 22/ II | RTS 22/ II | 0.335 | 3.38 |  | Práce | Běžná |  |  |  | POL1_
|  | Odkaz na mn. položky pořadí 259 : 10,10000 |  | 10.1 | [23 empty] | VV | 0
258 | 771101210R00 | Příprava podkladu pod dlažby penetrace podkladu pod dlažby | m2 | 10.1 |  | 0 |  | 0 |  | 0 | 15 | 0 | 0.00021 | 0 | 0 | 0 | 800-771 | RTS 22/ II | RTS 22/ II | 0.05 | 0.51 |  | Práce | Běžná |  |  |  | POL1_
|  | Odkaz na mn. položky pořadí 259 : 10,10000 |  | 10.1 | [23 empty] | VV | 0
259 | 771575105R00 | Montáž podlah vnitřních z dlaždic keramických Montáž podlah z dlaždic keramických 150 x 150 mm, režných nebo glazovaných, hladkých, kladených do flexibilního tmele | m2 | 10.1 |  | 0 |  | 0 |  | 0 | 15 | 0 | 0.00504 | 0.05 | 0 | 0 | 800-771 | RTS 22/ II | RTS 22/ II | 0.98 | 9.9 |  | Práce | Běžná |  |  |  | POL1_
|  | viz. výkres půdorys 1.NP - nový stav : | [25 empty] | VV | 0
|  | skladba S10 : | [25 empty] | VV | 0
|  | 1.000.02 : 5,890 |  | 5.89 | [23 empty] | VV | 0
|  | skladba S6b : | [25 empty] | VV | 0
|  | 1.102.06 : 1,110 |  | 1.11 | [23 empty] | VV | 0
|  | 1.102.07 : 1,040 |  | 1.04 | [23 empty] | VV | 0
|  | 1.103.03 : 2,060 |  | 2.06 | [23 empty] | VV | 0
260 | 771578011RT3 | Montáž podlah vnitřních z dlaždic keramických Zvláštní úpravy spár spára podlaha-stěna silikonem | m | 51.41 |  | 0 |  | 0 |  | 0 | 15 | 0 | 4e-05 | 0 | 0 | 0 | 800-771 | RTS 22/ II | RTS 22/ II | 0.07 | 3.6 |  | Práce | Běžná |  |  |  | POL1_
|  | vč. dodávky a montáže silikonu. | [25 empty] | POP
|  | viz. výkres půdorys 1.NP - nový stav : | [25 empty] | VV | 0
|  | skladba S10 : | [25 empty] | VV | 0
|  | 1.000.02 : 11,830 |  | 11.83 | [23 empty] | VV | 0
|  | skladba S6b : | [25 empty] | VV | 0
|  | 1.102.06 : (1,170+0,980)*2 |  | 4.3 | [23 empty] | VV | 0
|  | 1.102.07 : (1,060+0,980)*2 |  | 4.08 | [23 empty] | VV | 0
|  | Mezisoučet |  | 20.21 | [23 empty] | VV | 1
|  | obklad : | [25 empty] | VV | 0
|  | viz. výkres půdorys 1.NP - nový stav : | [25 empty] | VV | 0
|  | 1.000.02 : 1,950*4 |  | 7.8 | [23 empty] | VV | 0
|  | 1.102.06 : 1,950*4 |  | 7.8 | [23 empty] | VV | 0
|  | 1.102.07 : 1,950*4 |  | 7.8 | [23 empty] | VV | 0
|  | 1.103.03 : 1,950*4 |  | 7.8 | [23 empty] | VV | 0
|  | Mezisoučet |  | 31.2 | [23 empty] | VV | 1
261 | 771579791R00 | Montáž podlah vnitřních z dlaždic keramických Příplatky k položkám montáže podlah keramických příplatek za plochu podlah keramických do 5 m2 jednotlivě | m2 | 2.15 |  | 0 |  | 0 |  | 0 | 15 | 0 | 0 | 0 | 0 | 0 | 800-771 | RTS 22/ II | RTS 22/ II | 0.03 | 0.06 |  | Práce | Běžná |  |  |  | POL1_
|  | skladba S6b : | [25 empty] | VV | 0
|  | 1.102.06 : 1,110 |  | 1.11 | [23 empty] | VV | 0
|  | 1.102.07 : 1,040 |  | 1.04 | [23 empty] | VV | 0
262 | 771579793R00 | Montáž podlah vnitřních z dlaždic keramických Příplatky k položkám montáže podlah keramických příplatek za spárovací hmotu - plošně | m2 | 10.1 |  | 0 |  | 0 |  | 0 | 15 | 0 | 0.0012 | 0.01 | 0 | 0 | 800-771 | RTS 22/ II | RTS 22/ II | 0 | 0 |  | Práce | Běžná |  |  |  | POL1_
|  | Odkaz na mn. položky pořadí 259 : 10,10000 |  | 10.1 | [23 empty] | VV | 0
263 | 58581981R | opravná malta k vyrovnání podkladů; max. tl. vrstvy 20 mm; cementová; pro interiér i exteriér; doba vytvrzení 2 hod | kg | 242.4 |  | 0 |  | 0 |  | 0 | 15 | 0 | 0.001 | 0.24 | 0 | 0 | SPCM | RTS 22/ II | RTS 22/ II | 0 | 0 |  | Specifikace | Běžná |  |  |  | POL3_
|  | Odkaz na mn. položky pořadí 257 : 10,10000*1,6 |  | 16.16 | [23 empty] | VV | 0
|  | Koeficient : 14 |  | 226.24 | [23 empty] | VV | 4
264 | 59764201R | dlažba keramická š = 150 mm; l = 150 mm; h = 9,0 mm; povrch matný; pro interiér i exteriér | m2 | 10.807 |  | 0 |  | 0 |  | 0 | 15 | 0 | 0.0192 | 0.21 | 0 | 0 | SPCM | RTS 22/ II | RTS 22/ II | 0 | 0 |  | Specifikace | Běžná |  |  |  | POL3_
|  | Odkaz na mn. položky pořadí 259 : 10,10000 |  | 10.1 | [23 empty] | VV | 0
|  | Koeficient : 0,07 |  | 0.71 | [23 empty] | VV | 4
265 | 998771103R00 | Přesun hmot pro podlahy z dlaždic v objektech výšky do 24 m | t | 0.5171 |  | 0 |  | 0 |  | 0 | 15 | 0 | 0 | 0 | 0 | 0 | 800-771 | RTS 22/ II | RTS 22/ II | 1.305 | 0.67 |  | Přesun hmot | Běžná |  |  |  | POL7_
|  | 50 m vodorovně | [25 empty] | SPI
Díl: | 776 | Podlahy povlakové |  |  |  | 0 |  | 0 |  | 0 |  | 0 |  | 4.37 |  | 0 |  |  |  |  | 155.59 | [6 empty] | DIL
266 | 776101115R00 | Přípravné práce vyrovnání podkladů samonivelační hmotou | m2 | 204.216 |  | 0 |  | 0 |  | 0 | 15 | 0 | 0 | 0 | 0 | 0 | 800-775 | RTS 22/ II | RTS 22/ II | 0.147 | 30.02 |  | Práce | Běžná |  |  |  | POL1_
|  | položky neobsahují žádný materiál | [25 empty] | SPI
|  | Odkaz na mn. položky pořadí 269 : 204,21600 |  | 204.22 | [23 empty] | VV | 0
267 | 776101121R00 | Přípravné práce penetrace podkladu | m2 | 219.406 |  | 0 |  | 0 |  | 0 | 15 | 0 | 0 | 0 | 0 | 0 | 800-775 | RTS 22/ II | RTS 22/ II | 0.046 | 10.09 |  | Práce | Běžná |  |  |  | POL1_
|  | položky neobsahují žádný materiál | [25 empty] | SPI
|  | Odkaz na mn. položky pořadí 269 : 204,21600 |  | 204.22 | [23 empty] | VV | 0
|  | viz. výkres půdorys 1.NP - nový stav : | [25 empty] | VV | 0
|  | skladba S5 : | [25 empty] | VV | 0
|  | 1.103.02 : 15,190 |  | 15.19 | [23 empty] | VV | 0
268 | 776421100RU1 | Lepení soklíků PVC a napojení krytiny na stěnu lepení podlahových soklíků z PVC a vinylu včetně dodávky soklíku | m | 136.47 |  | 0 |  | 0 |  | 0 | 15 | 0 | 8e-05 | 0.01 | 0 | 0 | 800-775 | RTS 22/ II | RTS 22/ II | 0.1372 | 18.72 |  | Práce | Běžná |  |  |  | POL1_
|  | viz. výkres půdorys 1.NP - nový stav : | [25 empty] | VV | 0
|  | skladba S15 : | [25 empty] | VV | 0
|  | 1.003.01 : 15,500+0,530*2+0,460*2 |  | 17.48 | [23 empty] | VV | 0
|  | -1,020 |  | -1.02 | [23 empty] | VV | 0
|  | -1,300 |  | -1.3 | [23 empty] | VV | 0
|  | skladba S5 : | [25 empty] | VV | 0
|  | 1.103.02 : 17,430 |  | 17.43 | [23 empty] | VV | 0
|  | -1,020 |  | -1.02 | [23 empty] | VV | 0
|  | -1,000 |  | -1 | [23 empty] | VV | 0
|  | skladba S7 : | [25 empty] | VV | 0
|  | 1.102.01 : 36,880 |  | 36.88 | [23 empty] | VV | 0
|  | -3,130 |  | -3.13 | [23 empty] | VV | 0
|  | 1.102.02 : 33,100 |  | 33.1 | [23 empty] | VV | 0
|  | -1,200 |  | -1.2 | [23 empty] | VV | 0
|  | skladba S6a : | [25 empty] | VV | 0
|  | 1.102.03 : (4,270+3,140)*2 |  | 14.82 | [23 empty] | VV | 0
|  | -1,000 |  | -1 | [23 empty] | VV | 0
|  | -1,240 |  | -1.24 | [23 empty] | VV | 0
|  | -1,080 |  | -1.08 | [23 empty] | VV | 0
|  | 1.102.04 : (4,730+5,150)*2 |  | 19.76 | [23 empty] | VV | 0
|  | -1,000 |  | -1 | [23 empty] | VV | 0
|  | -1,160*2 |  | -2.32 | [23 empty] | VV | 0
|  | 1.102.05 : (4,270+1,760)*2 |  | 12.06 | [23 empty] | VV | 0
|  | -0,600*2 |  | -1.2 | [23 empty] | VV | 0
|  | 1.103.02 : 1,100+1,050 |  | 2.15 | [23 empty] | VV | 0
|  | -0,700 |  | -0.7 | [23 empty] | VV | 0
269 | 776521200R00 | Lepení povlakových podlah z plastů Lepení povlakových podlah z plastů - čtverce z PVC nebo vinylu, montáž | m2 | 204.216 |  | 0 |  | 0 |  | 0 | 15 | 0 | 0.00033 | 0.07 | 0 | 0 | 800-775 | RTS 22/ II | RTS 22/ II | 0.45 | 91.9 |  | Práce | Běžná |  |  |  | POL1_
|  | viz. výkres půdorys 1.NP - nový stav : | [25 empty] | VV | 0
|  | skladba S15 : | [25 empty] | VV | 0
|  | 1.003.01 : 16,100 |  | 16.1 | [23 empty] | VV | 0
|  | skladba S5 : | [25 empty] | VV | 0
|  | 1.103.02 : 15,190 |  | 15.19 | [23 empty] | VV | 0
|  | skladba S7 : | [25 empty] | VV | 0
|  | 1.102.01 : 71,610 |  | 71.61 | [23 empty] | VV | 0
|  | 1.102.02 : 54,560 |  | 54.56 | [23 empty] | VV | 0
|  | skladba S6a : | [25 empty] | VV | 0
|  | 1.102.03 : 13,560 |  | 13.56 | [23 empty] | VV | 0
|  | 1.102.04 : 24,510 |  | 24.51 | [23 empty] | VV | 0
|  | 1.102.05 : 7,520 |  | 7.52 | [23 empty] | VV | 0
|  | 1.103.02 : 1,100*1,060 |  | 1.17 | [23 empty] | VV | 0
270 | 284122112R | podlahovina PVC lamely; š = 228,6 mm; l = 1 219 mm; tl. 2,50 mm; heterogenní; povrch. úprava PUR; protiskluzná; oblast komerční, průmyslová | m2 | 224.6376 |  | 0 |  | 0 |  | 0 | 15 | 0 | 0.00435 | 0.98 | 0 | 0 | SPCM | RTS 22/ II | RTS 22/ II | 0 | 0 |  | Specifikace | Běžná |  |  |  | POL3_
|  | Odkaz na mn. položky pořadí 269 : 204,21600 |  | 204.22 | [23 empty] | VV | 0
|  | Koeficient : 0,10 |  | 20.42 | [23 empty] | VV | 4
271 | 58556573R | penetrační hmota disperzní; probarvená; zvýšení přilnavosti, úprava savosti podkladu; pro interiér i exteriér; tekutá | kg | 39.4931 |  | 0 |  | 0 |  | 0 | 15 | 0 | 0.001 | 0.04 | 0 | 0 | SPCM | RTS 22/ II | RTS 22/ II | 0 | 0 |  | Specifikace | Běžná |  |  |  | POL3_
|  | Odkaz na mn. položky pořadí 267 : 219,40600*0,18 |  | 39.49 | [23 empty] | VV | 0
272 | 58581982R | vyrovnávací stěrka pro vlhké prostředí; cementová; pro podlahy; samonivelační; pro interiér; tl. vrstvy do 10,0 mm | kg | 3267.456 |  | 0 |  | 0 |  | 0 | 15 | 0 | 0.001 | 3.27 | 0 | 0 | SPCM | RTS 22/ II | RTS 22/ II | 0 | 0 |  | Specifikace | Běžná |  |  |  | POL3_
|  | Odkaz na mn. položky pořadí 266 : 204,21600*1,6 |  | 326.75 | [23 empty] | VV | 0
|  | Koeficient : 9 |  | 2940.71 | [23 empty] | VV | 4
273 | 998776103R00 | Přesun hmot pro podlahy povlakové v objektech výšky do 24 m | t | 4.3624 |  | 0 |  | 0 |  | 0 | 15 | 0 | 0 | 0 | 0 | 0 | 800-775 | RTS 22/ II | RTS 22/ II | 1.114 | 4.86 |  | Přesun hmot | Běžná |  |  |  | POL7_
|  | vodorovně do 50 m | [25 empty] | SPI
Díl: | 777 | Podlahy ze syntetických hmot |  |  |  | 0 |  | 0 |  | 0 |  | 0 |  | 0.01 |  | 0 |  |  |  |  | 2.86 | [6 empty] | DIL
274 | 777645110R00 | Nátěr podlah polyuretanový jednosložkový, 1 x | m2 | 18.04 |  | 0 |  | 0 |  | 0 | 15 | 0 | 0.0003 | 0.01 | 0 | 0 | 800-773 | RTS 22/ II | RTS 22/ II | 0.158 | 2.85 |  | Práce | Běžná |  |  |  | POL1_
|  | viz. výkres půdorys 1.NP - nový stav : | [25 empty] | VV | 0
|  | skladba S9 : | [25 empty] | VV | 0
|  | vnitroblok : 18,040 |  | 18.04 | [23 empty] | VV | 0
275 | 998777103R00 | Přesun hmot pro podlahy syntetické v objektech výšky do 24 m | t | 0.00541 |  | 0 |  | 0 |  | 0 | 15 | 0 | 0 | 0 | 0 | 0 | 800-773 | RTS 22/ II | RTS 22/ II | 1.375 | 0.01 |  | Přesun hmot | Běžná |  |  |  | POL7_
|  | 50 m vodorovně | [25 empty] | SPI
Díl: | 781 | Obklady keramické |  |  |  | 0 |  | 0 |  | 0 |  | 0 |  | 1.03 |  | 0 |  |  |  |  | 84.01 | [6 empty] | DIL
276 | 781101111R00 | Příprava podkladu před provedením obkladu vyrovnání podkladu maltou ze SMS tl. do 7 mm | m2 | 45.567 |  | 0 |  | 0 |  | 0 | 15 | 0 | 0 | 0 | 0 | 0 | 800-771 | RTS 22/ II | RTS 22/ II | 0.33 | 15.04 |  | Práce | Běžná |  |  |  | POL1_
|  | Odkaz na mn. položky pořadí 278 : 45,56700 |  | 45.57 | [23 empty] | VV | 0
277 | 781101210R00 | Příprava podkladu pod obklady penetrace podkladu pod obklady | m2 | 45.567 |  | 0 |  | 0 |  | 0 | 15 | 0 | 0.00021 | 0.01 | 0 | 0 | 800-771 | RTS 22/ II | RTS 22/ II | 0.05 | 2.28 |  | Práce | Běžná |  |  |  | POL1_
|  | včetně dodávky materiálu. | [25 empty] | POP
|  | Odkaz na mn. položky pořadí 278 : 45,56700 |  | 45.57 | [23 empty] | VV | 0
278 | 781475112R00 | Montáž obkladů vnitřních z dlaždic keramických kladených do tmele 150 x 150 mm, , kladených do flexibilního tmele | m2 | 45.567 |  | 0 |  | 0 |  | 0 | 15 | 0 | 0.00524 | 0.24 | 0 | 0 | 800-771 | RTS 22/ II | RTS 22/ II | 1.224 | 55.77 |  | Práce | Běžná |  |  |  | POL1_
|  | viz. výkres půdorys 1.NP - nový stav : | [25 empty] | VV | 0
|  | 1.000.02 : 11,830*1,950 |  | 23.07 | [23 empty] | VV | 0
|  | -1,150*1,950 |  | -2.24 | [23 empty] | VV | 0
|  | 1.102.05 : 1,050*1,500 |  | 1.57 | [23 empty] | VV | 0
|  | 1.102.06 : (1,170+0,980)*2*1,950 |  | 8.38 | [23 empty] | VV | 0
|  | -0,600*1,950*2 |  | -2.34 | [23 empty] | VV | 0
|  | 1.102.07 : (1,060+0,980)*2*1,950 |  | 7.96 | [23 empty] | VV | 0
|  | -0,600*1,950 |  | -1.17 | [23 empty] | VV | 0
|  | 1.103.03 : (1,040+1,960)*2*1,950 |  | 11.7 | [23 empty] | VV | 0
|  | -0,700*1,950 |  | -1.37 | [23 empty] | VV | 0
279 | 781479705R00 | Montáž obkladů vnitřních z dlaždic keramických Příplatky k položkám montáže obkladů vnitřních stěn z dlaždic keramických příplatek za spárovací hmotu - plošně | m2 | 45.567 |  | 0 |  | 0 |  | 0 | 15 | 0 | 0.0009 | 0.04 | 0 | 0 | 800-771 | RTS 22/ II | RTS 22/ II | 0 | 0 |  | Práce | Běžná |  |  |  | POL1_
|  | Odkaz na mn. položky pořadí 278 : 45,56700 |  | 45.57 | [23 empty] | VV | 0
280 | 781479711R00 | Montáž obkladů vnitřních z dlaždic keramických Příplatky k položkám montáže obkladů vnitřních stěn z dlaždic keramických příplatek k obkladu stěn keram.,za plochu do 10 m2 | m2 | 23.166 |  | 0 |  | 0 |  | 0 | 15 | 0 | 0 | 0 | 0 | 0 | 800-771 | RTS 22/ II | RTS 22/ II | 0.13 | 3.01 |  | Práce | Běžná |  |  |  | POL1_
|  | viz. výkres půdorys 1.NP - nový stav : | [25 empty] | VV | 0
|  | 1.102.06 : (1,170+0,980)*2*1,950 |  | 8.38 | [23 empty] | VV | 0
|  | -0,600*1,950*2 |  | -2.34 | [23 empty] | VV | 0
|  | 1.102.07 : (1,060+0,980)*2*1,950 |  | 7.96 | [23 empty] | VV | 0
|  | -0,600*1,950 |  | -1.17 | [23 empty] | VV | 0
|  | 1.103.03 : (1,040+1,960)*2*1,950 |  | 11.7 | [23 empty] | VV | 0
|  | -0,700*1,950 |  | -1.37 | [23 empty] | VV | 0
281 | 781497111RS3 | Lišty k obkladům profil ukončovací leštěný hliník, uložení do tmele, výška profilu 10 mm, | m | 49.36 |  | 0 |  | 0 |  | 0 | 15 | 0 | 0.00017 | 0.01 | 0 | 0 | 800-771 | RTS 22/ II | RTS 22/ II | 0.12 | 5.92 |  | Práce | Běžná |  |  |  | POL1_
|  | viz. výkres půdorys 1.NP - nový stav : | [25 empty] | VV | 0
|  | 1.000.02 : 11,830 |  | 11.83 | [23 empty] | VV | 0
|  | 1,150+1,950*2 |  | 5.05 | [23 empty] | VV | 0
|  | 1.102.06 : (1,170+0,980)*2 |  | 4.3 | [23 empty] | VV | 0
|  | (0,600+1,950*2)*2 |  | 9 | [23 empty] | VV | 0
|  | 1.102.07 : (1,060+0,980)*2 |  | 4.08 | [23 empty] | VV | 0
|  | 0,600+1,950*2 |  | 4.5 | [23 empty] | VV | 0
|  | 1.103.03 : (1,040+1,960)*2 |  | 6 | [23 empty] | VV | 0
|  | 0,700+1,950*2 |  | 4.6 | [23 empty] | VV | 0
282 | 781497121RS3 | Lišty k obkladům profil rohový eloxovaný hliník, uložení do tmele, , výška profilu 10 mm, | m | 5.4 |  | 0 |  | 0 |  | 0 | 15 | 0 | 0.00017 | 0 | 0 | 0 | 800-771 | RTS 22/ II | RTS 22/ II | 0.12 | 0.65 |  | Práce | Běžná |  |  |  | POL1_
|  | viz. výkres půdorys 1.NP - nový stav : | [25 empty] | VV | 0
|  | 1.000.02 : 1,950*2 |  | 3.9 | [23 empty] | VV | 0
|  | 1.102.07 : 0,500*3 |  | 1.5 | [23 empty] | VV | 0
283 | 58581981R | opravná malta k vyrovnání podkladů; max. tl. vrstvy 20 mm; cementová; pro interiér i exteriér; doba vytvrzení 2 hod | kg | 218.7216 |  | 0 |  | 0 |  | 0 | 15 | 0 | 0.001 | 0.22 | 0 | 0 | SPCM | RTS 22/ II | RTS 22/ II | 0 | 0 |  | Specifikace | Běžná |  |  |  | POL3_
|  | Odkaz na mn. položky pořadí 276 : 45,56700*1,6 |  | 72.91 | [23 empty] | VV | 0
|  | Koeficient : 2 |  | 145.81 | [23 empty] | VV | 4
284 | 59781345R | obklad keramický š = 148 mm; l = 148 mm; h = 6,0 mm; pro interiér; barva bílá; mat | m2 | 48.7567 |  | 0 |  | 0 |  | 0 | 15 | 0 | 0.0105 | 0.51 | 0 | 0 | SPCM | RTS 22/ II | RTS 22/ II | 0 | 0 |  | Specifikace | Běžná |  |  |  | POL3_
|  | Odkaz na mn. položky pořadí 278 : 45,56700 |  | 45.57 | [23 empty] | VV | 0
|  | Koeficient : 0,07 |  | 3.19 | [23 empty] | VV | 4
285 | 998781103R00 | Přesun hmot pro obklady keramické v objektech výšky do 24 m | t | 1.0293 |  | 0 |  | 0 |  | 0 | 15 | 0 | 0 | 0 | 0 | 0 | 800-771 | RTS 22/ II | RTS 22/ II | 1.305 | 1.34 |  | Přesun hmot | Běžná |  |  |  | POL7_
Díl: | 783 | Nátěry |  |  |  | 0 |  | 0 |  | 0 |  | 0 |  | 0.02 |  | 0 |  |  |  |  | 21.62 | [6 empty] | DIL
286 | 783225100R00 | Nátěry kov.stavebních doplňk.konstrukcí syntetické dvojnásobné + 1x email, | m2 | 50 |  | 0 |  | 0 |  | 0 | 15 | 0 | 0.00031 | 0.02 | 0 | 0 | 800-783 | RTS 22/ II | RTS 22/ II | 0.403 | 20.15 |  | Práce | Běžná |  |  |  | POL1_
|  | včetně pomocného lešení. | [25 empty] | POP
|  | viz. výkres krovu - nový stav : | [25 empty] | VV | 0
|  | ŠR1-ŠR3 : 50,000 |  | 50 | [23 empty] | VV | 0
287 | 783726200R00 | Nátěry tesařských konstrukcí lazurovací lazurovací, 2x lak | m2 | 15.19 |  | 0 |  | 0 |  | 0 | 15 | 0 | 0.00032 | 0 | 0 | 0 | 800-783 | RTS 22/ II | RTS 22/ II | 0.097 | 1.47 |  | Práce | Běžná |  |  |  | POL1_
|  | včetně montáže, dodávkya demontáže lešení. | [25 empty] | SPI
|  | Odkaz na mn. položky pořadí 177 : 15,19000 |  | 15.19 | [23 empty] | VV | 0
Díl: | 784 | Malby |  |  |  | 0 |  | 0 |  | 0 |  | 0 |  | 0.14 |  | 0 |  |  |  |  | 131.12 | [6 empty] | DIL
288 | 784402801R00 | Odstranění maleb oškrabáním, v místnostech do 3,8 m | m2 | 642.4006 |  | 0 |  | 0 |  | 0 | 15 | 0 | 0 | 0 | 0 | 0 | 800-784 | RTS 22/ II | RTS 22/ II | 0.06971 | 44.78 |  | Práce | Běžná |  |  |  | POL1_
|  | Odkaz na mn. položky pořadí 23 : 116,75000 |  | 116.75 | [23 empty] | VV | 0
|  | Odkaz na mn. položky pořadí 27 : 525,65060 |  | 525.65 | [23 empty] | VV | 0
289 | 784191101R00 | Příprava povrchu Penetrace (napouštění) podkladu disperzní, jednonásobná | m2 | 642.4006 |  | 0 |  | 0 |  | 0 | 15 | 0 | 7e-05 | 0.04 | 0 | 0 | 800-784 | RTS 22/ II | RTS 22/ II | 0.03248 | 20.87 |  | Práce | Běžná |  |  |  | POL1_
|  | Odkaz na mn. položky pořadí 290 : 642,40060 |  | 642.4 | [23 empty] | VV | 0
290 | 784195212R00 | Malby z malířských směsí otěruvzdorných, , bělost 82 %, dvojnásobné | m2 | 642.4006 |  | 0 |  | 0 |  | 0 | 15 | 0 | 0.00015 | 0.1 | 0 | 0 | 800-784 | RTS 22/ II | RTS 22/ II | 0.10191 | 65.47 |  | Práce | Běžná |  |  |  | POL1_
|  | stropy : | [25 empty] | VV | 0
|  | Odkaz na mn. položky pořadí 23 : 116,75000 |  | 116.75 | [23 empty] | VV | 0
|  | stěny : | [25 empty] | VV | 0
|  | Odkaz na mn. položky pořadí 27 : 525,65060 |  | 525.65 | [23 empty] | VV | 0
Díl: | 799 | Ostatní |  |  |  | 0 |  | 0 |  | 0 |  | 0 |  | 0 |  | 0 |  |  |  |  | 0 | [6 empty] | DIL
291 | 799R001 | D+M sanace vlhkého zdiva dvora - chemická injektáž vodorovná | m | 6.1 |  | 0 |  | 0 |  | 0 | 15 | 0 | 0 | 0 | 0 | 0 |  | Vlastní | Indiv | 0 | 0 |  | Práce | Běžná |  |  |  | POL1_
|  | - vrty příklepovými vrtáky DN 12 mm | [25 empty] | POP
|  | - osazení pakrů pro tlakovou injektáž | [25 empty] | POP
|  | - aplikace injektážní látky tlakovým čerpadlem, 2 řady včetně injektážního roztoku do velmi vyského stupně zavlhčení (95% nasycení zdiva vodou) | [25 empty] | POP |  | - aplikace injektážní látky tlakovým čerpadlem, 2 řady včetně injektážního roztoku do velmi vyského stupně zavlhčení (95% nasycení zdiva vodou)
|  | Poznámka: jednotka je délka injektované zdi | [25 empty] | POP
|  | viz technická zpráva : | [25 empty] | VV | 0
|  | viz půdorys 1.NP - nový stav, poznámka 8 : | [25 empty] | VV | 0
|  | dvůr : 6,100 |  | 6.1 | [23 empty] | VV | 0
292 | 799R002 | D+M sanace vlhkého zdiva dvora - chemická injektáž svislá | m | 1 |  | 0 |  | 0 |  | 0 | 15 | 0 | 0 | 0 | 0 | 0 |  | Vlastní | Indiv | 0 | 0 |  | Práce | Běžná |  |  |  | POL1_
|  | - vrty příklepovými vrtáky DN 12 mm | [25 empty] | POP
|  | - osazení pakrů pro tlakovou injektáž | [25 empty] | POP
|  | - aplikace injektážní látky tlakovým čerpadlem, 2 řady včetně injektážního roztoku do velmi vyského stupně zavlhčení (95% nasycení zdiva vodou) | [25 empty] | POP |  | - aplikace injektážní látky tlakovým čerpadlem, 2 řady včetně injektážního roztoku do velmi vyského stupně zavlhčení (95% nasycení zdiva vodou)
|  | Poznámka: jednotka je délka injektované zdi | [25 empty] | POP
|  | viz technická zpráva : | [25 empty] | VV | 0
|  | viz půdorys 1.NP - nový stav, poznámka 8 : | [25 empty] | VV | 0
|  | dvůr : 1,000 |  | 1 | [23 empty] | VV | 0
Díl: | D96 | Přesuny suti a vybouraných hmot |  |  |  | 0 |  | 0 |  | 0 |  | 0 |  | 0 |  | 0 |  |  |  |  | 0.57 | [6 empty] | DIL
293 | 979081111R00 | Odvoz suti a vybouraných hmot na skládku do 1 km | t | 0.3068 |  | 0 |  | 0 |  | 0 | 15 | 0 | 0 | 0 | 0 | 0 | 801-3 | RTS 22/ II | RTS 22/ II | 0.49 | 0.15 |  | Práce | Běžná |  |  |  | POL1_9
|  | Včetně naložení na dopravní prostředek a složení na skládku, bez poplatku za skládku. | [25 empty] | POP
|  | Demontážní hmotnosti z položek s pořadovými čísly: : | [25 empty] | VV | 0
|  | 62,63, : | [25 empty] | VV | 0
|  | Součet: : 0,30680 |  | 0.31 | [23 empty] | VV | 0
294 | 979081121R00 | Odvoz suti a vybouraných hmot na skládku příplatek za každý další 1 km | t | 5.8292 |  | 0 |  | 0 |  | 0 | 15 | 0 | 0 | 0 | 0 | 0 | 801-3 | RTS 22/ II | RTS 22/ II | 0 | 0 |  | Práce | Běžná |  |  |  | POL1_9
|  | Demontážní hmotnosti z položek s pořadovými čísly: : | [25 empty] | VV | 0
|  | 62,63, : | [25 empty] | VV | 0
|  | Součet: : 5,82920 |  | 5.83 | [23 empty] | VV | 0
295 | 979082111R00 | Vnitrostaveništní doprava suti a vybouraných hmot do 10 m | t | 0.3068 |  | 0 |  | 0 |  | 0 | 15 | 0 | 0 | 0 | 0 | 0 | 801-3 | RTS 22/ II | RTS 22/ II | 0.942 | 0.29 |  | Práce | Běžná |  |  |  | POL1_9
|  | Demontážní hmotnosti z položek s pořadovými čísly: : | [25 empty] | VV | 0
|  | 62,63, : | [25 empty] | VV | 0
|  | Součet: : 0,30680 |  | 0.31 | [23 empty] | VV | 0
296 | 979082121R00 | Vnitrostaveništní doprava suti a vybouraných hmot příplatek k ceně za každých dalších 5 m | t | 1.2272 |  | 0 |  | 0 |  | 0 | 15 | 0 | 0 | 0 | 0 | 0 | 801-3 | RTS 22/ II | RTS 22/ II | 0.105 | 0.13 |  | Práce | Běžná |  |  |  | POL1_9
|  | Demontážní hmotnosti z položek s pořadovými čísly: : | [25 empty] | VV | 0
|  | 62,63, : | [25 empty] | VV | 0
|  | Součet: : 1,22720 |  | 1.23 | [23 empty] | VV | 0
297 | 979990105R00 | Poplatek za skládku za uložení, cihelné výrobky, , skupina 17 01 02 z Katalogu odpadů | t | 0.3068 |  | 0 |  | 0 |  | 0 | 15 | 0 | 0 | 0 | 0 | 0 | 801-3 | RTS 22/ II | RTS 22/ II | 0 | 0 |  | Práce | Běžná |  |  |  | POL1_9
|  | Demontážní hmotnosti z položek s pořadovými čísly: : | [25 empty] | VV | 0
|  | 62,63, : | [25 empty] | VV | 0
|  | Součet: : 0,30680 |  | 0.31 | [23 empty] | VV | 0
[26 empty] | 15 | 21 | DPH
| Celkem |  |  |  |  | 0 | [19 empty] | 0 | 0 | SUM
END
Note on S6: Jedná se o informaci, zda se jedná o položku, která je do rozpočtu zadána z cenové soustavy RTS, nebo vlastní.
Note on T6: Jedná se o název CÚ, která je zadána u položky rozpočtu

## D.1 D.1.4.a Pol
Položkový soupis prací a dodávek | [27 empty] | #TypZaznamu#
S: | 072 | Masarykova 6-oprava dvorních fasád, dvora a navazujících prostor | [25 empty] | STA
O: | D.1 | Masarykova 6 | [22 empty] | STA |  |  | OBJ
R: | D.1.4.a | Zařízení pro vytápění staveb | [25 empty] | ROZ
P.č. | Číslo položky | Název položky | MJ | Množství | Cena / MJ | Celkem | Dodávka | Dodávka celk. | Montáž | Montáž celk. | DPH | Cena s DPH | Hmotnost / MJ | Hmotnost celk.(t) | Dem. hmotnost / MJ | Dem. hmotnost celk.(t) | Ceník | Cen. soustava / platnost | Cenová úroveň | Nhod / MJ | Nhod celk. | Dodavatel | Typ položky | Stav položky
Díl: | 735 | Otopná tělesa |  |  |  | 0 |  | 0 |  | 0 |  | 0 |  | 0 |  | 0 |  |  |  |  | 5 | [6 empty] | DIL
1 | 735-1 | VK 22/600/1800 | ks | 5 |  | 0 |  | 0 |  | 0 | 15 | 0 | 0 | 0 | 0 | 0 |  | Vlastní | Indiv | 0 | 0 |  | Práce | Běžná |  |  |  | POL1_
|  | Deskové otopné těleso VK se spodním připojením, konzoly pro uchycení do stěny - typ/výška/délka vč. integrované termostatické vložky | [25 empty] | POP | Deskové otopné těleso VK se spodním připojením, konzoly pro uchycení do stěny - typ/výška/délka vč. integrované termostatické vložky
2 | 735-2 | VK 22/600/1400 | ks | 1 |  | 0 |  | 0 |  | 0 | 15 | 0 | 0 | 0 | 0 | 0 |  | Vlastní | Indiv | 0 | 0 |  | Profese, tarify | Běžná |  |  |  | POL5_
|  | Deskové otopné těleso VK se spodním připojením, konzoly pro uchycení do stěny - typ/výška/délka vč. integrované termostatické vložky | [25 empty] | POP | Deskové otopné těleso VK se spodním připojením, konzoly pro uchycení do stěny - typ/výška/délka vč. integrované termostatické vložky
3 | 735-3 | VK 22/600/1000 | ks | 1 |  | 0 |  | 0 |  | 0 | 15 | 0 | 0 | 0 | 0 | 0 |  | Vlastní | Indiv | 0 | 0 |  | Práce | Běžná |  |  |  | POL1_
|  | Deskové otopné těleso VK se spodním připojením, konzoly pro uchycení do stěny - typ/výška/délka vč. integrované termostatické vložky | [25 empty] | POP | Deskové otopné těleso VK se spodním připojením, konzoly pro uchycení do stěny - typ/výška/délka vč. integrované termostatické vložky
4 | 735-4 | VK 22/600/800 | ks | 1 |  | 0 |  | 0 |  | 0 | 15 | 0 | 0 | 0 | 0 | 0 |  | Vlastní | Indiv | 0 | 0 |  | Práce | Běžná |  |  |  | POL1_
|  | Deskové otopné těleso VK se spodním připojením, konzoly pro uchycení do stěny - typ/výška/délka vč. integrované termostatické vložky | [25 empty] | POP | Deskové otopné těleso VK se spodním připojením, konzoly pro uchycení do stěny - typ/výška/délka vč. integrované termostatické vložky
5 | 735-5 | VK 22/600/500 | ks | 1 |  | 0 |  | 0 |  | 0 | 15 | 0 | 0 | 0 | 0 | 0 |  | Vlastní | Indiv | 0 | 0 |  | Práce | Běžná |  |  |  | POL1_
|  | Deskové otopné těleso VK se spodním připojením, konzoly pro uchycení do stěny - typ/výška/délka vč. integrované termostatické vložky | [25 empty] | POP | Deskové otopné těleso VK se spodním připojením, konzoly pro uchycení do stěny - typ/výška/délka vč. integrované termostatické vložky
6 | 735-6 | Regulační rohové šroubení radiátorové pro spodní připojení typ H, provedení přímé DN 15 vč.,, svěrného šroubení | ks | 9 |  | 0 |  | 0 |  | 0 | 15 | 0 | 0 | 0 | 0 | 0 |  | Vlastní | Indiv | 0 | 0 |  | Práce | Běžná |  |  |  | POL1_
7 | 735-7 | Termostatická hlavice,připojovací závit (M30x1,5) | ks | 9 |  | 0 |  | 0 |  | 0 | 15 | 0 | 0 | 0 | 0 | 0 |  | Vlastní | Indiv | 0 | 0 |  | Práce | Běžná |  |  |  | POL1_
8 | 735-8 | hl.110/š.320- d.120 - výkon 2110W při spádu 70/50°C (3.stupeň otáček ventilátoru) desing krycí,, mřížky dle výběru investora | ks | 5 |  | 0 |  | 0 |  | 0 | 15 | 0 | 0 | 0 | 0 | 0 |  | Vlastní | Indiv | 0 | 0 |  | Práce | Běžná |  |  |  | POL1_
|  | Podlahové konvektory s nuceným prouděním(ventilátor) , včetně krycí mřížky - hloubka/šířka - délka mm - napětí 230 V | [25 empty] | POP | Podlahové konvektory s nuceným prouděním(ventilátor) , včetně krycí mřížky - hloubka/šířka - délka mm - napětí 230 V
9 | 735-9 | Regulační šroubení radiátorové přímé, DN15 | kus | 5 |  | 0 |  | 0 |  | 0 | 15 | 0 | 0 | 0 | 0 | 0 |  | Vlastní | Indiv | 1 | 5 |  | Práce | Běžná |  |  |  | POL1_
10 | 735-10 | Termostatický ventil, přímý, DN15 | ks | 5 |  | 0 |  | 0 |  | 0 | 15 | 0 | 0 | 0 | 0 | 0 |  | Vlastní | Indiv | 0 | 0 |  | Práce | Běžná |  |  |  | POL1_
11 | 735-11 | Termoelektrická hlavice pro řízení konvektoru,připojovací závit (M30x1,5) - napětí 230 V | ks | 5 |  | 0 |  | 0 |  | 0 | 15 | 0 | 0 | 0 | 0 | 0 |  | Vlastní | Indiv | 0 | 0 |  | Práce | Běžná |  |  |  | POL1_
12 | 735-12 | Elektronická regulace konvektoru včetně řídící jednotky a násteného termostatu vč. kabeláže a,, montáže - napětí 230 V | komplet | 5 |  | 0 |  | 0 |  | 0 | 15 | 0 | 0 | 0 | 0 | 0 |  | Vlastní | Indiv | 0 | 0 |  | Práce | Běžná |  |  |  | POL1_
13 | 735-13 | Demontáž stávajících radiátorů vč. odvozu a likvidace | ks | 14 |  | 0 |  | 0 |  | 0 | 15 | 0 | 0 | 0 | 0 | 0 |  | Vlastní | Indiv | 0 | 0 |  | Práce | Běžná |  |  |  | POL1_
Díl: | 733 | Rozvody vytápění |  |  |  | 0 |  | 0 |  | 0 |  | 0 |  | 0 |  | 0 |  |  |  |  | 0 | [6 empty] | DIL
14 | 733-14 | 15x1,0 | m | 55 |  | 0 |  | 0 |  | 0 | 15 | 0 | 0 | 0 | 0 | 0 |  | Vlastní | Indiv | 0 | 0 |  | Práce | Běžná |  |  |  | POL1_
|  | Potrubí z měděných trub Supersan (vč. ohybů, redukcí, T-kusů, atd.), spojované lisováním vč. zavěšení, objímek apod | [25 empty] | POP | Potrubí z měděných trub Supersan (vč. ohybů, redukcí, T-kusů, atd.), spojované lisováním vč. zavěšení, objímek apod
15 | 733-15 | 18x1,0 | m | 50 |  | 0 |  | 0 |  | 0 | 15 | 0 | 0 | 0 | 0 | 0 |  | Vlastní | Indiv | 0 | 0 |  | Práce | Běžná |  |  |  | POL1_
|  | Potrubí z měděných trub Supersan (vč. ohybů, redukcí, T-kusů, atd.), spojované lisováním vč. zavěšení, objímek apod | [25 empty] | POP | Potrubí z měděných trub Supersan (vč. ohybů, redukcí, T-kusů, atd.), spojované lisováním vč. zavěšení, objímek apod
16 | 733-16 | 22x1,0 | m | 53 |  | 0 |  | 0 |  | 0 | 15 | 0 | 0 | 0 | 0 | 0 |  | Vlastní | Indiv | 0 | 0 |  | Práce | Běžná |  |  |  | POL1_
|  | Potrubí z měděných trub Supersan (vč. ohybů, redukcí, T-kusů, atd.), spojované lisováním vč. zavěšení, objímek apod | [25 empty] | POP | Potrubí z měděných trub Supersan (vč. ohybů, redukcí, T-kusů, atd.), spojované lisováním vč. zavěšení, objímek apod
17 | 733-17 | 28x1,5 | m | 58 |  | 0 |  | 0 |  | 0 | 15 | 0 | 0 | 0 | 0 | 0 |  | Vlastní | Indiv | 0 | 0 |  | Práce | Běžná |  |  |  | POL1_
|  | Potrubí z měděných trub Supersan (vč. ohybů, redukcí, T-kusů, atd.), spojované lisováním vč. zavěšení, objímek apod | [25 empty] | POP | Potrubí z měděných trub Supersan (vč. ohybů, redukcí, T-kusů, atd.), spojované lisováním vč. zavěšení, objímek apod
18 | 733-18 | pro 15x1,2 tl. 20mm | m | 55 |  | 0 |  | 0 |  | 0 | 15 | 0 | 0 | 0 | 0 | 0 |  | Vlastní | Indiv | 0 | 0 |  | Práce | Běžná |  |  |  | POL1_
|  | Tepelná izolace z PP pro potrubí (vč. ohybů, redukcí a armatur) | [25 empty] | POP
19 | 733-19 | pro 18x1,2 tl. 20mm | m | 50 |  | 0 |  | 0 |  | 0 | 15 | 0 | 0 | 0 | 0 | 0 |  | Vlastní | Indiv | 0 | 0 |  | Práce | Běžná |  |  |  | POL1_
|  | Tepelná izolace z PP pro potrubí (vč. ohybů, redukcí a armatur) | [25 empty] | POP
20 | 733-20 | pro 22x1,5 tl. 30mm | m | 53 |  | 0 |  | 0 |  | 0 | 15 | 0 | 0 | 0 | 0 | 0 |  | Vlastní | Indiv | 0 | 0 |  | Práce | Běžná |  |  |  | POL1_
|  | Tepelná izolace z PP pro potrubí (vč. ohybů, redukcí a armatur) | [25 empty] | POP
21 | 733-21 | pro 28x1,5 tl. 30mm | m | 58 |  | 0 |  | 0 |  | 0 | 15 | 0 | 0 | 0 | 0 | 0 |  | Vlastní | Indiv | 0 | 0 |  | Práce | Běžná |  |  |  | POL1_
|  | Tepelná izolace z PP pro potrubí (vč. ohybů, redukcí a armatur) | [25 empty] | POP
22 | 733-22 | Ultrazvukový měřič tepla Q=2,5 m3/h DN20, měřič vybaven radiovou komunikací v pásmu 868 MHz podle,, normy Wireless M-Bus/ OMS a optickým rozhraním. Součástí soupravy měřiče je průtokoměr s 1,5m | komplet | 1 |  | 0 |  | 0 |  | 0 | 15 | 0 | 0 | 0 | 0 | 0 |  | Vlastní | Indiv | 0 | 0 |  | Práce | Běžná |  |  |  | POL1_
|  | dlouhým signálním kabelem, kalorimetrické počítadlo, pár odporových teploměrů | [25 empty] | POP
23 | 733-23 | Kulový kohout DN25 | ks | 2 |  | 0 |  | 0 |  | 0 | 15 | 0 | 0 | 0 | 0 | 0 |  | Vlastní | Indiv | 0 | 0 |  | Práce | Běžná |  |  |  | POL1_
24 | 733-24 | Vypouštěcí kulový kohout DN15 | ks | 2 |  | 0 |  | 0 |  | 0 | 15 | 0 | 0 | 0 | 0 | 0 |  | Vlastní | Indiv | 0 | 0 |  | Práce | Běžná |  |  |  | POL1_
25 | 733-25 | Vyvažovací ventil DN20 vč. měřící vsuvky | ks | 1 |  | 0 |  | 0 |  | 0 | 15 | 0 | 0 | 0 | 0 | 0 |  | Vlastní | Indiv | 0 | 0 |  | Práce | Běžná |  |  |  | POL1_
26 | 733-26 | Regulátor diferenčního tlaku DN20 vč. kapiláry | ks | 1 |  | 0 |  | 0 |  | 0 | 15 | 0 | 0 | 0 | 0 | 0 |  | Vlastní | Indiv | 0 | 0 |  | Práce | Běžná |  |  |  | POL1_
27 | 733-27 | Napojení potrubí na stávající rozvod vytápění, vysazení odbočky | komplet | 2 |  | 0 |  | 0 |  | 0 | 15 | 0 | 0 | 0 | 0 | 0 |  | Vlastní | Indiv | 0 | 0 |  | Práce | Běžná |  |  |  | POL1_
28 | 733-28 | Demontáž stávajícího potrubí vč. odvozu a likvidace | m | 111 |  | 0 |  | 0 |  | 0 | 15 | 0 | 0 | 0 | 0 | 0 |  | Vlastní | Indiv | 0 | 0 |  | Práce | Běžná |  |  |  | POL1_
29 | 733-29 | Stavební přípomoci - dražkovaní,sekaní,sádrování a apod. a ostatní práce | hod | 20 |  | 0 |  | 0 |  | 0 | 15 | 0 | 0 | 0 | 0 | 0 |  | Vlastní | Indiv | 0 | 0 |  | Práce | Běžná |  |  |  | POL1_
Díl: | 739 | Ostatní práce |  |  |  | 0 |  | 0 |  | 0 |  | 0 |  | 0 |  | 0 |  |  |  |  | 1 | [6 empty] | DIL
30 | 739-32 | Revize | komplet | 1 |  | 0 |  | 0 |  | 0 | 15 | 0 | 0 | 0 | 0 | 0 |  | Vlastní | Indiv | 1 | 1 |  | Práce | Běžná |  |  |  | POL1_
31 | 739-33 | Nátěr pomocných ocelových konstrukcí 1x základní barvou, 2x vrchní email | komplet | 1 |  | 0 |  | 0 |  | 0 | 15 | 0 | 0 | 0 | 0 | 0 |  | Vlastní | Indiv | 0 | 0 |  | Práce | Běžná |  |  |  | POL1_
32 | 739-34 | Prostupy stavebními konstrukcemi včetně chráničky | komplet | 1 |  | 0 |  | 0 |  | 0 | 15 | 0 | 0 | 0 | 0 | 0 |  | Vlastní | Indiv | 0 | 0 |  | Práce | Běžná |  |  |  | POL1_
33 | 739-35 | Štítky pro popis zařízení a armatur | komplet | 1 |  | 0 |  | 0 |  | 0 | 15 | 0 | 0 | 0 | 0 | 0 |  | Vlastní | Indiv | 0 | 0 |  | Práce | Běžná |  |  |  | POL1_
34 | 739-36 | Štítky pro označení směru proudění | komplet | 1 |  | 0 |  | 0 |  | 0 | 15 | 0 | 0 | 0 | 0 | 0 |  | Vlastní | Indiv | 0 | 0 |  | Práce | Běžná |  |  |  | POL1_
35 | 739-37 | Závěsy pro potrubí a zařízení(úpravy 2x pozinkov. lakem) | komplet | 1 |  | 0 |  | 0 |  | 0 | 15 | 0 | 0 | 0 | 0 | 0 |  | Vlastní | Indiv | 0 | 0 |  | Práce | Běžná |  |  |  | POL1_
36 | 739-38 | Naplnění systému vodou s inhibitorem a odvzdušnění systému | komplet | 1 |  | 0 |  | 0 |  | 0 | 15 | 0 | 0 | 0 | 0 | 0 |  | Vlastní | Indiv | 0 | 0 |  | Práce | Běžná |  |  |  | POL1_
37 | 739-39 | Tlaková, stavební a dilatační zkouška potrubí | komplet | 1 |  | 0 |  | 0 |  | 0 | 15 | 0 | 0 | 0 | 0 | 0 |  | Vlastní | Indiv | 0 | 0 |  | Práce | Běžná |  |  |  | POL1_
38 | 739-40 | Topná zkouška včetně protokolu | komplet | 1 |  | 0 |  | 0 |  | 0 | 15 | 0 | 0 | 0 | 0 | 0 |  | Vlastní | Indiv | 0 | 0 |  | Práce | Běžná |  |  |  | POL1_
39 | 739-41 | Hydraulické vyvážení soustavy včetně protokolu | komplet | 1 |  | 0 |  | 0 |  | 0 | 15 | 0 | 0 | 0 | 0 | 0 |  | Vlastní | Indiv | 0 | 0 |  | Práce | Běžná |  |  |  | POL1_
40 | 739-42 | Zprovoznění soustavy vytápění | komplet | 1 |  | 0 |  | 0 |  | 0 | 15 | 0 | 0 | 0 | 0 | 0 |  | Vlastní | Indiv | 0 | 0 |  | Práce | Běžná |  |  |  | POL1_
[26 empty] | 15 | 21 | DPH
| Celkem |  |  |  |  | 0 | [19 empty] | 0 | 0 | SUM
END
Note on S6: Jedná se o informaci, zda se jedná o položku, která je do rozpočtu zadána z cenové soustavy RTS, nebo vlastní.
Note on T6: Jedná se o název CÚ, která je zadána u položky rozpočtu

## D.1 D.1.4.c Pol
Položkový soupis prací a dodávek | [27 empty] | #TypZaznamu#
S: | 072 | Masarykova 6-oprava dvorních fasád, dvora a navazujících prostor | [25 empty] | STA
O: | D.1 | Masarykova 6 | [22 empty] | STA |  |  | OBJ
R: | D.1.4.c | Zařízení vzduchotechniky | [25 empty] | ROZ
P.č. | Číslo položky | Název položky | MJ | Množství | Cena / MJ | Celkem | Dodávka | Dodávka celk. | Montáž | Montáž celk. | DPH | Cena s DPH | Hmotnost / MJ | Hmotnost celk.(t) | Dem. hmotnost / MJ | Dem. hmotnost celk.(t) | Ceník | Cen. soustava / platnost | Cenová úroveň | Nhod / MJ | Nhod celk. | Dodavatel | Typ položky | Stav položky
Díl: | M24_1 | Zařízení č.1 – Větrání hygienického zázemí 1.NP I. |  |  |  | 0 |  | 0 |  | 0 |  | 0 |  | 0 |  | 0 |  |  |  |  | 2 | [6 empty] | DIL
1 | 1 | Diagonální potrubní ventilátorPrůtok vzduchu: 130 m3/h (odvod).Externí tlak 70 Pa.Provedení:, skříň, z nárazuvzdorného plastu, průměr připojení D=100 mm.P=29 W, I=0,17 A, 230V/50Hz, m=1,4 kg, | ks | 1 |  | 0 |  | 0 |  | 0 | 15 | 0 | 0 | 0 | 0 | 0 |  | Vlastní | Indiv | 0 | 0 |  | Specifikace | Běžná |  |  |  | POL3_
|  | LwA=45 dB(A) do okolí. Ventilátor je vybaven nastavitelným časovým doběhem. Včetně spojovacích pružných manžet. | [25 empty] | POP | LwA=45 dB(A) do okolí. Ventilátor je vybaven nastavitelným časovým doběhem. Včetně spojovacích pružných manžet.
|  | Spínání (řeší profese ELE). | [25 empty] | POP
2 | 2 | Výfuková hlavice, rozměr DN100, materiál pozinkovaný ocelový plech, s krycí mřížkou | kus | 1 |  | 0 |  | 0 |  | 0 | 15 | 0 | 0 | 0 | 0 | 0 |  | Vlastní | Indiv | 0 | 0 |  | Specifikace | Běžná |  |  |  | POL3_
3 | 3 | Zpětná klapkaRozměr: DN 100Vsuvná, materiál pozinkovaný ocelový plech. | ks | 1 |  | 0 |  | 0 |  | 0 | 15 | 0 | 0 | 0 | 0 | 0 |  | Vlastní | Indiv | 0 | 0 |  | Specifikace | Běžná |  |  |  | POL3_
4 | 4 | Talířový ventil odvodní - kovový průměru 100 mmPříslušenství:- ocelová zděř | ks | 2 |  | 0 |  | 0 |  | 0 | 15 | 0 | 0 | 0 | 0 | 0 |  | Vlastní | Indiv | 0 | 0 |  | Specifikace | Běžná |  |  |  | POL3_
5 | 5 | Flexibilní hlukoizolační hadiceRozměr: D=100 mmMateriál: perforovaná vnitřní hadice, izolace ze,, skelných vláken tloušťky 25 mm a vnější Al obal.Dopojení talířových ventillů v podhledu. | bm | 2 |  | 0 |  | 0 |  | 0 | 15 | 0 | 0 | 0 | 0 | 0 |  | Vlastní | Indiv | 0 | 0 |  | Specifikace | Běžná |  |  |  | POL3_
6 | 6 | Ocelové pozinkované potrubí kruhové skupiny I., tř. těsnosti A dle EN 12237DN 100, 20% tvarových,, kusů | bm | 8 |  | 0 |  | 0 |  | 0 | 15 | 0 | 0 | 0 | 0 | 0 |  | Vlastní | Indiv | 0 | 0 |  | Specifikace | Běžná |  |  |  | POL3_
7 | 7 | Spojovací a těsnicí materiál vzt potrubí.Pozinkované šrouby, matice podložky, spony, smršťovací,, pásky za studena, tmely bez silikonu. | kg | 8 |  | 0 |  | 0 |  | 0 | 15 | 0 | 0 | 0 | 0 | 0 |  | Vlastní | Indiv | 0 | 0 |  | Specifikace | Běžná |  |  |  | POL3_
8 | 8 | Závěsy a uchycení vzt potrubí.Pozinkované závitové tyče M8, M10, M12, ocelové profily různých typů,,, všechny nezbytné montážní listy (rozměry odpovídající hmotnosti kanálů), pozinkované šrouby, | kg | 8 |  | 0 |  | 0 |  | 0 | 15 | 0 | 0 | 0 | 0 | 0 |  | Vlastní | Indiv | 0 | 0 |  | Specifikace | Běžná |  |  |  | POL3_
|  | matice, podložky, hmoždinky pro velkou zátěž, pozinkované nátrubky, ozdobné nýty, šrouby, zvuková izolace mezi kanály a montážní lišty a jiné montážní příslušenství. Pryžové nebo gumové díly pro uložení kanálů na závěsy (nesmí být uložen kov na kov !). | [25 empty] | POP | matice, podložky, hmoždinky pro velkou zátěž, pozinkované nátrubky, ozdobné nýty, šrouby, zvuková izolace mezi kanály a montážní lišty a jiné montážní příslušenství. Pryžové nebo gumové díly pro uložení kanálů na závěsy (nesmí být uložen kov na kov !).
9 | 9 | Tepelná izolace kaučuková samolepící tl.25mm s Al polepem. Izolace VZT potrubí v 1., směrem "ven" | m2 | 2 |  | 0 |  | 0 |  | 0 | 15 | 0 | 0 | 0 | 0 | 0 |  | Vlastní | Indiv | 1 | 2 |  | Specifikace | Běžná |  |  |  | POL3_
Díl: | M24_2 | Zařízení č.2 – Příprava pro odvětrání prostoru 1.102.04. |  |  |  | 0 |  | 0 |  | 0 |  | 0 |  | 0 |  | 0 |  |  |  |  | 0 | [6 empty] | DIL
10 | 10 | Ocelové pozinkované potrubí čtyřhranné skupiny I., tř. těsnosti B dle EN 1223735 % tvarových kusů | m2 | 52 |  | 0 |  | 0 |  | 0 | 15 | 0 | 0 | 0 | 0 | 0 |  | Vlastní | Indiv | 0 | 0 |  | Specifikace | Běžná |  |  |  | POL3_
11 | 11 | Tepelná izolace Kaučuková samolepící tepelná izolace tl. 25 mm s Al polepem.Izolace VZT potrubí v,, 1.NP směrem ''ven''. | m2 | 16 |  | 0 |  | 0 |  | 0 | 15 | 0 | 0 | 0 | 0 | 0 |  | Vlastní | Indiv | 0 | 0 |  | Specifikace | Běžná |  |  |  | POL3_
12 | 12 | Výfuková hlavice čtyřhranná Rozměr: 400x400 mmMateriál pozinkovaný plech. | ks | 1 |  | 0 |  | 0 |  | 0 | 15 | 0 | 0 | 0 | 0 | 0 |  | Vlastní | Indiv | 0 | 0 |  | Specifikace | Běžná |  |  |  | POL3_
13 | 13 | Tepelná izolace s oplechovánímMinerální tepelná izolace tl. 50 mm s oplechováním pozinkovaným,, plechem tl. 0,6 mm | m2 | 36 |  | 0 |  | 0 |  | 0 | 15 | 0 | 0 | 0 | 0 | 0 |  | Vlastní | Indiv | 0 | 0 |  | Specifikace | Běžná |  |  |  | POL3_
14 | 14 | Spojovací a těsnicí materiál vzt potrubí.Pozinkované šrouby, matice podložky, spony, smršťovací,, pásky za studena, tmely bez silikonu. | kg | 28 |  | 0 |  | 0 |  | 0 | 15 | 0 | 0 | 0 | 0 | 0 |  | Vlastní | Indiv | 0 | 0 |  | Specifikace | Běžná |  |  |  | POL3_
15 | 15 | Závěsy a uchycení vzt potrubí.Pozinkované závitové tyče M8, M10, M12, ocelové profily různých typů,,, všechny nezbytné montážní listy (rozměry odpovídající hmotnosti kanálů), pozinkované šrouby, | kg | 28 |  | 0 |  | 0 |  | 0 | 15 | 0 | 0 | 0 | 0 | 0 |  | Vlastní | Indiv | 0 | 0 |  | Specifikace | Běžná |  |  |  | POL3_
|  | matice, podložky, hmoždinky pro velkou zátěž, pozinkované nátrubky, ozdobné nýty, šrouby, zvuková izolace mezi kanály a montážní lišty a jiné montážní příslušenství. Pryžové nebo gumové díly pro uložení kanálů na závěsy (nesmí být uložen kov na kov !). | [25 empty] | POP | matice, podložky, hmoždinky pro velkou zátěž, pozinkované nátrubky, ozdobné nýty, šrouby, zvuková izolace mezi kanály a montážní lišty a jiné montážní příslušenství. Pryžové nebo gumové díly pro uložení kanálů na závěsy (nesmí být uložen kov na kov !).
Díl: | M24_3 | Ostatní činnosti |  |  |  | 0 |  | 0 |  | 0 |  | 0 |  | 0 |  | 0 |  |  |  |  | 0 | [6 empty] | DIL
16 | 19 | Popisné štítky hlavních zařízení a potrubí | soubor | 1 |  | 0 |  | 0 |  | 0 | 15 | 0 | 0 | 0 | 0 | 0 |  | Vlastní | Indiv | 0 | 0 |  | Práce | Běžná |  |  |  | POL1_
17 | 20 | Pomocné lešení a montážní plošiny, jeřab pro vyzvednutí kondenzačních jednotek do výšky cca 12 m | den | 1 |  | 0 |  | 0 |  | 0 | 15 | 0 | 0 | 0 | 0 | 0 |  | Vlastní | Indiv | 0 | 0 |  | Práce | Běžná |  |  |  | POL1_
18 | 21 | Tmel akrylátový na dotěsnění netěsností při montáži | soubor | 1 |  | 0 |  | 0 |  | 0 | 15 | 0 | 0 | 0 | 0 | 0 |  | Vlastní | Indiv | 0 | 0 |  | Práce | Běžná |  |  |  | POL1_
19 | 22 | Nátěry neošetřených konstrukcí | soubor | 1 |  | 0 |  | 0 |  | 0 | 15 | 0 | 0 | 0 | 0 | 0 |  | Vlastní | Indiv | 0 | 0 |  | Práce | Běžná |  |  |  | POL1_
20 | 23 | Zprovoznění a zaregulování systému VZT, revize + zaškolení | soubor | 1 |  | 0 |  | 0 |  | 0 | 15 | 0 | 0 | 0 | 0 | 0 |  | Vlastní | Indiv | 0 | 0 |  | Práce | Běžná |  |  |  | POL1_
21 | 24 | Komplexní vyzkoušení, zkušební provoz | soubor | 1 |  | 0 |  | 0 |  | 0 | 15 | 0 | 0 | 0 | 0 | 0 |  | Vlastní | Indiv | 0 | 0 |  | Práce | Běžná |  |  |  | POL1_
[26 empty] | 15 | 21 | DPH
| Celkem |  |  |  |  | 0 | [19 empty] | 0 | 0 | SUM
END
Note on S6: Jedná se o informaci, zda se jedná o položku, která je do rozpočtu zadána z cenové soustavy RTS, nebo vlastní.
Note on T6: Jedná se o název CÚ, která je zadána u položky rozpočtu

## D.1 D.1.4.e Pol
Položkový soupis prací a dodávek | [27 empty] | #TypZaznamu#
S: | 072 | Masarykova 6-oprava dvorních fasád, dvora a navazujících prostor | [25 empty] | STA
O: | D.1 | Masarykova 6 | [22 empty] | STA |  |  | OBJ
R: | D.1.4.e | Zařízení zdravotně technických instalací | [25 empty] | ROZ
P.č. | Číslo položky | Název položky | MJ | Množství | Cena / MJ | Celkem | Dodávka | Dodávka celk. | Montáž | Montáž celk. | DPH | Cena s DPH | Hmotnost / MJ | Hmotnost celk.(t) | Dem. hmotnost / MJ | Dem. hmotnost celk.(t) | Ceník | Cen. soustava / platnost | Cenová úroveň | Nhod / MJ | Nhod celk. | Dodavatel | Typ položky | Stav položky
Díl: | 721 | Vnitřní kanalizace splašková |  |  |  | 0 |  | 0 |  | 0 |  | 0 |  | 0.01 |  | 0.72 |  |  |  |  | 22.06 | [6 empty] | DIL
1 | 1 | Potrubí kanalizační hrdlové z PP HT systém odpadní DN 32 včetně závěsu a objímek, tvarovek | m | 9 |  | 0 |  | 0 |  | 0 | 15 | 0 | 0 | 0 | 0 | 0 |  | Vlastní | Indiv | 0 | 0 |  | Práce | Běžná |  |  |  | POL1_
2 | 2 | Potrubí kanalizační hrdlové z PP HT systém odpadní DN 40 včetně závěsu a objímek, tvarovek | m | 8 |  | 0 |  | 0 |  | 0 | 15 | 0 | 0 | 0 | 0 | 0 |  | Vlastní | Indiv | 0 | 0 |  | Práce | Běžná |  |  |  | POL1_
3 | 3 | Potrubí kanalizační hrdlové z PP HT systém odpadní DN 50 včetně závěsu a objímek, tvarovek | m | 9 |  | 0 |  | 0 |  | 0 | 15 | 0 | 0 | 0 | 0 | 0 |  | Vlastní | Indiv | 0 | 0 |  | Práce | Běžná |  |  |  | POL1_
4 | 4 | Potrubí kanalizační hrdlové z PP HT systém odpadní DN 75 včetně závěsu a objímek, tvarovek | m | 10 |  | 0 |  | 0 |  | 0 | 15 | 0 | 0 | 0 | 0 | 0 |  | Vlastní | Indiv | 0 | 0 |  | Práce | Běžná |  |  |  | POL1_
5 | 5 | Potrubí kanalizační hrdlové z PP HT systém odpadní DN 75 včetně závěsu a objímek, tvarovek | m | 35 |  | 0 |  | 0 |  | 0 | 15 | 0 | 0 | 0 | 0 | 0 |  | Vlastní | Indiv | 0 | 0 |  | Práce | Běžná |  |  |  | POL1_
6 | 6 | Izolace návleková pro kanalizaci z PE DN 32 | m | 9 |  | 0 |  | 0 |  | 0 | 15 | 0 | 0 | 0 | 0 | 0 |  | Vlastní | Indiv | 0 | 0 |  | Práce | Běžná |  |  |  | POL1_
7 | 7 | Izolace návleková pro kanalizaci z PE DN 40 | m | 8 |  | 0 |  | 0 |  | 0 | 15 | 0 | 0 | 0 | 0 | 0 |  | Vlastní | Indiv | 0 | 0 |  | Práce | Běžná |  |  |  | POL1_
8 | 8 | Izolace návleková pro kanalizaci z PE DN 50 | m | 9 |  | 0 |  | 0 |  | 0 | 15 | 0 | 0 | 0 | 0 | 0 |  | Vlastní | Indiv | 0 | 0 |  | Práce | Běžná |  |  |  | POL1_
9 | 9 | izolace návleková pro kanalizaci z PE DN 75 | m | 10 |  | 0 |  | 0 |  | 0 | 15 | 0 | 0 | 0 | 0 | 0 |  | Vlastní | Indiv | 1 | 10 |  | Práce | Běžná |  |  |  | POL1_
10 | 10 | Izolace návleková pro kanalizaci z PE DN 110 | m | 35 |  | 0 |  | 0 |  | 0 | 15 | 0 | 0 | 0 | 0 | 0 |  | Vlastní | Indiv | 0 | 0 |  | Práce | Běžná |  |  |  | POL1_
11 | 11 | Přivzdušňovací ventil HT PP DN110 | ks | 2 |  | 0 |  | 0 |  | 0 | 15 | 0 | 0 | 0 | 0 | 0 |  | Vlastní | Indiv | 0 | 0 |  | Práce | Běžná |  |  |  | POL1_
12 | 12 | Vyvedení odpadních výústek do DN110 | ks | 15 |  | 0 |  | 0 |  | 0 | 15 | 0 | 0 | 0 | 0 | 0 |  | Vlastní | Indiv | 0 | 0 |  | Práce | Běžná |  |  |  | POL1_
13 | 13 | Kondenzační sifon DN 32 pro odkapu z VZT potrubí s mech. zápachovou uzávěrkou (kuličkou) | ks | 2 |  | 0 |  | 0 |  | 0 | 15 | 0 | 0 | 0 | 0 | 0 |  | Vlastní | Indiv | 0 | 0 |  | Práce | Běžná |  |  |  | POL1_
14 | 14 | Kondenzační podomítkový sifon DN 32 pro odfuk od PV se zápachovou uzávěrkou (kuličkou) | ks | 2 |  | 0 |  | 0 |  | 0 | 15 | 0 | 0 | 0 | 0 | 0 |  | Vlastní | Indiv | 0 | 0 |  | Práce | Běžná |  |  |  | POL1_
15 | 15 | Zkouška těsnosti vnitřního potrubí kanalizace do DN125 | m | 71 |  | 0 |  | 0 |  | 0 | 15 | 0 | 0 | 0 | 0 | 0 |  | Vlastní | Indiv | 0 | 0 |  | Práce | Běžná |  |  |  | POL1_
16 | 16 | Demontáž stávajícího potrubí kanalizace vč. odvozu a likvidace | m | 35 |  | 0 |  | 0 |  | 0 | 15 | 0 | 0 | 0 | 0 | 0 |  | Vlastní | Indiv | 0 | 0 |  | Práce | Běžná |  |  |  | POL1_
17 | 17 | Napojení na stávající kanalizace, vložení odbočky/přechodu | soubor | 2 |  | 0 |  | 0 |  | 0 | 15 | 0 | 0 | 0 | 0 | 0 |  | Vlastní | Indiv | 0 | 0 |  | Práce | Běžná |  |  |  | POL1_
18 | 18 | Vysekání rýh ve zdi cihelné 15 x 15 cm | m | 18 |  | 0 |  | 0 |  | 0 | 15 | 0 | 0.00049 | 0.01 | 0.04 | 0.72 |  | Vlastní | Indiv | 0.67 | 12.06 |  | Práce | Běžná |  |  |  | POL1_
19 | 19 | Zapravení otvorů plochy do 1 m2 cihlami na MVC zazdívky podrážkách, dořezávky, vyspravky, atd | m3 | 0.225 |  | 0 |  | 0 |  | 0 | 15 | 0 | 0 | 0 | 0 | 0 |  | Vlastní | Indiv | 0 | 0 |  | Práce | Běžná |  |  |  | POL1_
Díl: | 722 | Vnitřní a venkovní vodovod |  |  |  | 0 |  | 0 |  | 0 |  | 0 |  | 0.03 |  | 0.7 |  |  |  |  | 16.2 | [6 empty] | DIL
20 | 20 | Potrubí z PPR vč. tvarovek D20x3,4 včetně tvarovek, T-kusu, redukcí,včetně závěsu a objímek atd. | m | 45 |  | 0 |  | 0 |  | 0 | 15 | 0 | 0 | 0 | 0 | 0 |  | Vlastní | Indiv | 0 | 0 |  | Práce | Běžná |  |  |  | POL1_
21 | 21 | Potrubí z PPR vč. tvarovek D25x4,2 včetně tvarovek, T-kusu, redukcí,včetně závěsu a objímek atd. | m | 41 |  | 0 |  | 0 |  | 0 | 15 | 0 | 0 | 0 | 0 | 0 |  | Vlastní | Indiv | 0 | 0 |  | Práce | Běžná |  |  |  | POL1_
22 | 22 | Potrubí z PPR vč. tvarovek D32x5,4 včetně tvarovek, T-kusu, redukcí,včetně závěsu a objímek atd. | m | 20 |  | 0 |  | 0 |  | 0 | 15 | 0 | 0 | 0 | 0 | 0 |  | Vlastní | Indiv | 0 | 0 |  | Práce | Běžná |  |  |  | POL1_
23 | 23 | Termoizolačními trubice z PE tl. 13 mm pro D20x3,4 | m | 45 |  | 0 |  | 0 |  | 0 | 15 | 0 | 0 | 0 | 0 | 0 |  | Vlastní | Indiv | 0 | 0 |  | Práce | Běžná |  |  |  | POL1_
24 | 24 | Termoizolačními trubice z PE tl. 13 mm pro D25x4,2 | m | 41 |  | 0 |  | 0 |  | 0 | 15 | 0 | 0 | 0 | 0 | 0 |  | Vlastní | Indiv | 0 | 0 |  | Práce | Běžná |  |  |  | POL1_
25 | 25 | Termoizolačními trubice z PE tl. 13 mm pro D32x5,4 | m | 20 |  | 0 |  | 0 |  | 0 | 15 | 0 | 0 | 0 | 0 | 0 |  | Vlastní | Indiv | 0 | 0 |  | Práce | Běžná |  |  |  | POL1_
26 | 26 | Vyvedení výústek D15 | ks | 22 |  | 0 |  | 0 |  | 0 | 15 | 0 | 0 | 0 | 0 | 0 |  | Vlastní | Indiv | 0 | 0 |  | Práce | Běžná |  |  |  | POL1_
27 | 27 | Nástěnka DN15 PPR | ks | 20 |  | 0 |  | 0 |  | 0 | 15 | 0 | 0 | 0 | 0 | 0 |  | Vlastní | Indiv | 0 | 0 |  | Práce | Běžná |  |  |  | POL1_
28 | 28 | Kulový kohout závitový DN20 | ks | 1 |  | 0 |  | 0 |  | 0 | 15 | 0 | 0 | 0 | 0 | 0 |  | Vlastní | Indiv | 0 | 0 |  | Práce | Běžná |  |  |  | POL1_
29 | 29 | Kulový kohout závitový DN25 | ks | 2 |  | 0 |  | 0 |  | 0 | 15 | 0 | 0 | 0 | 0 | 0 |  | Vlastní | Indiv | 0 | 0 |  | Práce | Běžná |  |  |  | POL1_
30 | 30 | Kulový kohout závitový DN32 | ks | 1 |  | 0 |  | 0 |  | 0 | 15 | 0 | 0 | 0 | 0 | 0 |  | Vlastní | Indiv | 0 | 0 |  | Práce | Běžná |  |  |  | POL1_
31 | 31 | Zpětný ventil DN25 | ks | 1 |  | 0 |  | 0 |  | 0 | 15 | 0 | 0 | 0 | 0 | 0 |  | Vlastní | Indiv | 0 | 0 |  | Práce | Běžná |  |  |  | POL1_
32 | 32 | Pojistný ventil DN15 | ks | 1 |  | 0 |  | 0 |  | 0 | 15 | 0 | 0 | 0 | 0 | 0 |  | Vlastní | Indiv | 0 | 0 |  | Práce | Běžná |  |  |  | POL1_
33 | 33 | Pojistný+zpětný ventil DN20 pro ohřívače TUV | ks | 1 |  | 0 |  | 0 |  | 0 | 15 | 0 | 0 | 0 | 0 | 0 |  | Vlastní | Indiv | 0 | 0 |  | Práce | Běžná |  |  |  | POL1_
34 | 34 | Nezámrzný venkovní ventil DN15 s přechodkou na hadici | ks | 2 |  | 0 |  | 0 |  | 0 | 15 | 0 | 0 | 0 | 0 | 0 |  | Vlastní | Indiv | 0 | 0 |  | Práce | Běžná |  |  |  | POL1_
35 | 35 | Rohový ventil 1/2" x 3/8" bez svěrné matky pro umyvadla a dřezy včetně flexi hadičky pro dopojení, baterie | soubor | 4 |  | 0 |  | 0 |  | 0 | 15 | 0 | 0 | 0 | 0 | 0 |  | Vlastní | Indiv | 0 | 0 |  | Práce | Běžná |  |  |  | POL1_
36 | 36 | Stavební přípomoci - dražkovaní, sekaní, sádrování a apod. a ostatní práce | hod | 20 |  | 0 |  | 0 |  | 0 | 15 | 0 | 0 | 0 | 0 | 0 |  | Vlastní | Indiv | 0 | 0 |  | Práce | Běžná |  |  |  | POL1_
37 | 37 | Proplach,dezinfekce, napuštění vnitřního vodovodního potrubí do DN 60 | m | 108 |  | 0 |  | 0 |  | 0 | 15 | 0 | 0 | 0 | 0 | 0 |  | Vlastní | Indiv | 0 | 0 |  | Práce | Běžná |  |  |  | POL1_
38 | 38 | Tlaková zkouška potrubí do DN60 | m | 108 |  | 0 |  | 0 |  | 0 | 15 | 0 | 0 | 0 | 0 | 0 |  | Vlastní | Indiv | 0 | 0 |  | Práce | Běžná |  |  |  | POL1_
39 | 39 | Napojení na stávající přípojku vody, přechod PPR/závit | soubor | 1 |  | 0 |  | 0 |  | 0 | 15 | 0 | 0 | 0 | 0 | 0 |  | Vlastní | Indiv | 0 | 0 |  | Práce | Běžná |  |  |  | POL1_
40 | 40 | Demontáž stávajícího potrubí vodovodu vč. odvozu a likvidace | m | 65 |  | 0 |  | 0 |  | 0 | 15 | 0 | 0 | 0 | 0 | 0 |  | Vlastní | Indiv | 0 | 0 |  | Práce | Běžná |  |  |  | POL1_
41 | 41 | Expanzní nádoba pro systém pitné vody plnoprůtočná, včetně připojovací armatury Flowjet, objem 8 l,, PN10, instalace na zeď. | soubor | 1 |  | 0 |  | 0 |  | 0 | 15 | 0 | 0 | 0 | 0 | 0 |  | Vlastní | Indiv | 0 | 0 |  | Práce | Běžná |  |  |  | POL1_
42 | 42 | Nástěnný elektrický ohřívač TUV o objemu 280 l, výkon topného tělesa 2200 W, průměr Ř584mm, výška, 1300 mm | soubor | 1 |  | 0 |  | 0 |  | 0 | 15 | 0 | 0 | 0 | 0 | 0 |  | Vlastní | Indiv | 0 | 0 |  | Práce | Běžná |  |  |  | POL1_
43 | 43 | Nástěnný elektrický ohřívač TUV o objemu 10 l pod umyvadlo, výkon topného tělesa 1500 W | soubor | 1 |  | 0 |  | 0 |  | 0 | 15 | 0 | 0 | 0 | 0 | 0 |  | Vlastní | Indiv | 0 | 0 |  | Práce | Běžná |  |  |  | POL1_
44 | 44 | Vysekání rýh ve zdi cihelné 7 x 10 cm | m | 54 |  | 0 |  | 0 |  | 0 | 15 | 0 | 0.00049 | 0.03 | 0.013 | 0.7 |  | Vlastní | Indiv | 0.3 | 16.2 |  | Práce | Běžná |  |  |  | POL1_
45 | 45 | Zapravení otvorů plochy do 1 m2 cihlami na MVC zazdívky podrážkách, dořezávky, vyspravky, atd | m3 | 0.378 |  | 0 |  | 0 |  | 0 | 15 | 0 | 0 | 0 | 0 | 0 |  | Vlastní | Indiv | 0 | 0 |  | Práce | Běžná |  |  |  | POL1_
Díl: | 721A_B | Venkovní splašková a dešťové kanalizace |  |  |  | 0 |  | 0 |  | 0 |  | 0 |  | 10.58 |  | 0 |  |  |  |  | 99.64 | [6 empty] | DIL
46 | 46 | Litinová mříž pro šachty DN315mm, v místě stávající kanalizační šachty osadit litinovou mříž B125, stávající PVC poklop demontovat | soubor | 1 |  | 0 |  | 0 |  | 0 | 15 | 0 | 0 | 0 | 0 | 0 |  | Vlastní | Indiv | 0 | 0 |  | Práce | Běžná |  |  |  | POL1_
47 | 47 | VPUSŤ VENKOVNÍ PLASTOVÁ 150x150mm,mříž plastová 150x150mm vodní zápachová uzávěrka, výtok DN160 | soubor | 1 |  | 0 |  | 0 |  | 0 | 15 | 0 | 0 | 0 | 0 | 0 |  | Vlastní | Indiv | 0 | 0 |  | Práce | Běžná |  |  |  | POL1_
48 | 48 | Potrubí kanalizační hrdlové z PVC KG ležaté DN 160 - SN8 | m | 15 |  | 0 |  | 0 |  | 0 | 15 | 0 | 0 | 0 | 0 | 0 |  | Vlastní | Indiv | 0 | 0 |  | Práce | Běžná |  |  |  | POL1_
49 | 49 | Výstřažná folie hnědá š. 200 mm | m | 15 |  | 0 |  | 0 |  | 0 | 15 | 0 | 0 | 0 | 0 | 0 |  | Vlastní | Indiv | 0 | 0 |  | Práce | Běžná |  |  |  | POL1_
50 | 50 | Ruční výkop jam, rýh a šachet v hornině tř. 3 | m3 | 18 |  | 0 |  | 0 |  | 0 | 15 | 0 | 0 | 0 | 0 | 0 |  | Vlastní | Indiv | 3.53 | 63.54 |  | Práce | Běžná |  |  |  | POL1_
51 | 51 | Zásyp ruční se zhutněním | m3 | 12 |  | 0 |  | 0 |  | 0 | 15 | 0 | 0 | 0 | 0 | 0 |  | Vlastní | Indiv | 1.15 | 13.8 |  | Práce | Běžná |  |  |  | POL1_
52 | 52 | Vodorovné přemístění výkopku nebo sypaniny po suchu na obvyklém dopravním prostředku, bez naložení, výkopku, avšak se složením bez rozhrnutí z horniny tř. 1 až 4 | m3 | 6 |  | 0 |  | 0 |  | 0 | 15 | 0 | 0 | 0 | 0 | 0 |  | Vlastní | Indiv | 0 | 0 |  | Práce | Běžná |  |  |  | POL1_
|  | na vzdálenost přes 9 000 do 10 000 m | [25 empty] | POP
53 | 53 | Vodorovné přemístění výkopku nebo sypaniny po suchu na obvyklém dopravním prostředku, bez naložení, výkopku, avšak se složením bez rozhrnutí z horniny tř. 1 až 4 | m3 | 60 |  | 0 |  | 0 |  | 0 | 15 | 0 | 0 | 0 | 0 | 0 |  | Vlastní | Indiv | 0 | 0 |  | Práce | Běžná |  |  |  | POL1_
|  | na vzdálenost - příplatek k ceně za každých dalších i započatých 1 000 m | [25 empty] | POP
54 | 54 | Uložení sypaniny na skladku-sypanina na výšku přes 2m | m3 | 6 |  | 0 |  | 0 |  | 0 | 15 | 0 | 0 | 0 | 0 | 0 |  | Vlastní | Indiv | 0 | 0 |  | Práce | Běžná |  |  |  | POL1_
55 | 55a | Poplatek za uložení stavebního odpadu na skládce (skládkovné) zeminy a kameniva zatříděného, do Katalogu odpadů pod kódem 170 504 | t | 10.8 |  | 0 |  | 0 |  | 0 | 15 | 0 | 0 | 0 | 0 | 0 |  | Vlastní | Indiv | 0 | 0 |  | Práce | Běžná |  |  |  | POL1_
56 | 55b | Lože pod potrubí ze štěrkopísku do 63 mm | m3 | 2 |  | 0 |  | 0 |  | 0 | 15 | 0 | 1.8908 | 3.78 | 0 | 0 |  | Vlastní | Indiv | 1.32 | 2.64 |  | Práce | Běžná |  |  |  | POL1_
57 | 55c | Obsyp potrubí bez prohození sypaniny, s dodáním štěrkopísku frakce 0 - 22 mm | m3 | 4 |  | 0 |  | 0 |  | 0 | 15 | 0 | 1.7 | 6.8 | 0 | 0 |  | Vlastní | Indiv | 1.59 | 6.36 |  | Práce | Běžná |  |  |  | POL1_
58 | 55d | Zabezpečení konců kanal. potrubí DN do 200, vodou | úsek | 2 |  | 0 |  | 0 |  | 0 | 15 | 0 | 0.00013 | 0 | 0 | 0 |  | Vlastní | Indiv | 6.2 | 12.4 |  | Práce | Běžná |  |  |  | POL1_
59 | 55e | Zkouška těsnosti kanalizace DN do 200, vodou | m | 15 |  | 0 |  | 0 |  | 0 | 15 | 0 | 0 | 0 | 0 | 0 |  | Vlastní | Indiv | 0.06 | 0.9 |  | Práce | Běžná |  |  |  | POL1_
60 | 55f | Napojení do stávající kanalizaci, vložení přechodu D+M | soubor | 1 |  | 0 |  | 0 |  | 0 | 15 | 0 | 0 | 0 | 0 | 0 |  | Vlastní | Indiv | 0 | 0 |  | Práce | Běžná |  |  |  | POL1_
61 | 55g | Lapač střešních splavenin DN110 | soubor | 1 |  | 0 |  | 0 |  | 0 | 15 | 0 | 0 | 0 | 0 | 0 |  | Vlastní | Indiv | 0 | 0 |  | Práce | Běžná |  |  |  | POL1_
62 | 55h | Lapač střešních splavenin DN125 | soubor | 1 |  | 0 |  | 0 |  | 0 | 15 | 0 | 0 | 0 | 0 | 0 |  | Vlastní | Indiv | 0 | 0 |  | Práce | Běžná |  |  |  | POL1_
63 | 55i | Lapač střešních splavenin DN160 | soubor | 1 |  | 0 |  | 0 |  | 0 | 15 | 0 | 0 | 0 | 0 | 0 |  | Vlastní | Indiv | 0 | 0 |  | Práce | Běžná |  |  |  | POL1_
Díl: | 725 | Zařizovací předměty |  |  |  | 0 |  | 0 |  | 0 |  | 0 |  | 0 |  | 0 |  |  |  |  | 0 | [6 empty] | DIL
64 | 56 | Klozet závěsný, odpad vodorovný včetně sedátka - montáž na instalační předstěnu - desing dle výběru, investora | soubor | 2 |  | 0 |  | 0 |  | 0 | 15 | 0 | 0 | 0 | 0 | 0 |  | Vlastní | Indiv | 0 | 0 |  | Práce | Běžná |  |  |  | POL1_
65 | 57 | Instalační předstěna vč. nádržky - pro klozet závěsný s ovládáním zepředu s kovovou kcí včetně, soupravy pro tlumení hluku, ovladacího tlačítka, rohového ventilu, připojovacího odpadního kusu a | soubor | 2 |  | 0 |  | 0 |  | 0 | 15 | 0 | 0 | 0 | 0 | 0 |  | Vlastní | Indiv | 0 | 0 |  | Práce | Běžná |  |  |  | POL1_
|  | montažního materiálu - desing dle výběru investora | [25 empty] | POP
66 | 58 | Umyvátko keramické, připevněné na stěnu šrouby, bílé ,šířka 300mm - desing dle výběru investora | soubor | 1 |  | 0 |  | 0 |  | 0 | 15 | 0 | 0 | 0 | 0 | 0 |  | Vlastní | Indiv | 0 | 0 |  | Práce | Běžná |  |  |  | POL1_
67 | 59 | Umyvadlo keramické, připevněné na stěnu šrouby, bílé ,šířka 600mm - desing dle výběru investora | soubor | 1 |  | 0 |  | 0 |  | 0 | 15 | 0 | 0 | 0 | 0 | 0 |  | Vlastní | Indiv | 0 | 0 |  | Práce | Běžná |  |  |  | POL1_
68 | 60 | Baterie umyvadlové stojánkové pákové - desing dle výběru investora | ks | 2 |  | 0 |  | 0 |  | 0 | 15 | 0 | 0 | 0 | 0 | 0 |  | Vlastní | Indiv | 0 | 0 |  | Práce | Běžná |  |  |  | POL1_
69 | 61 | Zápachová uzávěrka pro umyvadla DN 40 - desing dle výběru investora | ks | 2 |  | 0 |  | 0 |  | 0 | 15 | 0 | 0 | 0 | 0 | 0 |  | Vlastní | Indiv | 0 | 0 |  | Práce | Běžná |  |  |  | POL1_
70 | 62 | Demontáž klozetu vč. nádržky, příslušenství, odvozu a likvidace | soubor | 1 |  | 0 |  | 0 |  | 0 | 15 | 0 | 0 | 0 | 0 | 0 |  | Vlastní | Indiv | 0 | 0 |  | Práce | Běžná |  |  |  | POL1_
71 | 63 | Demontáž umyvadla vč. baterie, sifonu, odvozu a likvidace | soubor | 1 |  | 0 |  | 0 |  | 0 | 15 | 0 | 0 | 0 | 0 | 0 |  | Vlastní | Indiv | 0 | 0 |  | Práce | Běžná |  |  |  | POL1_
[26 empty] | 15 | 21 | DPH
| Celkem |  |  |  |  | 0 | [19 empty] | 0 | 0 | SUM
END
Note on S6: Jedná se o informaci, zda se jedná o položku, která je do rozpočtu zadána z cenové soustavy RTS, nebo vlastní.
Note on T6: Jedná se o název CÚ, která je zadána u položky rozpočtu

## D.1 D.1.4.g Pol
Položkový soupis prací a dodávek | [27 empty] | #TypZaznamu#
S: | 072 | Masarykova 6-oprava dvorních fasád, dvora a navazujících prostor | [25 empty] | STA
O: | D.1 | Masarykova 6 | [22 empty] | STA |  |  | OBJ
R: | D.1.4.g | Zařízení silnoproudé elektrotechniky | [25 empty] | ROZ
P.č. | Číslo položky | Název položky | MJ | Množství | Cena / MJ | Celkem | Dodávka | Dodávka celk. | Montáž | Montáž celk. | DPH | Cena s DPH | Hmotnost / MJ | Hmotnost celk.(t) | Dem. hmotnost / MJ | Dem. hmotnost celk.(t) | Ceník | Cen. soustava / platnost | Cenová úroveň | Nhod / MJ | Nhod celk. | Dodavatel | Typ položky | Stav položky
Díl: | M21_1 | Elektroinstalace |  |  |  | 0 |  | 0 |  | 0 |  | 0 |  | 0.23 |  | 0 |  |  |  |  | 17.71 | [6 empty] | DIL
1 | 741110002 | Montáž trubek elektroinstalačních s nasunutím nebo našroubováním do krabic plastových tuhých,, uložených pod omítku, případně do podlahy, D 29mm | m | 99 |  | 0 |  | 0 |  | 0 | 15 | 0 | 0 | 0 | 0 | 0 |  | Vlastní | Indiv | 0 | 0 |  | Práce | Běžná |  |  |  | POL1_
2 | 345710730 | trubka elektroinstalační ohebná D25 mm | m | 99 |  | 0 |  | 0 |  | 0 | 15 | 0 | 0 | 0 | 0 | 0 |  | Vlastní | Indiv | 0 | 0 |  | Práce | Běžná |  |  |  | POL1_
3 | 741112001 | Montáž krabic elektroinstalačních bez napojení na trubky a lišty, demontáže a montáže víčka a, přístroje protahovacích nebo odbočných zapuštěných plastových kruhových, typ KU 68/2-1902, KO97 | kus | 63 |  | 0 |  | 0 |  | 0 | 15 | 0 | 0 | 0 | 0 | 0 |  | Vlastní | Indiv | 0 | 0 |  | Práce | Běžná |  |  |  | POL1_
4 | 34571511R | krabice elektroinstalační pod omítku; přístrojová; mat. PVC samozhášivé; teplot.rozsah -5 až 60 °C; určeno pro rozvody s napětím 400 V a proudem max. 16 A; rozměry-průměr,hloubka pr.73x30 mm | kus | 43 |  | 0 |  | 0 |  | 0 | 15 | 0 | 2e-05 | 0 | 0 | 0 | SPCM | RTS 22/ II | Indiv | 0 | 0 |  | Specifikace | Běžná |  |  |  | POL3_
5 | 34571521R | krabice elektroinstalační pod omítku; rozvodná s víčkem a svorkovnicí; mat. PVC samozhášivé; teplot.rozsah -5 až 60 °C; určeno pro rozvody s napětím 400 V a proudem max. 16 A; rozměry-průměr,hloubka pr.73x42 mm | kus | 20 |  | 0 |  | 0 |  | 0 | 15 | 0 | 9e-05 | 0 | 0 | 0 | SPCM | RTS 22/ II | Indiv | 0 | 0 |  | Specifikace | Běžná |  |  |  | POL3_
6 | 741910415 | Montáž žlab kovový šířky do 500 mm bez víka | m | 10 |  | 0 |  | 0 |  | 0 | 15 | 0 | 0 | 0 | 0 | 0 |  | Vlastní | Indiv | 0 | 0 |  | Práce | Běžná |  |  |  | POL1_
7 | 3401 | žlab kabelový drátěný pozinkovaný 2m/ks 50X50 včetně spojovacích a nosných prvků | m | 10 |  | 0 |  | 0 |  | 0 | 15 | 0 | 0 | 0 | 0 | 0 |  | Vlastní | Indiv | 0 | 0 |  | Práce | Běžná |  |  |  | POL1_
8 | 7433 | Kabelová příchytka pro stahovací pásek | ks | 185 |  | 0 |  | 0 |  | 0 | 15 | 0 | 0 | 0 | 0 | 0 |  | Vlastní | Indiv | 0 | 0 |  | Práce | Běžná |  |  |  | POL1_
9 | 3407 | Kabelová příchytka pro stahovací pásek | ks | 185 |  | 0 |  | 0 |  | 0 | 15 | 0 | 0 | 0 | 0 | 0 |  | Vlastní | Indiv | 0 | 0 |  | Práce | Běžná |  |  |  | POL1_
10 | 741130005 | Ukončení vodičů izolovaných s označením a zapojením vrozváděči nebo na přístroji, průřezu žíly do 10, mm2 | kus | 164 |  | 0 |  | 0 |  | 0 | 15 | 0 | 0 | 0 | 0 | 0 |  | Vlastní | Indiv | 0 | 0 |  | Práce | Běžná |  |  |  | POL1_
11 | 741130006 | Ukončení vodičů izolovaných s označením a zapojením vrozváděči nebo na přístroji, průřezu žíly do 16, mm2 | kus | 4 |  | 0 |  | 0 |  | 0 | 15 | 0 | 0 | 0 | 0 | 0 |  | Vlastní | Indiv | 0 | 0 |  | Práce | Běžná |  |  |  | POL1_
12 | 7431 | napojení jednofázového koncového spotřebiče do průřezu 4mm2 | kus | 12 |  | 0 |  | 0 |  | 0 | 15 | 0 | 0 | 0 | 0 | 0 |  | Vlastní | Indiv | 0 | 0 |  | Práce | Běžná |  |  |  | POL1_
13 | 741310001 | Montáž spínačů jedno nebo dvoupólových polozapuštěných nebo zapuštěných se zapojením vodičů,, bezšroubové připojení, vypínačů řazení 1-jednopólových | kus | 7 |  | 0 |  | 0 |  | 0 | 15 | 0 | 0 | 0 | 0 | 0 |  | Vlastní | Indiv | 0 | 0 |  | Práce | Běžná |  |  |  | POL1_
14 | 34535516 | kompletní spínač jednopólový 10A, polozapuštěná montáž, bílý + kryt, IP20 | kus | 7 |  | 0 |  | 0 |  | 0 | 15 | 0 | 0 | 0 | 0 | 0 |  | Vlastní | Indiv | 0 | 0 |  | Práce | Běžná |  |  |  | POL1_
15 | 741310021 | Montáž spínačů jedno nebo dvoupólových polozapuštěných nebo zapuštěných se zapojením vodičů, bezšroubové připojení přepínačů, řazení 5-sériových | kus | 7 |  | 0 |  | 0 |  | 0 | 15 | 0 | 0 | 0 | 0 | 0 |  | Vlastní | Indiv | 0 | 0 |  | Práce | Běžná |  |  |  | POL1_
16 | 34535576 | kompletní spínač sériový 10A, polozapuštěná montáž, bílý + kryt, IP20 | kus | 7 |  | 0 |  | 0 |  | 0 | 15 | 0 | 0 | 0 | 0 | 0 |  | Vlastní | Indiv | 0 | 0 |  | Práce | Běžná |  |  |  | POL1_
17 | 741310003 | Montáž spínačů jedno nebo dvoupólových polozapuštěných nebo zapuštěných se zapojením vodičů,, bezšroubové připojení, řazení 2-dvoupólových | kus | 2 |  | 0 |  | 0 |  | 0 | 15 | 0 | 0 | 0 | 0 | 0 |  | Vlastní | Indiv | 0 | 0 |  | Práce | Běžná |  |  |  | POL1_
18 | 34535425R | strojek pro přepínač dvojitý střídavý; řazení 6+6 (6+1); 10 AX, 250 V AC | kus | 2 |  | 0 |  | 0 |  | 0 | 15 | 0 | 4e-05 | 0 | 0 | 0 | SPCM | RTS 22/ II | Indiv | 0 | 0 |  | Specifikace | Běžná |  |  |  | POL3_
19 | 3402 | rámeček pro spínače a zásuvky jednonásobný | kus | 43 |  | 0 |  | 0 |  | 0 | 15 | 0 | 0 | 0 | 0 | 0 |  | Vlastní | Indiv | 0 | 0 |  | Práce | Běžná |  |  |  | POL1_
20 | 741313002 | Montáž zásuvek domovních se zapojením vodičů bezšroubové připojení polozapuštěných nebo zapuštěných, 10/16 A, provedení 2P + PE dvojí zapojení pro průběžnou montáž | kus | 27 |  | 0 |  | 0 |  | 0 | 15 | 0 | 0 | 0 | 0 | 0 |  | Vlastní | Indiv | 0 | 0 |  | Práce | Běžná |  |  |  | POL1_
21 | 34555104 | Kompletní zásuvka 2násobná 16A/240V, polozapuštěná montáž, bílá, IP20 | kus | 27 |  | 0 |  | 0 |  | 0 | 15 | 0 | 0 | 0 | 0 | 0 |  | Vlastní | Indiv | 0 | 0 |  | Práce | Běžná |  |  |  | POL1_
22 | 741210001 | Montáž rozvodnic oceloplechových nebo plastových bez zapojení vodičů běžných, hmotnosti do 20 kg | kus | 2 |  | 0 |  | 0 |  | 0 | 15 | 0 | 0 | 0 | 0 | 0 |  | Vlastní | Indiv | 0 | 0 |  | Práce | Běžná |  |  |  | POL1_
23 | 3403 | HOP – hlavní ochranná přípojnice - komplet | kus | 1 |  | 0 |  | 0 |  | 0 | 15 | 0 | 0 | 0 | 0 | 0 |  | Vlastní | Indiv | 0 | 0 |  | Práce | Běžná |  |  |  | POL1_
24 | 3404 | POP – podružná ochranná přípojnice - komplet | kus | 1 |  | 0 |  | 0 |  | 0 | 15 | 0 | 0 | 0 | 0 | 0 |  | Vlastní | Indiv | 0 | 0 |  | Práce | Běžná |  |  |  | POL1_
25 | 741210005 | Montáž rozvodnic oceloplechových nebo plastových bez zapojení vodičů běžných, hmotnosti do 200 kg | kus | 2 |  | 0 |  | 0 |  | 0 | 15 | 0 | 0 | 0 | 0 | 0 |  | Vlastní | Indiv | 0 | 0 |  | Práce | Běžná |  |  |  | POL1_
26 | 3405 | Rozvaděč RP1, nástěnný, rozměr 600x600x140, krytí IP40/20 | kus | 1 |  | 0 |  | 0 |  | 0 | 15 | 0 | 0 | 0 | 0 | 0 |  | Vlastní | Indiv | 0 | 0 |  | Práce | Běžná |  |  |  | POL1_
27 | 3406 | Rozvaděč RP2, nástěnný, rozměr 600x600x140, krytí IP40/20 | kus | 1 |  | 0 |  | 0 |  | 0 | 15 | 0 | 0 | 0 | 0 | 0 |  | Vlastní | Indiv | 0 | 0 |  | Práce | Běžná |  |  |  | POL1_
28 | 741372151 | Montáž svítidel LED se zapojením vodičů | kus | 58 |  | 0 |  | 0 |  | 0 | 15 | 0 | 0 | 0 | 0 | 0 |  | Vlastní | Indiv | 0 | 0 |  | Práce | Běžná |  |  |  | POL1_
29 | 3407a | Svítidlo A1 - LED, 43W, 4000K, 4210lm, IP44 | kus | 15 |  | 0 |  | 0 |  | 0 | 15 | 0 | 0 | 0 | 0 | 0 |  | Vlastní | Indiv | 0 | 0 |  | Práce | Běžná |  |  |  | POL1_
30 | 3408 | Svítidlo B1 - Stropní svítidlo kov matná černá, tmavá antická mosaz a bílé sklo. Od stropu 12cm a, průměr 33cm. Patice pro zdroj E27, včetně světelného zdroje | kus | 21 |  | 0 |  | 0 |  | 0 | 15 | 0 | 0 | 0 | 0 | 0 |  | Vlastní | Indiv | 0 | 0 |  | Práce | Běžná |  |  |  | POL1_
31 | 3409 | Svítidlo C1 - LED, 31W, 4000K, 3270lm, IP20 | kus | 4 |  | 0 |  | 0 |  | 0 | 15 | 0 | 0 | 0 | 0 | 0 |  | Vlastní | Indiv | 0 | 0 |  | Práce | Běžná |  |  |  | POL1_
32 | 3410OA0 | STAVEBNÍ VYBAVENÍ STABILNÍ PRO VÝROBU ČERST BETON SMĚSÍ | KČ | 3 |  | 0 |  | 0 |  | 0 | 15 | 0 | 0 | 0 | 0 | 0 |  | RTS 22/ II | Indiv | 0 | 0 |  | Agregovaná položka | Běžná |  |  |  | POL2_
33 | 3411 | Svítidlo E1 - LED, 14W, 4000K, 1352lm, IP20, včetně nosné 3f lišty a příslušenství | kus | 6 |  | 0 |  | 0 |  | 0 | 15 | 0 | 0 | 0 | 0 | 0 |  | Vlastní | Indiv | 0 | 0 |  | Práce | Běžná |  |  |  | POL1_
34 | 3412 | Svítidlo F1 - LED, 57W, 4000K, 7340lm, IP66 | kus | 2 |  | 0 |  | 0 |  | 0 | 15 | 0 | 0 | 0 | 0 | 0 |  | Vlastní | Indiv | 0 | 0 |  | Práce | Běžná |  |  |  | POL1_
35 | 3413 | Svítidlo NP1 - Nouzové LED svítidlo, 3W, IP65, 765, piktogram | kus | 7 |  | 0 |  | 0 |  | 0 | 15 | 0 | 0 | 0 | 0 | 0 |  | Vlastní | Indiv | 0 | 0 |  | Práce | Běžná |  |  |  | POL1_
36 | 3414 | Konstrukce pro zavěšení svítidel | kus | 1 |  | 0 |  | 0 |  | 0 | 15 | 0 | 0 | 0 | 0 | 0 |  | Vlastní | Indiv | 0 | 0 |  | Práce | Běžná |  |  |  | POL1_
37 | 3415 | poplatek za recyklaci svítidla | kus | 58 |  | 0 |  | 0 |  | 0 | 15 | 0 | 0 | 0 | 0 | 0 |  | Vlastní | Indiv | 0 | 0 |  | Práce | Běžná |  |  |  | POL1_
38 | 210220452R00 | Ochranné pospojování v prádelnách a koupelnách pevně uložené, | m | 140 |  | 0 |  | 0 |  | 0 | 15 | 0 | 0 | 0 | 0 | 0 | M21 | RTS 22/ II | Indiv | 0.1265 | 17.71 |  | Práce | Běžná |  |  |  | POL1_
39 | 341413590 | vodič ohebný s Cu jádrem propojovací pro 450/750V 16mm2 | m | 70 |  | 0 |  | 0 |  | 0 | 15 | 0 | 0 | 0 | 0 | 0 |  | Vlastní | Indiv | 0 | 0 |  | Práce | Běžná |  |  |  | POL1_
40 | 341413570 | vodič ohebný s Cu jádrem propojovací pro 450/750V 6mm2 | m | 40 |  | 0 |  | 0 |  | 0 | 15 | 0 | 0 | 0 | 0 | 0 |  | Vlastní | Indiv | 0 | 0 |  | Práce | Běžná |  |  |  | POL1_
41 | 341413570 | vodič ohebný s Cu jádrem propojovací pro 450/750V 4mm2 | m | 30 |  | 0 |  | 0 |  | 0 | 15 | 0 | 0 | 0 | 0 | 0 |  | Vlastní | Indiv | 0 | 0 |  | R-položka | Běžná |  |  |  | POL12_1
42 | 741810003 | Zkoušky a prohlídky elektrických rozvodů a zařízení celková prohlídka, zkoušení, měření a vyhotovení, revizní zprávy pro objem montážních prací přes 500 do 1000 tisíc Kč | kus | 1 |  | 0 |  | 0 |  | 0 | 15 | 0 | 0 | 0 | 0 | 0 |  | Vlastní | Indiv | 0 | 0 |  | Práce | Běžná |  |  |  | POL1_
43 | 741811011 | Zkoušky a prohlídky rozvodných zařízení kontrola rozváděčů nn, (1 pole) silových, hmotnosti do 200, kg | kus | 2 |  | 0 |  | 0 |  | 0 | 15 | 0 | 0 | 0 | 0 | 0 |  | Vlastní | Indiv | 0 | 0 |  | Práce | Běžná |  |  |  | POL1_
44 | 741120303 | Montáž izolovaných kabelů měděných bez ukončení do 1 kV uložených pod omítkou, případně protažení do, trubky CYKY, počtu a průřezu žil do 5x35 mm2 | m | 1400 |  | 0 |  | 0 |  | 0 | 15 | 0 | 0 | 0 | 0 | 0 |  | Vlastní | Indiv | 0 | 0 |  | Práce | Běžná |  |  |  | POL1_
45 | 34111030R | kabel CYKY; instalační; pro pevné uložení ve vnitřních a venk.prostorách v zemi, betonu; Cu plné holé jádro, tvar jádra RE-kulatý jednodrát; počet a průřez žil 3x1,5mm2; počet žil 3; teplota použití -30 až 70 °C; max.provoz.teplota při zkratu 160 °C; min.teplota pokládky -5 °C; průřez vodiče 1,5 mm2; samozhášivý; odolnost vůči UV záření; barva pláště černá | m | 100 |  | 0 |  | 0 |  | 0 | 15 | 0 | 0.00015 | 0.02 | 0 | 0 | SPCM | RTS 22/ II | Indiv | 0 | 0 |  | Specifikace | Běžná |  |  |  | POL3_
46 | 34111030R | kabel CYKY; instalační; pro pevné uložení ve vnitřních a venk.prostorách v zemi, betonu; Cu plné holé jádro, tvar jádra RE-kulatý jednodrát; počet a průřez žil 3x1,5mm2; počet žil 3; teplota použití -30 až 70 °C; max.provoz.teplota při zkratu 160 °C; min.teplota pokládky -5 °C; průřez vodiče 1,5 mm2; samozhášivý; odolnost vůči UV záření; barva pláště černá | m | 770 |  | 0 |  | 0 |  | 0 | 15 | 0 | 0.00015 | 0.12 | 0 | 0 | SPCM | RTS 22/ II | Indiv | 0 | 0 |  | Specifikace | Běžná |  |  |  | POL3_
47 | 34111036R | kabel CYKY; instalační; pro pevné uložení ve vnitřních a venk.prostorách v zemi, betonu; Cu plné holé jádro, tvar jádra RE-kulatý jednodrát; počet a průřez žil 3x2,5mm2; počet žil 3; teplota použití -30 až 70 °C; max.provoz.teplota při zkratu 160 °C; min.teplota pokládky -5 °C; průřez vodiče 2,5 mm2; samozhášivý; odolnost vůči UV záření; barva pláště černá | m | 460 |  | 0 |  | 0 |  | 0 | 15 | 0 | 0.0002 | 0.09 | 0 | 0 | SPCM | RTS 22/ II | Indiv | 0 | 0 |  | Specifikace | Běžná |  |  |  | POL3_
48 | 3416 | kabely silové s měděným jádrem pro jmenovité napětí 750 V CYKY – J RE průřez Cu 5 x 10 | m | 70 |  | 0 |  | 0 |  | 0 | 15 | 0 | 0 | 0 | 0 | 0 |  | Vlastní | Indiv | 0 | 0 |  | Práce | Běžná |  |  |  | POL1_
49 | 7435 | Doplňující ochranné pospojování dle ČSN 33 2000-7-701, ed. 2, změna č.1 a 2 | kpl | 1 |  | 0 |  | 0 |  | 0 | 15 | 0 | 0 | 0 | 0 | 0 |  | Vlastní | Indiv | 0 | 0 |  | Práce | Běžná |  |  |  | POL1_
50 | 3427 | Kabelové štítky dle požadavku ČSN 33 2000-5-52 ed.2, čl. NA.4.5.2.5 | ks | 40 |  | 0 |  | 0 |  | 0 | 15 | 0 | 0 | 0 | 0 | 0 |  | Vlastní | Indiv | 0 | 0 |  | Práce | Běžná |  |  |  | POL1_
51 | 3428 | Ostatní potřebné blíže nespecifikované položky, podružný a montážní materiál | ks | 1 |  | 0 |  | 0 |  | 0 | 15 | 0 | 0 | 0 | 0 | 0 |  | Vlastní | Indiv | 0 | 0 |  | Práce | Běžná |  |  |  | POL1_
Díl: | M21_2 | Zemní a pomocné stavební práce |  |  |  | 0 |  | 0 |  | 0 |  | 0 |  | 0 |  | 0 |  |  |  |  | 0 | [6 empty] | DIL
52 | 460680451 | Zhotovení kapes a výklenků pro krabice 7x7x5 cm | ks | 63 |  | 0 |  | 0 |  | 0 | 15 | 0 | 0 | 0 | 0 | 0 |  | Vlastní | Indiv | 0 | 0 |  | Práce | Běžná |  |  |  | POL1_
53 | 460680593 | Prorážení otvorů a ostatní bourací práce pro montáž trubek a kabelů do hloubky přes 3 do 5 cm a, šířky přes 5 do 7 cm | m | 198 |  | 0 |  | 0 |  | 0 | 15 | 0 | 0 | 0 | 0 | 0 |  | Vlastní | Indiv | 0 | 0 |  | Práce | Běžná |  |  |  | POL1_
54 | 4601 | Prorážení otvorů a ostatní bourací práce pro montáž trubek a kabelů do hloubky přes 30cm | m | 4 |  | 0 |  | 0 |  | 0 | 15 | 0 | 0 | 0 | 0 | 0 |  | Vlastní | Indiv | 0 | 0 |  | Práce | Běžná |  |  |  | POL1_
55 | 460710043 | Vyplnění otvorů pro montáž trubek a kabelů | m | 198 |  | 0 |  | 0 |  | 0 | 15 | 0 | 0 | 0 | 0 | 0 |  | Vlastní | Indiv | 0 | 0 |  | Práce | Běžná |  |  |  | POL1_
56 | 4608 | Přesun a odvoz suti | ks | 1 |  | 0 |  | 0 |  | 0 | 15 | 0 | 0 | 0 | 0 | 0 |  | Vlastní | Indiv | 0 | 0 |  | Práce | Běžná |  |  |  | POL1_
Díl: | M21_3 | Vedlejší rozpočtové náklady |  |  |  | 0 |  | 0 |  | 0 |  | 0 |  | 0 |  | 0 |  |  |  |  | 0 | [6 empty] | DIL
57 | 01 | Demontáž stávající nevyhovující elektroinstalace (rozváděčů, kabelů, svítidel) včetně ekologické, likvidace | ks | 1 |  | 0 |  | 0 |  | 0 | 15 | 0 | 0 | 0 | 0 | 0 |  | Vlastní | Indiv | 0 | 0 |  | Práce | Běžná |  |  |  | POL1_
58 | 03 | Úprava stávajícího elektroměrového rozváděče RE16+15HDO | ks | 1 |  | 0 |  | 0 |  | 0 | 15 | 0 | 0 | 0 | 0 | 0 |  | Vlastní | Indiv | 0 | 0 |  | Práce | Běžná |  |  |  | POL1_
59 | 06 | Provozní a funkční zkoušky | ks | 1 |  | 0 |  | 0 |  | 0 | 15 | 0 | 0 | 0 | 0 | 0 |  | Vlastní | Indiv | 0 | 0 |  | Práce | Běžná |  |  |  | POL1_
60 | 07 | Zajištění dokladů, nutných pro uvedení stavby do užívání | ks | 1 |  | 0 |  | 0 |  | 0 | 15 | 0 | 0 | 0 | 0 | 0 |  | Vlastní | Indiv | 0 | 0 |  | Práce | Běžná |  |  |  | POL1_
61 | HZS 030 | Přípravné a pomocné práce mimo specifikaci | hod | 20 |  | 0 |  | 0 |  | 0 | 15 | 0 | 0 | 0 | 0 | 0 |  | Vlastní | Indiv | 0 | 0 |  | Práce | Běžná |  |  |  | POL1_
[26 empty] | 15 | 21 | DPH
| Celkem |  |  |  |  | 0 | [19 empty] | 0 | 0 | SUM
END
Note on S6: Jedná se o informaci, zda se jedná o položku, která je do rozpočtu zadána z cenové soustavy RTS, nebo vlastní.
Note on T6: Jedná se o název CÚ, která je zadána u položky rozpočtu