## Pokyny pro vyplnění
Pokyny pro vyplnění
Ve všech listech tohoto souboru můžete měnit pouze buňky s modrým pozadím. Jedná se o tyto údaje : - údaje o firmě - jednotkové ceny položek zadané na maximálně dvě desetinná místa

## Stavba
#RTSROZP# | Soupis stavebních prací, dodávek a služeb
| Stavba: |  | 2025-3046_1 | VS ZŠ Bakalovo nábřeží 8
| Zadavatel | [5 empty] | IČO:
DIČ:
| Projektant: |  | BMS SERVIS, s.r.o. |  |  |  | IČO: | 27723364
|  |  | Vídeňská 186/118 |  |  |  | DIČ: | CZ27723364
|  |  | 61900 | Brno-Přízřenice
| Zhotovitel: |  | BMS SERVIS, s.r.o. |  |  |  | IČO: | 27723364
|  |  | Vídeňská 186/118 |  |  |  | DIČ: | CZ27723364
|  |  | 61900 | Brno-Přízřenice
Vypracoval:
| Rozpis ceny | [6 empty] | Celkem
HSV | HSV | [6 empty] | 0
PSV | PSV | [6 empty] | 0
MON | MON | [6 empty] | 0
VN | Vedlejší náklady | [6 empty] | 0
ON | Ostatní náklady | [6 empty] | 0
| Celkem | [6 empty] | 0
Rekapitulace daní
| Základ pro sníženou DPH |  |  | 15 | % | 0 |  |  | CZK
| Snížená DPH |  |  | 15 | % | 0 |  |  | CZK
| Základ pro základní DPH |  |  | 21 | % | 0 |  |  | CZK
| Základní DPH |  |  | 21 | % | 0 |  |  | CZK
0 | Zaokrouhlení |  |  |  |  | 0 |  |  | CZK
0 | Cena celkem bez DPH |  |  |  |  | 0 |  |  | CZK
| Cena celkem s DPH |  |  |  |  | 0 |  |  | CZK
|  | v |  |  | dne
|  |  | Za zhotovitele |  |  |  | Za objednatele
Rekapitulace dílčích částí
#CASTI>> | Číslo | Název |  |  | Základ pro sníženou DPH | Základ pro základní DPH | DPH celkem | Cena celkem | %
1 | Stavba |  |  |  | 0 | 0 |  | 0
2 |  | Stavební objekt
2 | SO 01 | Technologie |  |  | 0 | 0 |  | 0
3 | SO01.01 | Technologie |  |  | 0 | 0 |  | 0
2 | SO 02 | MaR a silnoproud |  |  | 0 | 0 |  | 0
3 | SO 02.1 | Elektroinstalační a rozvody SI a MaR |  |  | 0 | 0 |  | 0
3 | SO 02.2 | Měření a regulace základní sestava |  |  | 0 | 0 |  | 0
3 | SO 02.3 | Regulační ventily primár |  |  | 0 | 0 |  | 0
3 | SO 02.4 | Regulační ventily sekundár |  |  | 0 | 0 |  | 0
| Celkem za stavbu |  |  |  | 0 | 0 | 0 | 0 | 0
#POPS | Popis stavby: 2025-3046_1 - VS ZŠ Bakalovo nábřeží 8
#POPO | Popis objektu: SO 01 - Technologie
#POPR | Popis rozpočtu: SO01.01 - Technologie
#POPO | Popis objektu: SO 02 - MaR a silnoproud
#POPR | Popis rozpočtu: SO 02.1 - Elektroinstalační a rozvody SI a MaR
#POPR | Popis rozpočtu: SO 02.2 - Měření a regulace základní sestava
#POPR | Popis rozpočtu: SO 02.3 - Regulační ventily primár
#POPR | Popis rozpočtu: SO 02.4 - Regulační ventily sekundár
Rekapitulace dílů
| Číslo | Název |  |  | Typ dílu |  |  | Celkem | %
| 61 | Upravy povrchů vnitřní |  |  | HSV |  |  | 0
| 95 | Dokončovací kce na pozem.stav. |  |  | HSV |  |  | 0
| 96 | Bourání konstrukcí |  |  | HSV |  |  | 0
| M36_01 | Dodávka a motáž rozvaděčů a ovl.skříní |  |  | HSV |  |  | 0
| M36_02 | Řídící systém |  |  | HSV |  |  | 0
| M36_03 | Dodávka a montáž periferních zařízení |  |  | HSV |  |  | 0
| M36_04 | Dodávka a motáž ventilů a pohonů |  |  | HSV |  |  | 0
| 713 | Izolace tepelné |  |  | PSV |  |  | 0
| 721 | Vnitřní kanalizace |  |  | PSV |  |  | 0
| 722 | Vnitřní vodovod |  |  | PSV |  |  | 0
| 731 | Kotelny |  |  | PSV |  |  | 0
| 732 | Strojovny |  |  | PSV |  |  | 0
| 733 | Rozvod potrubí |  |  | PSV |  |  | 0
| 734 | Armatury |  |  | PSV |  |  | 0
| 767 | Konstrukce zámečnické |  |  | PSV |  |  | 0
| 783 | Nátěry |  |  | PSV |  |  | 0
| 799 | Ostatní |  |  | PSV |  |  | 0
| M21 | Elektromontáže |  |  | MON |  |  | 0
| M22 | Montáž sdělovací a zabezp. techniky |  |  | MON |  |  | 0
| M23 | Montáže potrubí |  |  | MON |  |  | 0
| M36 | Montáže měřících a regulačních zařízení |  |  | MON |  |  | 0
| M36_01 | ELEKTROMONTÁŽE - HLAVNÍ POSPOJOVÁNÍ |  |  | MON |  |  | 0
| M99 | Ostatní práce "M" |  |  | MON |  |  | 0
| VN | Vedlejší náklady |  |  | VN |  |  | 0
| ON | Ostatní náklady |  |  | ON |  |  | 0
| Cena celkem | [6 empty] | 0 | 0
Note on D11: Název
Note on D12: Ulice
Note on D13: PSČ
Note on E13: Místo
Note on I11: IČO
Note on I12: DIČ

## VzorPolozky (hidden)
Položkový rozpočet
S:
O:
R:

## SO 01 SO01.01 Pol
Položkový soupis prací a dodávek | [27 empty] | #TypZaznamu#
S: | 2025-3046_1 | VS ZŠ Bakalovo nábřeží 8 | [25 empty] | STA
O: | SO 01 | Technologie | [22 empty] | STA |  |  | OBJ
R: | SO01.01 | Technologie | [25 empty] | ROZ
P.č. | Číslo položky | Název položky | MJ | Množství | Cena / MJ | Celkem | Dodávka | Dodávka celk. | Montáž | Montáž celk. | DPH | Cena s DPH | Hmotnost / MJ | Hmotnost celk.(t) | Dem. hmotnost / MJ | Dem. hmotnost celk.(t) | Ceník | Cen. soustava / platnost | Cenová úroveň | Nhod / MJ | Nhod celk. | Dodavatel | Typ položky | Stav položky
Díl: | 61 | Upravy povrchů vnitřní |  |  |  | 0 |  | 0 |  | 0 |  | 0 |  | 1.34 |  | 1.27 |  |  |  |  | 81.19 | [6 empty] | DIL
1 | 612100037RAA | Oprava omítek stěn vnitřních cem. ocelí hlazených, oprava ze 30 %, malba | m2 | 106 |  | 0 |  | 0 |  | 0 | 21 | 0 | 0.01266 | 1.34 | 0.012 | 1.27 |  | Vlastní | Indiv | 0.76594 | 81.19 |  | Práce | Běžná |  |  |  | POL1_0
Díl: | 95 | Dokončovací kce na pozem.stav. |  |  |  | 0 |  | 0 |  | 0 |  | 0 |  | 0 |  | 0 |  |  |  |  | 10.63 | [6 empty] | DIL
2 | 952902110R00 | Čištění zametáním v místnostech a chodbách | m2 | 60 |  | 0 |  | 0 |  | 0 | 21 | 0 | 0 | 0 | 0 | 0 |  | Vlastní | Indiv | 0.015 | 0.9 |  | Práce | Běžná |  |  |  | POL1_0
3 | 952901411R00 | Vyčištění ostatních objektů | m2 | 70 |  | 0 |  | 0 |  | 0 | 21 | 0 | 0 | 0 | 0 | 0 |  | Vlastní | Indiv | 0.139 | 9.73 |  | Práce | Běžná |  |  |  | POL1_0
Díl: | 96 | Bourání konstrukcí |  |  |  | 0 |  | 0 |  | 0 |  | 0 |  | 0 |  | 2.4 |  |  |  |  | 8.77 | [6 empty] | DIL
4 | 961044111R00 | Bourání základů z betonu prostého, - kce pod tech. zařízením | m3 | 1.2 |  | 0 |  | 0 |  | 0 | 21 | 0 | 0 | 0 | 2 | 2.4 |  | Vlastní | Indiv | 6.436 | 7.72 |  | Práce | Běžná |  |  |  | POL1_0
5 | 979990144R00 | Poplatek za skládku suti - minerální vata | t | 0.5 |  | 0 |  | 0 |  | 0 | 21 | 0 | 0 | 0 | 0 | 0 |  | Vlastní | Indiv | 0 | 0 |  | Práce | Běžná |  |  |  | POL1_0
6 | 979082119R00 | Příplatek k přesunu suti za každých dalších 1000 m | t | 0.5 |  | 0 |  | 0 |  | 0 | 21 | 0 | 0 | 0 | 0 | 0 |  | Vlastní | Indiv | 0 | 0 |  | Práce | Běžná |  |  |  | POL1_0
7 | 979011221R00 | Svislá doprava suti a vybour. hmot za 1.PP nošením | t | 0.5 |  | 0 |  | 0 |  | 0 | 21 | 0 | 0 | 0 | 0 | 0 |  | Vlastní | Indiv | 2.067 | 1.03 |  | Práce | Běžná |  |  |  | POL1_0
8 | 979083117R00 | Vodorovné přemístění suti na skládku do 6000 m | t | 0.5 |  | 0 |  | 0 |  | 0 | 21 | 0 | 0 | 0 | 0 | 0 |  | Vlastní | Indiv | 0.042 | 0.02 |  | Práce | Běžná |  |  |  | POL1_0
Díl: | 713 | Izolace tepelné |  |  |  | 0 |  | 0 |  | 0 |  | 0 |  | 0.34 |  | 0.56 |  |  |  |  | 37.89 | [6 empty] | DIL
9 | 631547115R | Pouzdro potrubní izolační ROCKWOOL 800 35/30 mm | m | 25 |  | 0 |  | 0 |  | 0 | 21 | 0 | 0.00034 | 0.01 | 0 | 0 |  | Vlastní | Indiv | 0 | 0 |  | Specifikace | Běžná |  |  |  | POL3_0
10 | 631547216R | Pouzdro potrubní izolační ROCKWOOL 800 42/40 mm | m | 20 |  | 0 |  | 0 |  | 0 | 21 | 0 | 0.00074 | 0.01 | 0 | 0 |  | Vlastní | Indiv | 0 | 0 |  | Specifikace | Běžná |  |  |  | POL3_0
11 | 631547217R | Pouzdro potrubní izolační ROCKWOOL 800 48/40 mm | m | 30 |  | 0 |  | 0 |  | 0 | 21 | 0 | 0.0008 | 0.02 | 0 | 0 |  | Vlastní | Indiv | 0 | 0 |  | Specifikace | Běžná |  |  |  | POL3_0
12 | 631547319R | Pouzdro potrubní izolační ROCKWOOL 800 60/50 mm | m | 30 |  | 0 |  | 0 |  | 0 | 21 | 0 | 0.00123 | 0.04 | 0 | 0 |  | Vlastní | Indiv | 0 | 0 |  | Specifikace | Běžná |  |  |  | POL3_0
13 | 631547322R | Pouzdro potrubní izolační ROCKWOOL 800 76/50 mm | m | 10 |  | 0 |  | 0 |  | 0 | 21 | 0 | 0.00141 | 0.01 | 0 | 0 |  | Vlastní | Indiv | 0 | 0 |  | Specifikace | Běžná |  |  |  | POL3_0
14 | 631547423R | Pouzdro potrubní izolační ROCKWOOL 800 89/60 mm | m | 48 |  | 0 |  | 0 |  | 0 | 21 | 0 | 0.00199 | 0.1 | 0 | 0 |  | Vlastní | Indiv | 0 | 0 |  | Specifikace | Běžná |  |  |  | POL3_0
15 | 631547218R | Pouzdro potrubní izolační ROCKWOOL 800 - 54/40 mm, - TV | m | 3 |  | 0 |  | 0 |  | 0 | 21 | 0 | 0.00085 | 0 | 0 | 0 |  | Vlastní | Indiv | 0 | 0 |  | Specifikace | Běžná |  |  |  | POL3_0
16 | 631547018R | Pouzdro potrubní izolační ROCKWOOL 800 - 54/20 mm, - SV | m | 20 |  | 0 |  | 0 |  | 0 | 21 | 0 | 0.00018 | 0 | 0 | 0 |  | Vlastní | Indiv | 0 | 0 |  | Specifikace | Běžná |  |  |  | POL3_0
17 | 631547116R | Pouzdro potrubní izolační ROCKWOOL 800 - 42/30 mm, - C | m | 8 |  | 0 |  | 0 |  | 0 | 21 | 0 | 0.00039 | 0 | 0 | 0 |  | Vlastní | Indiv | 0 | 0 |  | Specifikace | Běžná |  |  |  | POL3_0
18 | 713411111R00 | Izolace tepelná - montáž | m2 | 58 |  | 0 |  | 0 |  | 0 | 21 | 0 | 0.00051 | 0.03 | 0 | 0 |  | Vlastní | Indiv | 0.267 | 15.49 |  | Práce | Běžná |  |  |  | POL1_0
19 | 631R001 | Izolace tepelná k DV | ks | 3 |  | 0 |  | 0 |  | 0 | 21 | 0 | 0.00141 | 0 | 0 | 0 |  | Vlastní | Indiv | 0 | 0 |  | Specifikace | Běžná |  |  |  | POL3_0
20 | 631R002 | Tepelná izolace k DV - montáž | hod | 3 |  | 0 |  | 0 |  | 0 | 21 | 0 | 0.00141 | 0 | 0 | 0 |  | Vlastní | Indiv | 0 | 0 |  | Specifikace | Běžná |  |  |  | POL3_0
21 | 631R003.3 | Návlekové izolační, pouzdro F DN 25, 150°C, např. TEMKET | ks | 4 |  | 0 |  | 0 |  | 0 | 21 | 0 | 0.00199 | 0.01 | 0 | 0 |  | Vlastní | Indiv | 0 | 0 |  | Specifikace | Běžná |  |  |  | POL3_0
22 | 631R003.3 | Návlekové izolační, pouzdro F DN 32, 150°C, např. TEMKET | ks | 4 |  | 0 |  | 0 |  | 0 | 21 | 0 | 0.00199 | 0.01 | 0 | 0 |  | Vlastní | Indiv | 0 | 0 |  | R-položka | Běžná |  |  |  | POL12_0
23 | 631R003.4 | Návlekové izolační, pouzdro F DN 40, 150°C, např. TEMKET | ks | 4 |  | 0 |  | 0 |  | 0 | 21 | 0 | 0.00199 | 0.01 | 0 | 0 |  | Vlastní | Indiv | 0 | 0 |  | Specifikace | Běžná |  |  |  | POL3_0
24 | 631R003 | Návlekové izolační, pouzdro F DN 50, 150°C, např. TEMKET | ks | 2 |  | 0 |  | 0 |  | 0 | 21 | 0 | 0.00199 | 0 | 0 | 0 |  | Vlastní | Indiv | 0 | 0 |  | Specifikace | Běžná |  |  |  | POL3_0
25 | 631R003.1 | Návlekové izolační, pouzdro F DN 80, 150°C, např. TEMKET | ks | 2 |  | 0 |  | 0 |  | 0 | 21 | 0 | 0.00199 | 0 | 0 | 0 |  | Vlastní | Indiv | 0 | 0 |  | Specifikace | Běžná |  |  |  | POL3_0
26 | 631R004.1 | Návlekové izolační, pouzdro ZK DN 80, 150°C, např. TEMKET | ks | 2 |  | 0 |  | 0 |  | 0 | 21 | 0 | 0.00199 | 0 | 0 | 0 |  | Vlastní | Indiv | 0 | 0 |  | Specifikace | Běžná |  |  |  | POL3_0
27 | 631R006 | Návlekové izolační, pouzdro RV DN 20, 150°C, např. TEMKET | ks | 1 |  | 0 |  | 0 |  | 0 | 21 | 0 | 0.00199 | 0 | 0 | 0 |  | Vlastní | Indiv | 0 | 0 |  | Specifikace | Běžná |  |  |  | POL3_0
28 | 631R007 | Návlekové izolační, pouzdro RV DN 32, 150°C, např. TEMKET | ks | 2 |  | 0 |  | 0 |  | 0 | 21 | 0 | 0.00199 | 0 | 0 | 0 |  | Vlastní | Indiv | 0 | 0 |  | Specifikace | Běžná |  |  |  | POL3_0
29 | 631R009 | Návlekové izolační, pouzdro MUK DN 80, 150°C, např. TEMKET | ks | 6 |  | 0 |  | 0 |  | 0 | 21 | 0 | 0.00199 | 0.01 | 0 | 0 |  | Vlastní | Indiv | 0 | 0 |  | Specifikace | Běžná |  |  |  | POL3_0
30 | 631R010 | Návlekové izolační, pouzdro KKP DN 65, 150°C, např. TEMKET | ks | 4 |  | 0 |  | 0 |  | 0 | 21 | 0 | 0.00199 | 0.01 | 0 | 0 |  | Vlastní | Indiv | 0 | 0 |  | Specifikace | Běžná |  |  |  | POL3_0
31 | 631R011.2 | Návlekové izolační, pouzdro KK DN 50, 150°C, např. TEMKET | ks | 10 |  | 0 |  | 0 |  | 0 | 21 | 0 | 0.00199 | 0.02 | 0 | 0 |  | Vlastní | Indiv | 0 | 0 |  | Specifikace | Běžná |  |  |  | POL3_0
32 | 631R011 | Návlekové izolační, pouzdro KK/KKP DN 40, 150°C, např. TEMKET | ks | 2 |  | 0 |  | 0 |  | 0 | 21 | 0 | 0.00199 | 0 | 0 | 0 |  | Vlastní | Indiv | 0 | 0 |  | Specifikace | Běžná |  |  |  | POL3_0
33 | 631R011 | Návlekové izolační, pouzdro KK/KKP DN 32, 150°C, např. TEMKET | ks | 2 |  | 0 |  | 0 |  | 0 | 21 | 0 | 0.00199 | 0 | 0 | 0 |  | Vlastní | Indiv | 0 | 0 |  | R-položka | Běžná |  |  |  | POL12_0
34 | 631R011 | Návlekové izolační, pouzdro KK/KKP DN 20, 150°C, např. TEMKET | ks | 1 |  | 0 |  | 0 |  | 0 | 21 | 0 | 0.00199 | 0 | 0 | 0 |  | Vlastní | Indiv | 0 | 0 |  | R-položka | Běžná |  |  |  | POL12_0
35 | 631R011.2 | Návlekové izolační, pouzdro KK/KKP DN 50, 150°C, např. TEMKET | ks | 2 |  | 0 |  | 0 |  | 0 | 21 | 0 | 0.00199 | 0 | 0 | 0 |  | Vlastní | Indiv | 0 | 0 |  | R-položka | Běžná |  |  |  | POL12_0
36 | 631R012 | Návlekové izolační, pouzdro KKP DN 80, 150°C, např. TEMKET | ks | 2 |  | 0 |  | 0 |  | 0 | 21 | 0 | 0.00199 | 0 | 0 | 0 |  | Vlastní | Indiv | 0 | 0 |  | Specifikace | Běžná |  |  |  | POL3_0
37 | 631R006 | Návlekové izolace -, montáž | hod | 26 |  | 0 |  | 0 |  | 0 | 21 | 0 | 0.00199 | 0.05 | 0 | 0 |  | Vlastní | Indiv | 0 | 0 |  | R-položka | Běžná |  |  |  | POL12_0
38 | 713300822R00 | Odstranění tepelné izolace těles | m2 | 42 |  | 0 |  | 0 |  | 0 | 21 | 0 | 0 | 0 | 0.0024 | 0.1 |  | Vlastní | Indiv | 0.2 | 8.4 |  | Práce | Běžná |  |  |  | POL1_0
39 | 713400821R00 | Odstranění izolačních pásů potrubí | m2 | 40 |  | 0 |  | 0 |  | 0 | 21 | 0 | 0 | 0 | 0.0021 | 0.08 |  | Vlastní | Indiv | 0.2 | 8 |  | Práce | Běžná |  |  |  | POL1_0
40 | 713400842R00 | Odstranění izolace pevné | m2 | 8 |  | 0 |  | 0 |  | 0 | 21 | 0 | 0 | 0 | 0.0481 | 0.38 |  | Vlastní | Indiv | 0.75 | 6 |  | Práce | Běžná |  |  |  | POL1_0
41 | 998713201R00 | Přesun hmot pro izolace tepelné, výšky do 6 m | % | 1778.9 |  | 0 |  | 0 |  | 0 | 21 | 0 | 0 | 0 | 0 | 0 |  | Vlastní | Indiv | 0 | 0 |  | Práce | Běžná |  |  |  | POL1_0
42 | 998713293R00 | Příplatek zvětš. přesun, izolace tepelné do 500 m | % | 1778.9 |  | 0 |  | 0 |  | 0 | 21 | 0 | 0 | 0 | 0 | 0 |  | Vlastní | Indiv | 0 | 0 |  | Práce | Běžná |  |  |  | POL1_0
Díl: | 721 | Vnitřní kanalizace |  |  |  | 0 |  | 0 |  | 0 |  | 0 |  | 0.05 |  | 0 |  |  |  |  | 4.6 | [6 empty] | DIL
43 | 72110002RR005 | Pročištění podlahového odtokového žlabu | soubor | 1 |  | 0 |  | 0 |  | 0 | 21 | 0 | 0 | 0 | 0 | 0 |  | Vlastní | Indiv | 1.003 | 1 |  | Práce | Běžná |  |  |  | POL1_0
44 | 597072115R01 | Krycí rošt dl. 500 mm | kus | 36 |  | 0 |  | 0 |  | 0 | 21 | 0 | 0.00137 | 0.05 | 0 | 0 |  | Vlastní | Indiv | 0.05 | 1.8 |  | Práce | Běžná |  |  |  | POL1_0
45 | 59707211R001 | Osazení krycího roštu odvodňovacího žlabu | kus | 36 |  | 0 |  | 0 |  | 0 | 21 | 0 | 0 | 0 | 0 | 0 |  | Vlastní | Indiv | 0.05 | 1.8 |  | Práce | Běžná |  |  |  | POL1_0
46 | 998721201R00 | Přesun hmot pro vnitřní kanalizaci, výšky do 6 m | % | 282.32 |  | 0 |  | 0 |  | 0 | 21 | 0 | 0 | 0 | 0 | 0 |  | Vlastní | Indiv | 0 | 0 |  | Práce | Běžná |  |  |  | POL1_0
47 | 998721293R00 | Příplatek za zvětšený přesun, vnitřní kanalizace do 500 m | % | 282.32 |  | 0 |  | 0 |  | 0 | 21 | 0 | 0 | 0 | 0 | 0 |  | Vlastní | Indiv | 0 | 0 |  | Práce | Běžná |  |  |  | POL1_0
Díl: | 722 | Vnitřní vodovod |  |  |  | 0 |  | 0 |  | 0 |  | 0 |  | 0.15 |  | 0 |  |  |  |  | 29.01 | [6 empty] | DIL
48 | 732291912R00 | Zpětné připojení potrubí TUV a cirkulace | soubor | 2 |  | 0 |  | 0 |  | 0 | 21 | 0 | 0.0002 | 0 | 0 | 0 |  | Vlastní | Indiv | 0.842 | 1.68 |  | Práce | Běžná |  |  |  | POL1_0
49 | 722172414R00 | Potrubí plastové PP-R Ekoplastik, včetně zednických výpomocí, D 40 x 5,5 mm, PN 16, /20 | m | 8 |  | 0 |  | 0 |  | 0 | 21 | 0 | 0.00113 | 0.01 | 0 | 0 |  | Vlastní | Indiv | 0.7547 | 6.04 |  | Práce | Běžná |  |  |  | POL1_0
50 | 722172415R00 | Potrubí plastové PP-R Ekoplastik, včetně zednických výpomocí, D 50 x 6,9 mm, PN 16, /20 | m | 23 |  | 0 |  | 0 |  | 0 | 21 | 0 | 0.006 | 0.14 | 0 | 0 |  | Vlastní | Indiv | 0.9257 | 21.29 |  | Práce | Běžná |  |  |  | POL1_0
51 | 998722201R00 | Přesun hmot pro vnitřní vodovod, výšky do 6 m | % | 367.9 |  | 0 |  | 0 |  | 0 | 21 | 0 | 0 | 0 | 0 | 0 |  | Vlastní | Indiv | 0 | 0 |  | Práce | Běžná |  |  |  | POL1_0
52 | 998722292R00 | Příplatek za zvětšený přesun, vnitřní vodovod do 100 m | % | 367.9 |  | 0 |  | 0 |  | 0 | 21 | 0 | 0 | 0 | 0 | 0 |  | Vlastní | Indiv | 0 | 0 |  | Práce | Běžná |  |  |  | POL1_0
Díl: | 731 | Kotelny |  |  |  | 0 |  | 0 |  | 0 |  | 0 |  | 0.01 |  | 0 |  |  |  |  | 0.47 | [6 empty] | DIL
53 | 731341140R00 | Hadice napouštěcí pryžové D 20/28 | m | 15 |  | 0 |  | 0 |  | 0 | 21 | 0 | 0.00051 | 0.01 | 0 | 0 |  | Vlastní | Indiv | 0.031 | 0.47 |  | Práce | Běžná |  |  |  | POL1_0
54 | 998731201R00 | Přesun hmot pro kotelny, výšky do 6 m | % | 19.125 |  | 0 |  | 0 |  | 0 | 21 | 0 | 0 | 0 | 0 | 0 |  | Vlastní | Indiv | 0 | 0 |  | Práce | Běžná |  |  |  | POL1_0
55 | 998731293R00 | Příplatek zvětšený přesun, kotelny do 500 m | % | 19.125 |  | 0 |  | 0 |  | 0 | 21 | 0 | 0 | 0 | 0 | 0 |  | Vlastní | Indiv | 0 | 0 |  | Práce | Běžná |  |  |  | POL1_0
Díl: | 732 | Strojovny |  |  |  | 0 |  | 0 |  | 0 |  | 0 |  | 0.07 |  | 3.55 |  |  |  |  | 106.42 | [6 empty] | DIL
56 | 732-R-001 | Kompaktní předávací stanice tepla - blok ÚT , + blok TV | soubor | 1 |  | 0 |  | 0 |  | 0 | 21 | 0 | 0 | 0 | 0 | 0 |  | Vlastní | Indiv | 0.87 | 0.87 |  | Práce | Běžná |  |  |  | POL1_0
57 | 732-R-002 | Vyložení a přesun bloků do technické místnosti | soubor | 2 |  | 0 |  | 0 |  | 0 | 21 | 0 | 0 | 0 | 0 | 0 |  | Vlastní | Indiv | 0.87 | 1.74 |  | Práce | Běžná |  |  |  | POL1_0
58 | 732-R-003 | Spuštění předávací stanice do provozu | hod | 16 |  | 0 |  | 0 |  | 0 | 21 | 0 | 0 | 0 | 0 | 0 |  | Vlastní | Indiv | 0.87 | 13.92 |  | Práce | Běžná |  |  |  | POL1_0
59 | 732-R-004 | Kombinovaný rozdělovač a sběrač, poz.9, modul 120, L=2750 mm | soubor | 1 |  | 0 |  | 0 |  | 0 | 21 | 0 | 0 | 0 | 0 | 0 |  | Vlastní | Indiv | 0.87 | 0.87 |  | Práce | Běžná |  |  |  | POL1_0
60 | 732-R-004 | Kombinovaný rozdělovač a sběrač, poz.8, modul 150, L=3100 mm | soubor | 1 |  | 0 |  | 0 |  | 0 | 21 | 0 | 0 | 0 | 0 | 0 |  | Vlastní | Indiv | 0.87 | 0.87 |  | R-položka | Běžná |  |  |  | POL12_1
61 | 732-R-005 | Izolace kombi RS, PUR, poz.9 | soubor | 1 |  | 0 |  | 0 |  | 0 | 21 | 0 | 0 | 0 | 0 | 0 |  | Vlastní | Indiv | 0.87 | 0.87 |  | Práce | Běžná |  |  |  | POL1_0
62 | 732-R-005 | Izolace kombi RS, PUR, poz.8 | soubor | 1 |  | 0 |  | 0 |  | 0 | 21 | 0 | 0 | 0 | 0 | 0 |  | Vlastní | Indiv | 0.87 | 0.87 |  | R-položka | Běžná |  |  |  | POL12_1
63 | 732-R-006 | Stavitelný stojan pro RS, poz.9 | ks | 2 |  | 0 |  | 0 |  | 0 | 21 | 0 | 0 | 0 | 0 | 0 |  | Vlastní | Indiv | 0.87 | 1.74 |  | Práce | Běžná |  |  |  | POL1_0
64 | 732-R-006 | Stavitelný stojan pro RS, poz.8 | ks | 2 |  | 0 |  | 0 |  | 0 | 21 | 0 | 0 | 0 | 0 | 0 |  | Vlastní | Indiv | 0.87 | 1.74 |  | R-položka | Běžná |  |  |  | POL12_1
65 | 732-R-006.1 | Montáž, rozdělovače/sběrače, poz.9 | m | 2.75 |  | 0 |  | 0 |  | 0 | 21 | 0 | 0 | 0 | 0 | 0 |  | Vlastní | Indiv | 0.87 | 2.39 |  | Práce | Běžná |  |  |  | POL1_0
66 | 732-R-006.1 | Montáž, rozdělovače/sběrače, poz.8 | m | 3.1 |  | 0 |  | 0 |  | 0 | 21 | 0 | 0 | 0 | 0 | 0 |  | Vlastní | Indiv | 0.87 | 2.7 |  | R-položka | Běžná |  |  |  | POL12_1
67 | 732-R-010 | Oběhové čerpadlo , DN32, např. Grundfos Alpha 2 32-60 180 | kus | 2 |  | 0 |  | 0 |  | 0 | 21 | 0 | 0.00476 | 0.01 | 0 | 0 |  | Vlastní | Indiv | 1.778 | 3.56 |  | Práce | Běžná |  |  |  | POL1_0
68 | 732-R-011 | Oběhové čerpadlo , DN32, např. Grundfos Magna3 32-100 | kus | 2 |  | 0 |  | 0 |  | 0 | 21 | 0 | 0.00476 | 0.01 | 0 | 0 |  | Vlastní | Indiv | 1.778 | 3.56 |  | Práce | Běžná |  |  |  | POL1_0
69 | 732-R-012 | Oběhové čerpadlo , DN25, např. Grundfos Magna3 25-80 | kus | 2 |  | 0 |  | 0 |  | 0 | 21 | 0 | 0.00476 | 0.01 | 0 | 0 |  | Vlastní | Indiv | 1.778 | 3.56 |  | Práce | Běžná |  |  |  | POL1_0
70 | 732-R-013 | Oběhové čerpadlo , DN25, např. Grundfos Alpha 2 25-80 180 | kus | 1 |  | 0 |  | 0 |  | 0 | 21 | 0 | 0.00476 | 0 | 0 | 0 |  | Vlastní | Indiv | 1.778 | 1.78 |  | Práce | Běžná |  |  |  | POL1_0
71 | 732-R-014 | Oběhové čerpadlo , DN25 např. Grundfos, Alpha 2 25-60 180 | kus | 1 |  | 0 |  | 0 |  | 0 | 21 | 0 | 0.00476 | 0 | 0 | 0 |  | Vlastní | Indiv | 1.778 | 1.78 |  | Práce | Běžná |  |  |  | POL1_0
72 | 732-R-015 | Oběhové čerpadlo , DN25 např. Grundfos, Alpha 1 L 25-40 180 | kus | 2 |  | 0 |  | 0 |  | 0 | 21 | 0 | 0.00476 | 0.01 | 0 | 0 |  | Vlastní | Indiv | 1.778 | 3.56 |  | Práce | Běžná |  |  |  | POL1_0
73 | 732420911R00 | Montáž čerpadla oběh.spirálního DN 25 | kus | 6 |  | 0 |  | 0 |  | 0 | 21 | 0 | 0 | 0 | 0 | 0 |  | Vlastní | Indiv | 0.28 | 1.68 |  | Práce | Běžná |  |  |  | POL1_0
74 | 732420912R00 | Montáž čerpadla oběh.spirálního DN 32 | kus | 4 |  | 0 |  | 0 |  | 0 | 21 | 0 | 0.00036 | 0 | 0 | 0 |  | Vlastní | Indiv | 0.53 | 2.12 |  | Práce | Běžná |  |  |  | POL1_0
75 | 732199100RM1 | Montáž orientačního štítku, včetně dodávky štítku | soubor | 30 |  | 0 |  | 0 |  | 0 | 21 | 0 | 0.00113 | 0.03 | 0 | 0 |  | Vlastní | Indiv | 0.114 | 3.42 |  | Práce | Běžná |  |  |  | POL1_0
76 | 732221813R00 | Demontáž výměníku | kus | 2 |  | 0 |  | 0 |  | 0 | 21 | 0 | 0 | 0 | 0.624 | 1.25 |  | Vlastní | Indiv | 8.34 | 16.68 |  | Práce | Běžná |  |  |  | POL1_0
77 | 732214824R00 | Vypuštění vody z ohříváků o obsahu do 10000 l | kus | 1 |  | 0 |  | 0 |  | 0 | 21 | 0 | 0 | 0 | 0 | 0 |  | Vlastní | Indiv | 4.07 | 4.07 |  | Práce | Běžná |  |  |  | POL1_0
78 | 732212815R00 | Demontáž zásobníku 1000 l - TV | kus | 1 |  | 0 |  | 0 |  | 0 | 21 | 0 | 0 | 0 | 0.51196 | 0.51 |  | Vlastní | Indiv | 2.478 | 2.48 |  | Práce | Běžná |  |  |  | POL1_0
79 | 724311819R00 | Demontáž nádrže tlakové do 5000 litrů , HVDZ 205 HDO | soubor | 1 |  | 0 |  | 0 |  | 0 | 21 | 0 | 0 | 0 | 0.623 | 0.62 |  | Vlastní | Indiv | 2.812 | 2.81 |  | Práce | Běžná |  |  |  | POL1_0
80 | 732390852R00 | Demontáž kalníku | kus | 1 |  | 0 |  | 0 |  | 0 | 21 | 0 | 0 | 0 | 0.038 | 0.04 |  | Vlastní | Indiv | 1.1 | 1.1 |  | Práce | Běžná |  |  |  | POL1_0
81 | 732420812R00 | Demontáž čerpadel | kus | 13 |  | 0 |  | 0 |  | 0 | 21 | 0 | 7e-05 | 0 | 0.021 | 0.27 |  | Vlastní | Indiv | 0.43 | 5.59 |  | Práce | Běžná |  |  |  | POL1_0
82 | 732110812R00 | Demontáž těles rozdělovačů a sběračů, do DN 200 mm | m | 5.85 |  | 0 |  | 0 |  | 0 | 21 | 0 | 0 | 0 | 0.09358 | 0.55 |  | Vlastní | Indiv | 0.35 | 2.05 |  | Práce | Běžná |  |  |  | POL1_0
83 | 732292820R00 | Rozřezání podpěrných konstrukcí výměníků tepla | soubor | 4 |  | 0 |  | 0 |  | 0 | 21 | 0 | 0.00038 | 0 | 0.052 | 0.21 |  | Vlastní | Indiv | 1 | 4 |  | Práce | Běžná |  |  |  | POL1_0
84 | 732292810R00 | Rozřezání podpěrných konstrukcí ohříváků TUV | soubor | 2 |  | 0 |  | 0 |  | 0 | 21 | 0 | 0.00029 | 0 | 0.027 | 0.05 |  | Vlastní | Indiv | 1.19 | 2.38 |  | Práce | Běžná |  |  |  | POL1_0
85 | 732293810R00 | Rozřezání podpěrných konstrukcí nádrží a nádob | soubor | 2 |  | 0 |  | 0 |  | 0 | 21 | 0 | 6e-05 | 0 | 0.027 | 0.05 |  | Vlastní | Indiv | 0.67 | 1.34 |  | Práce | Běžná |  |  |  | POL1_0
86 | 732393815R00 | Rozřezání demontovaných nádrží, do 1000 l, (TV) | kus | 1 |  | 0 |  | 0 |  | 0 | 21 | 0 | 0.00499 | 0 | 0 | 0 |  | Vlastní | Indiv | 2.36 | 2.36 |  | Práce | Běžná |  |  |  | POL1_0
87 | 732320812R00 | Odpojení nádrží od rozvodů potrubí, do 100 l, (kalník) | kus | 1 |  | 0 |  | 0 |  | 0 | 21 | 0 | 0 | 0 | 0 | 0 |  | Vlastní | Indiv | 0.98 | 0.98 |  | Práce | Běžná |  |  |  | POL1_0
88 | 732320815R00 | Odpojení nádrží od rozvodů potrubí, do 1000 l, (TV) | kus | 1 |  | 0 |  | 0 |  | 0 | 21 | 0 | 0 | 0 | 0 | 0 |  | Vlastní | Indiv | 1.46 | 1.46 |  | Práce | Běžná |  |  |  | POL1_0
89 | 732320817R00 | Odpojení nádrží od rozvodů potrubí, do 3000 l - EN | kus | 1 |  | 0 |  | 0 |  | 0 | 21 | 0 | 0 | 0 | 0 | 0 |  | Vlastní | Indiv | 3.73 | 3.73 |  | Práce | Běžná |  |  |  | POL1_0
90 | 732324812R00 | Vypuštění vody z nádrží o obsahu 100 l (kalník) | kus | 1 |  | 0 |  | 0 |  | 0 | 21 | 0 | 0 | 0 | 0 | 0 |  | Vlastní | Indiv | 0.23 | 0.23 |  | Práce | Běžná |  |  |  | POL1_0
91 | 732324815R00 | Vypuštění vody z nádrží o obsahu 1000 l, (TV) | kus | 1 |  | 0 |  | 0 |  | 0 | 21 | 0 | 0 | 0 | 0 | 0 |  | Vlastní | Indiv | 0.63 | 0.63 |  | Práce | Běžná |  |  |  | POL1_0
92 | 732324817R00 | Vypuštění vody z nádrží o obsahu do 3000 l, (EN,OVL) | kus | 1 |  | 0 |  | 0 |  | 0 | 21 | 0 | 0 | 0 | 0 | 0 |  | Vlastní | Indiv | 0.93 | 0.93 |  | Práce | Běžná |  |  |  | POL1_0
93 | 998732201R00 | Přesun hmot pro strojovny, výšky do 6 m | % | 11612.5 |  | 0 |  | 0 |  | 0 | 21 | 0 | 0 | 0 | 0 | 0 |  | Vlastní | Indiv | 0 | 0 |  | Práce | Běžná |  |  |  | POL1_0
94 | 998732293R00 | Příplatek zvětšený přesun, strojovny do 500 m | % | 11612.5 |  | 0 |  | 0 |  | 0 | 21 | 0 | 0 | 0 | 0 | 0 |  | Vlastní | Indiv | 0 | 0 |  | Práce | Běžná |  |  |  | POL1_0
Díl: | 733 | Rozvod potrubí |  |  |  | 0 |  | 0 |  | 0 |  | 0 |  | 1.4 |  | 0.87 |  |  |  |  | 139.03 | [6 empty] | DIL
95 | 733141102R00 | Odvzdušňovací nádobky z trub.ocelových do DN 50 | kus | 2 |  | 0 |  | 0 |  | 0 | 21 | 0 | 0.00114 | 0 | 0 | 0 |  | Vlastní | Indiv | 1.102 | 2.2 |  | Práce | Běžná |  |  |  | POL1_0
96 | 733149203R00 | Montáž odvzdušňovací stříšky do DN 350 | kus | 2 |  | 0 |  | 0 |  | 0 | 21 | 0 | 7e-05 | 0 | 0 | 0 |  | Vlastní | Indiv | 0.113 | 0.23 |  | Práce | Běžná |  |  |  | POL1_0
97 | 733121210R00 | Potrubí hladké bezešvé v kotelnách DN 15 | m | 6 |  | 0 |  | 0 |  | 0 | 21 | 0 | 0.0056 | 0.03 | 0 | 0 |  | Vlastní | Indiv | 0.478 | 2.87 |  | Práce | Běžná |  |  |  | POL1_0
98 | 733121114R00 | Potrubí hladké bezešvé nízkotlaké D 33,7 x 2,6 mm | m | 25 |  | 0 |  | 0 |  | 0 | 21 | 0 | 0.00548 | 0.14 | 0 | 0 |  | Vlastní | Indiv | 0.369 | 9.23 |  | Práce | Běžná |  |  |  | POL1_0
99 | 733121116R00 | Potrubí hladké bezešvé nízkotlaké D 42,4 x 2,6 mm | m | 20 |  | 0 |  | 0 |  | 0 | 21 | 0 | 0.00649 | 0.13 | 0 | 0 |  | Vlastní | Indiv | 0.488 | 9.76 |  | Práce | Běžná |  |  |  | POL1_0
100 | 733121117R00 | Potrubí hladké bezešvé nízkotlaké D 48,3 x 2,6 mm | m | 30 |  | 0 |  | 0 |  | 0 | 21 | 0 | 0.00694 | 0.21 | 0 | 0 |  | Vlastní | Indiv | 0.519 | 15.57 |  | Práce | Běžná |  |  |  | POL1_0
101 | 733121119R00 | Potrubí hladké bezešvé nízkotlaké D 60,3 x 2,9 mm | m | 30 |  | 0 |  | 0 |  | 0 | 21 | 0 | 0.00741 | 0.22 | 0 | 0 |  | Vlastní | Indiv | 0.532 | 15.96 |  | Práce | Běžná |  |  |  | POL1_0
102 | 733121123R00 | Potrubí hladké bezešvé nízkotlaké D 76,1 x 2,9 mm | m | 10 |  | 0 |  | 0 |  | 0 | 21 | 0 | 0.0104 | 0.1 | 0 | 0 |  | Vlastní | Indiv | 0.55 | 5.5 |  | Práce | Běžná |  |  |  | POL1_0
103 | 733121125R00 | Potrubí hladké bezešvé nízkotlaké D 88,9 x 3,2 mm | m | 48 |  | 0 |  | 0 |  | 0 | 21 | 0 | 0.0119 | 0.57 | 0 | 0 |  | Vlastní | Indiv | 0.683 | 32.78 |  | Práce | Běžná |  |  |  | POL1_0
104 | 733123110R00 | Příplatek za zhotovení přípojek DN 15 | kus | 1 |  | 0 |  | 0 |  | 0 | 21 | 0 | 0 | 0 | 0 | 0 |  | Vlastní | Indiv | 0.343 | 0.34 |  | Práce | Běžná |  |  |  | POL1_0
105 | 733123114R00 | Příplatek za zhotovení přípojek DN 25 | kus | 16 |  | 0 |  | 0 |  | 0 | 21 | 0 | 0 | 0 | 0 | 0 |  | Vlastní | Indiv | 0.437 | 6.99 |  | Práce | Běžná |  |  |  | POL1_0
106 | 733123115R00 | Příplatek za zhotovení přípojek DN 32 | kus | 6 |  | 0 |  | 0 |  | 0 | 21 | 0 | 0 | 0 | 0 | 0 |  | Vlastní | Indiv | 0.666 | 4 |  | Práce | Běžná |  |  |  | POL1_0
107 | 733123116R00 | Příplatek za zhotovení přípojek DN 40 | kus | 2 |  | 0 |  | 0 |  | 0 | 21 | 0 | 0 | 0 | 0 | 0 |  | Vlastní | Indiv | 0.79 | 1.58 |  | Práce | Běžná |  |  |  | POL1_0
108 | 733123119R00 | Příplatek za zhotovení přípojek DN 50 | kus | 4 |  | 0 |  | 0 |  | 0 | 21 | 0 | 0 | 0 | 0 | 0 |  | Vlastní | Indiv | 1.082 | 4.33 |  | Práce | Běžná |  |  |  | POL1_0
109 | 733123125R00 | Příplatek za zhotovení přípojek DN 80 | kus | 2 |  | 0 |  | 0 |  | 0 | 21 | 0 | 0 | 0 | 0 | 0 |  | Vlastní | Indiv | 1.726 | 3.45 |  | Práce | Běžná |  |  |  | POL1_0
110 | 733190106R00 | Tlaková zkouška potrubí do DN 32 | m | 35 |  | 0 |  | 0 |  | 0 | 21 | 0 | 0 | 0 | 0 | 0 |  | Vlastní | Indiv | 0.018 | 0.63 |  | Práce | Běžná |  |  |  | POL1_0
111 | 733190107R00 | Tlaková zkouška potrubí DN 40 | m | 30 |  | 0 |  | 0 |  | 0 | 21 | 0 | 0 | 0 | 0 | 0 |  | Vlastní | Indiv | 0.021 | 0.63 |  | Práce | Běžná |  |  |  | POL1_0
112 | 733190108R00 | Tlaková zkouška potrubí DN 50 | m | 25 |  | 0 |  | 0 |  | 0 | 21 | 0 | 0 | 0 | 0 | 0 |  | Vlastní | Indiv | 0.032 | 0.8 |  | Práce | Běžná |  |  |  | POL1_0
113 | 733190109T00 | Tlaková zkouška potrubí DN 65 | m | 5 |  | 0 |  | 0 |  | 0 | 21 | 0 | 0 | 0 | 0 | 0 |  | Vlastní | Indiv | 0.041 | 0.21 |  | Práce | Běžná |  |  |  | POL1_0
114 | 733190109R00 | Tlaková zkouška potrubí DN 80 | m | 38 |  | 0 |  | 0 |  | 0 | 21 | 0 | 0 | 0 | 0 | 0 |  | Vlastní | Indiv | 0.041 | 1.56 |  | Práce | Běžná |  |  |  | POL1_0
115 | 73300000R | Přechod přímý DN80/65 | kus | 2 |  | 0 |  | 0 |  | 0 | 21 | 0 | 0.0003 | 0 | 0 | 0 |  | Vlastní | Indiv | 0 | 0 |  | Specifikace | Běžná |  |  |  | POL3_0
116 | 73300000R | Přechod přímý DN80/40 | kus | 2 |  | 0 |  | 0 |  | 0 | 21 | 0 | 0.00032 | 0 | 0 | 0 |  | Vlastní | Indiv | 0 | 0 |  | R-položka | Běžná |  |  |  | POL12_0
117 | 73300000R | Přechod přímý DN80/25 | kus | 2 |  | 0 |  | 0 |  | 0 | 21 | 0 | 0.00032 | 0 | 0 | 0 |  | Vlastní | Indiv | 0 | 0 |  | R-položka | Běžná |  |  |  | POL12_0
118 | 73300000R | Přechod přímý DN40/25 | kus | 2 |  | 0 |  | 0 |  | 0 | 21 | 0 | 0.00032 | 0 | 0 | 0 |  | Vlastní | Indiv | 0 | 0 |  | R-položka | Běžná |  |  |  | POL12_0
119 | 73300000R | Přechod přímý DN25/15 | kus | 6 |  | 0 |  | 0 |  | 0 | 21 | 0 | 0.00032 | 0 | 0 | 0 |  | Vlastní | Indiv | 0 | 0 |  | R-položka | Běžná |  |  |  | POL12_0
120 | 73300000R | Přechod přímý DN32/20 | kus | 4 |  | 0 |  | 0 |  | 0 | 21 | 0 | 0.00032 | 0 | 0 | 0 |  | Vlastní | Indiv | 0 | 0 |  | R-položka | Běžná |  |  |  | POL12_0
121 | 73300000R | Přechod přímý DN32/25 | kus | 2 |  | 0 |  | 0 |  | 0 | 21 | 0 | 0.00032 | 0 | 0 | 0 |  | Vlastní | Indiv | 0 | 0 |  | R-položka | Běžná |  |  |  | POL12_0
122 | 73300000R | Přechod přímý DN50/32 | kus | 4 |  | 0 |  | 0 |  | 0 | 21 | 0 | 0.00032 | 0 | 0 | 0 |  | Vlastní | Indiv | 0 | 0 |  | R-položka | Běžná |  |  |  | POL12_0
123 | 733120826R00 | Demontáž potrubí z hladkých trubek DN 80 | m | 38 |  | 0 |  | 0 |  | 0 | 21 | 0 | 6e-05 | 0 | 0.00841 | 0.32 |  | Vlastní | Indiv | 0.187 | 7.11 |  | Práce | Běžná |  |  |  | POL1_0
124 | 733120819R00 | Demontáž potrubí z hladkých trubek do DN 50 | m | 90 |  | 0 |  | 0 |  | 0 | 21 | 0 | 5e-05 | 0 | 0.00473 | 0.43 |  | Vlastní | Indiv | 0.125 | 11.25 |  | Práce | Běžná |  |  |  | POL1_0
125 | 733110806R00 | Demontáž potrubí ocelového závitového do DN 15-40 | m | 35 |  | 0 |  | 0 |  | 0 | 21 | 0 | 2e-05 | 0 | 0.0032 | 0.11 |  | Vlastní | Indiv | 0.053 | 1.86 |  | Práce | Běžná |  |  |  | POL1_0
126 | 733140811R00 | Odřezání odvzdušňovací nádoby | kus | 2 |  | 0 |  | 0 |  | 0 | 21 | 0 | 4e-05 | 0 | 0.00705 | 0.01 |  | Vlastní | Indiv | 0.093 | 0.19 |  | Práce | Běžná |  |  |  | POL1_0
127 | 998733201R00 | Přesun hmot pro rozvody potrubí, výšky do 6 m | % | 2059.4 |  | 0 |  | 0 |  | 0 | 21 | 0 | 0 | 0 | 0 | 0 |  | Vlastní | Indiv | 0 | 0 |  | Práce | Běžná |  |  |  | POL1_0
128 | 998733293R00 | Příplatek zvětš. přesun, rozvody potrubí do 500 m | % | 2059.4 |  | 0 |  | 0 |  | 0 | 21 | 0 | 0 | 0 | 0 | 0 |  | Vlastní | Indiv | 0 | 0 |  | Práce | Běžná |  |  |  | POL1_0
Díl: | 734 | Armatury |  |  |  | 0 |  | 0 |  | 0 |  | 0 |  | 0.25 |  | 0.68 |  |  |  |  | 150.7 | [6 empty] | DIL
129 | 734164158R00 | Filtr přírubový HERZ, DN 80 PN25/40 | kus | 1 |  | 0 |  | 0 |  | 0 | 21 | 0 | 0.01854 | 0.02 | 0 | 0 |  | Vlastní | Indiv | 0.502 | 0.5 |  | Práce | Běžná |  |  |  | POL1_0
130 | 734193238R00 | Klapka zpětná,mezipřír. DN 80 PN25/40 | kus | 1 |  | 0 |  | 0 |  | 0 | 21 | 0 | 0.00629 | 0.01 | 0 | 0 |  | Vlastní | Indiv | 0.251 | 0.25 |  | Práce | Běžná |  |  |  | POL1_0
131 | 734109316R00 | Montáž přírub.armatur se 2 přírub.PN 2,5-4,0,DN 80, vč. přírub | soubor | 2 |  | 0 |  | 0 |  | 0 | 21 | 0 | 0.0106 | 0.02 | 0 | 0 |  | Vlastní | Indiv | 1.83 | 3.66 |  | Práce | Běžná |  |  |  | POL1_0
132 | 724231171R00 | Teploměr s pevným stonkem a jímkou DTR 60 mm | soubor | 26 |  | 0 |  | 0 |  | 0 | 21 | 0 | 0.00087 | 0.02 | 0 | 0 |  | Vlastní | Indiv | 0.621 | 16.15 |  | Práce | Běžná |  |  |  | POL1_0
133 | 734419111R00 | Montáž teploměru s pouzdrem nebo stonkem a jímkou | kus | 26 |  | 0 |  | 0 |  | 0 | 21 | 0 | 0.00027 | 0.01 | 0 | 0 |  | Vlastní | Indiv | 0.381 | 9.91 |  | Práce | Běžná |  |  |  | POL1_0
134 | 388412525R | Tlakoměr | kus | 36 |  | 0 |  | 0 |  | 0 | 21 | 0 | 0.00014 | 0.01 | 0 | 0 |  | Vlastní | Indiv | 0 | 0 |  | Specifikace | Běžná |  |  |  | POL3_0
135 | 734429103T00 | Montáž tlakoměru | kus | 36 |  | 0 |  | 0 |  | 0 | 21 | 0 | 0.00115 | 0.04 | 0 | 0 |  | Vlastní | Indiv | 0.433 | 15.59 |  | Práce | Běžná |  |  |  | POL1_0
136 | 734421150R00 | Tlakoměr deformační 0-10 MPa | kus | 2 |  | 0 |  | 0 |  | 0 | 21 | 0 | 0.00252 | 0.01 | 0 | 0 |  | Vlastní | Indiv | 0.433 | 0.87 |  | Práce | Běžná |  |  |  | POL1_0
137 | 734429101R00 | Montáž tlakoměru 0-10 MPa | kus | 2 |  | 0 |  | 0 |  | 0 | 21 | 0 | 0.00187 | 0 | 0 | 0 |  | Vlastní | Indiv | 0.433 | 0.87 |  | Práce | Běžná |  |  |  | POL1_0
138 | 734494121R00 | Návarky , 2xMT, 2x čidlo | soubor | 1 |  | 0 |  | 0 |  | 0 | 21 | 0 | 0.00051 | 0 | 0 | 0 |  | Vlastní | Indiv | 0.251 | 0.25 |  | Práce | Běžná |  |  |  | POL1_0
139 | 4223170102R | Kohout kulový ocelový BALLOMAX, DN 15, doplňování | kus | 5 |  | 0 |  | 0 |  | 0 | 21 | 0 | 0.0008 | 0 | 0 | 0 |  | Vlastní | Indiv | 0 | 0 |  | Specifikace | Běžná |  |  |  | POL3_0
140 | 734319113R00 | Montáž horkovod. KK přivař., DN 15 | kus | 5 |  | 0 |  | 0 |  | 0 | 21 | 0 | 0.00025 | 0 | 0 | 0 |  | Vlastní | Indiv | 0.422 | 2.11 |  | Práce | Běžná |  |  |  | POL1_0
141 | 4223111R | Kohout kulový ocelový BALLOMAX, DN 80 PN 25 | kus | 2 |  | 0 |  | 0 |  | 0 | 21 | 0 | 0.0008 | 0 | 0 | 0 |  | Vlastní | Indiv | 0 | 0 |  | Specifikace | Běžná |  |  |  | POL3_0
142 | 734319113R00 | Montáž horkovod. KK přivař., do DN 80 | kus | 2 |  | 0 |  | 0 |  | 0 | 21 | 0 | 0.00025 | 0 | 0 | 0 |  | Vlastní | Indiv | 0.422 | 0.84 |  | R-položka | Běžná |  |  |  | POL12_1
143 | 734163411 | Filtry s výměnnou vložkou, DN 15, PN 40 | soubor | 1 |  | 0 |  | 0 |  | 0 | 21 | 0 | 0.00401 | 0 | 0 | 0 |  | Vlastní | Indiv | 0.541 | 0.54 |  | Práce | Běžná |  |  |  | POL1_0
144 | 734235121R00 | Kohout kulový,2xvnitřní záv. DN 15 | kus | 2 |  | 0 |  | 0 |  | 0 | 21 | 0 | 0.00018 | 0 | 0 | 0 |  | Vlastní | Indiv | 0.165 | 0.33 |  | Práce | Běžná |  |  |  | POL1_0
145 | 734245421R00 | Klapka zpět,2xvnitř.závit DN15 | kus | 1 |  | 0 |  | 0 |  | 0 | 21 | 0 | 0.00015 | 0 | 0 | 0 |  | Vlastní | Indiv | 0.165 | 0.17 |  | Práce | Běžná |  |  |  | POL1_0
146 | 734213115R00 | Ventil automatický odvzdušňov., DN 15 | kus | 22 |  | 0 |  | 0 |  | 0 | 21 | 0 | 0 | 0 | 0 | 0 |  | Vlastní | Indiv | 0.062 | 1.36 |  | Práce | Běžná |  |  |  | POL1_0
147 | 734233111R00 | Kohout kulový, DN 15 PN 6 | kus | 22 |  | 0 |  | 0 |  | 0 | 21 | 0 | 0.00014 | 0 | 0 | 0 |  | Vlastní | Indiv | 0.165 | 3.63 |  | Práce | Běžná |  |  |  | POL1_0
148 | 734233113R00 | Kohout kulový, DN 25 PN 6 | kus | 16 |  | 0 |  | 0 |  | 0 | 21 | 0 | 0.00032 | 0.01 | 0 | 0 |  | Vlastní | Indiv | 0.227 | 3.63 |  | Práce | Běžná |  |  |  | POL1_0
149 | 734233114R00 | Kohout kulový, DN 32 PN 6 | kus | 12 |  | 0 |  | 0 |  | 0 | 21 | 0 | 0.00052 | 0.01 | 0 | 0 |  | Vlastní | Indiv | 0.269 | 3.23 |  | Práce | Běžná |  |  |  | POL1_0
150 | 734233115R00 | Kohout kulový, DN 40 PN 6 | kus | 4 |  | 0 |  | 0 |  | 0 | 21 | 0 | 0.00077 | 0 | 0 | 0 |  | Vlastní | Indiv | 0.351 | 1.4 |  | Práce | Běžná |  |  |  | POL1_0
151 | 734233116R00 | Kohout kulový, DN 50 PN 6 | kus | 10 |  | 0 |  | 0 |  | 0 | 21 | 0 | 0.00124 | 0.01 | 0 | 0 |  | Vlastní | Indiv | 0.424 | 4.24 |  | Práce | Běžná |  |  |  | POL1_0
152 | 734193218R00 | Klapka uzavírací mezipřírubová DN 80 PN 6 | kus | 2 |  | 0 |  | 0 |  | 0 | 21 | 0 | 0.00602 | 0.01 | 0 | 0 |  | Vlastní | Indiv | 0.251 | 0.5 |  | Práce | Běžná |  |  |  | POL1_0
153 | 734109316R00 | Montáž přírub.armatur se 2 přírub. DN 80, vč. přírub | soubor | 2 |  | 0 |  | 0 |  | 0 | 21 | 0 | 0.0106 | 0.02 | 0 | 0 |  | Vlastní | Indiv | 1.83 | 3.66 |  | R-položka | Běžná |  |  |  | POL12_1
154 | 734243413R00 | Klapka zpětná DN 25 PN 6 | kus | 4 |  | 0 |  | 0 |  | 0 | 21 | 0 | 0.0004 | 0 | 0 | 0 |  | Vlastní | Indiv | 0.227 | 0.91 |  | Práce | Běžná |  |  |  | POL1_0
155 | 734243414R00 | Klapka zpětná DN 32 PN 6 | kus | 3 |  | 0 |  | 0 |  | 0 | 21 | 0 | 0.0007 | 0 | 0 | 0 |  | Vlastní | Indiv | 0.269 | 0.81 |  | Práce | Běžná |  |  |  | POL1_0
156 | 734243415R00 | Klapka zpětná DN 40 PN 6 | kus | 1 |  | 0 |  | 0 |  | 0 | 21 | 0 | 0.0008 | 0 | 0 | 0 |  | Vlastní | Indiv | 0.351 | 0.35 |  | Práce | Běžná |  |  |  | POL1_0
157 | 734243416R00 | Klapka zpětná DN 50 PN 6 | kus | 2 |  | 0 |  | 0 |  | 0 | 21 | 0 | 0.00135 | 0 | 0 | 0 |  | Vlastní | Indiv | 0.424 | 0.85 |  | Práce | Běžná |  |  |  | POL1_0
158 | 734294213R00 | Filtr DN 25 PN 6 | kus | 4 |  | 0 |  | 0 |  | 0 | 21 | 0 | 0.00054 | 0 | 0 | 0 |  | Vlastní | Indiv | 0.227 | 0.91 |  | Práce | Běžná |  |  |  | POL1_0
159 | 734294214R00 | Filtr DN 32 PN 6 | kus | 3 |  | 0 |  | 0 |  | 0 | 21 | 0 | 0.0007 | 0 | 0 | 0 |  | Vlastní | Indiv | 0.269 | 0.81 |  | Práce | Běžná |  |  |  | POL1_0
160 | 734294215R00 | Filtr DN 40 PN 6 | kus | 1 |  | 0 |  | 0 |  | 0 | 21 | 0 | 0.0012 | 0 | 0 | 0 |  | Vlastní | Indiv | 0.351 | 0.35 |  | Práce | Běžná |  |  |  | POL1_0
161 | 734294216R00 | Filtr DN 50 PN 6 | kus | 2 |  | 0 |  | 0 |  | 0 | 21 | 0 | 0.0017 | 0 | 0 | 0 |  | Vlastní | Indiv | 0.424 | 0.85 |  | Práce | Běžná |  |  |  | POL1_0
162 | 734- 0001R | Vyvažovací ventil DN 25, např. TA STAD | ks | 4 |  | 0 |  | 0 |  | 0 | 21 | 0 | 0 | 0 | 0 | 0 |  | Vlastní | Indiv | 0 | 0 |  | Práce | Běžná |  |  |  | POL1_0
163 | 734- 0001R | Vyvažovací ventil DN 32, např. TA STAD | ks | 3 |  | 0 |  | 0 |  | 0 | 21 | 0 | 0 | 0 | 0 | 0 |  | Vlastní | Indiv | 0 | 0 |  | R-položka | Běžná |  |  |  | POL12_1
164 | 734- 0001R | Vyvažovací ventil DN 40, např. TA STAD | ks | 1 |  | 0 |  | 0 |  | 0 | 21 | 0 | 0 | 0 | 0 | 0 |  | Vlastní | Indiv | 0 | 0 |  | R-položka | Běžná |  |  |  | POL12_1
165 | 734- 0001R | Vyvažovací ventil DN 50, např. TA STAD | ks | 2 |  | 0 |  | 0 |  | 0 | 21 | 0 | 0 | 0 | 0 | 0 |  | Vlastní | Indiv | 0 | 0 |  | R-položka | Běžná |  |  |  | POL12_1
166 | 734293312R00 | Kohout kulový vypouštěcí DN 15 | kus | 46 |  | 0 |  | 0 |  | 0 | 21 | 0 | 0.0003 | 0.01 | 0 | 0 |  | Vlastní | Indiv | 0.083 | 3.82 |  | Práce | Běžná |  |  |  | POL1_0
167 | 734109316R00 | Montáž přírub.armatur se 2 přírub. PN 25, PN 40, do DN 80 | soubor | 4 |  | 0 |  | 0 |  | 0 | 21 | 0 | 0.0106 | 0.04 | 0 | 0 |  | Vlastní | Indiv | 1.83 | 7.32 |  | R-položka | Běžná |  |  |  | POL12_1
168 | 222613121R00 | Montáž zapojení měřiče tepla s komunikací (ÚT+TV,, doplň.,vodoměr) | kus | 2 |  | 0 |  | 0 |  | 0 | 21 | 0 | 0 | 0 | 0 | 0 |  | Vlastní | Indiv | 2.04 | 4.08 |  | Práce | Běžná |  |  |  | POL1_0
169 | 734209115R00 | Montáž armatur závitových,se 2závity, G 1 | kus | 28 |  | 0 |  | 0 |  | 0 | 21 | 0 | 0 | 0 | 0 | 0 |  | Vlastní | Indiv | 0.227 | 6.36 |  | Práce | Běžná |  |  |  | POL1_0
170 | 734209116R00 | Montáž armatur závitových,se 2závity, G 5/4 | kus | 21 |  | 0 |  | 0 |  | 0 | 21 | 0 | 0 | 0 | 0 | 0 |  | Vlastní | Indiv | 0.268 | 5.63 |  | Práce | Běžná |  |  |  | POL1_0
171 | 734209117R00 | Montáž armatur závitových,se 2závity, G 6/4 | kus | 7 |  | 0 |  | 0 |  | 0 | 21 | 0 | 0 | 0 | 0 | 0 |  | Vlastní | Indiv | 0.35 | 2.45 |  | Práce | Běžná |  |  |  | POL1_0
172 | 734209118R00 | Montáž armatur závitových,se 2závity, G 2 | kus | 16 |  | 0 |  | 0 |  | 0 | 21 | 0 | 0 | 0 | 0 | 0 |  | Vlastní | Indiv | 0.422 | 6.75 |  | Práce | Běžná |  |  |  | POL1_0
173 | 734100812R00 | Demontáž armatur se dvěma přírubami do DN 100 | kus | 8 |  | 0 |  | 0 |  | 0 | 21 | 0 | 2e-05 | 0 | 0.039 | 0.31 |  | Vlastní | Indiv | 0.707 | 5.66 |  | Práce | Běžná |  |  |  | POL1_0
174 | 734190818R00 | Rozpojení přírubového spoje do DN 100 | kus | 2 |  | 0 |  | 0 |  | 0 | 21 | 0 | 2e-05 | 0 | 0 | 0 |  | Vlastní | Indiv | 0.25 | 0.5 |  | Práce | Běžná |  |  |  | POL1_0
175 | 734290818R00 | Demontáž armatur směšovacích | kus | 9 |  | 0 |  | 0 |  | 0 | 21 | 0 | 0.00036 | 0 | 0.00926 | 0.08 |  | Vlastní | Indiv | 0.822 | 7.4 |  | Práce | Běžná |  |  |  | POL1_0
176 | 734441812R00 | Demontáž regulačních armatur | kus | 2 |  | 0 |  | 0 |  | 0 | 21 | 0 | 0 | 0 | 0.0604 | 0.12 |  | Vlastní | Indiv | 0.811 | 1.62 |  | Práce | Běžná |  |  |  | POL1_0
177 | 734300814R00 | Demontáž armatur horkovod.,ventily do DN 50 | kus | 6 |  | 0 |  | 0 |  | 0 | 21 | 0 | 4e-05 | 0 | 0.00532 | 0.03 |  | Vlastní | Indiv | 0.343 | 2.06 |  | Práce | Běžná |  |  |  | POL1_0
178 | 734300826R00 | Demontáž armatur horkov.,ventily do DN 100 | kus | 8 |  | 0 |  | 0 |  | 0 | 21 | 0 | 6e-05 | 0 | 0 | 0 |  | Vlastní | Indiv | 0.437 | 3.5 |  | Práce | Běžná |  |  |  | POL1_0
179 | 734200811R00 | Demontáž armatur do G 1 | kus | 20 |  | 0 |  | 0 |  | 0 | 21 | 0 | 4e-05 | 0 | 0.00045 | 0.01 |  | Vlastní | Indiv | 0.052 | 1.04 |  | Práce | Běžná |  |  |  | POL1_0
180 | 734200814R00 | Demontáž armatur do G 2 | kus | 38 |  | 0 |  | 0 |  | 0 | 21 | 0 | 0.00013 | 0 | 0.0022 | 0.08 |  | Vlastní | Indiv | 0.156 | 5.93 |  | Práce | Běžná |  |  |  | POL1_0
181 | 734410811R00 | Demontáž teploměrů přímých a rohových | kus | 26 |  | 0 |  | 0 |  | 0 | 21 | 0 | 1e-05 | 0 | 0.0004 | 0.01 |  | Vlastní | Indiv | 0.146 | 3.8 |  | Práce | Běžná |  |  |  | POL1_0
182 | 734410851R00 | Demontáž teploměrů - jímky | kus | 26 |  | 0 |  | 0 |  | 0 | 21 | 0 | 1e-05 | 0 | 0.0002 | 0.01 |  | Vlastní | Indiv | 0.114 | 2.96 |  | Práce | Běžná |  |  |  | POL1_0
183 | 734420811R00 | Demontáž tlakoměrů se spodním přípojením | kus | 14 |  | 0 |  | 0 |  | 0 | 21 | 0 | 0 | 0 | 0.00191 | 0.03 |  | Vlastní | Indiv | 0.021 | 0.29 |  | Práce | Běžná |  |  |  | POL1_0
184 | 998734201R00 | Přesun hmot pro armatury, výšky do 6 m | % | 3048.2 |  | 0 |  | 0 |  | 0 | 21 | 0 | 0 | 0 | 0 | 0 |  | Vlastní | Indiv | 0 | 0 |  | Práce | Běžná |  |  |  | POL1_0
185 | 998734293R00 | Příplatek zvětšený přesun, armatury do 500 m | % | 3048.2 |  | 0 |  | 0 |  | 0 | 21 | 0 | 0 | 0 | 0 | 0 |  | Vlastní | Indiv | 0 | 0 |  | Práce | Běžná |  |  |  | POL1_0
Díl: | 767 | Konstrukce zámečnické |  |  |  | 0 |  | 0 |  | 0 |  | 0 |  | 0 |  | 0.04 |  |  |  |  | 17.32 | [6 empty] | DIL
186 | 767995101R00 | Výroba a montáž kov. atypických konstr. do 5 kg | kg | 20 |  | 0 |  | 0 |  | 0 | 21 | 0 | 6e-05 | 0 | 0 | 0 |  | Vlastní | Indiv | 0.426 | 8.52 |  | Práce | Běžná |  |  |  | POL1_0
187 | 767-R-001 | Dodávka uložení | kg | 20 |  | 0 |  | 0 |  | 0 | 21 | 0 | 6e-05 | 0 | 0 | 0 |  | Vlastní | Indiv | 0.426 | 8.52 |  | Práce | Běžná |  |  |  | POL1_0
188 | 733191823R00 | Odřezání třmenových držáků potrubí do DN 65 | kus | 15 |  | 0 |  | 0 |  | 0 | 21 | 0 | 0 | 0 | 0.00031 | 0 |  | Vlastní | Indiv | 0.005 | 0.08 |  | Práce | Běžná |  |  |  | POL1_0
189 | 733193810R00 | Rozřezání konzol pro potrubí z úhel.L 50x50x5 mm | kus | 20 |  | 0 |  | 0 |  | 0 | 21 | 0 | 2e-05 | 0 | 0.00215 | 0.04 |  | Vlastní | Indiv | 0.01 | 0.2 |  | Práce | Běžná |  |  |  | POL1_0
|  | včetně domntáže konzol, podpěr a výložníků zakotvených do zdiva jednostranně. Je-li nosná konstrukce vetknuta do zdiva oboustranně, určuje se počet rozžezání dvojnásobným množstvím. | [25 empty] | POP | včetně domntáže konzol, podpěr a výložníků zakotvených do zdiva jednostranně. Je-li nosná konstrukce vetknuta do zdiva oboustranně, určuje se počet rozžezání dvojnásobným množstvím.
190 | 998767201R00 | Přesun hmot pro zámečnické konstr., výšky do 6 m | % | 62.62 |  | 0 |  | 0 |  | 0 | 21 | 0 | 0 | 0 | 0 | 0 |  | Vlastní | Indiv | 0 | 0 |  | Práce | Běžná |  |  |  | POL1_0
191 | 998767293R00 | Příplatek zvětš. přesun, zámeč. konstr. do 500 m | % | 62.62 |  | 0 |  | 0 |  | 0 | 21 | 0 | 0 | 0 | 0 | 0 |  | Vlastní | Indiv | 0 | 0 |  | Práce | Běžná |  |  |  | POL1_0
Díl: | 783 | Nátěry |  |  |  | 0 |  | 0 |  | 0 |  | 0 |  | 0.02 |  | 0 |  |  |  |  | 25.4 | [6 empty] | DIL
192 | 783225100R00 | Nátěr syntetický kovových konstrukcí 2x + 1x email, včetně pomocného lešení | m2 | 28 |  | 0 |  | 0 |  | 0 | 21 | 0 | 0.00031 | 0.01 | 0 | 0 |  | Vlastní | Indiv | 0.403 | 11.28 |  | Práce | Běžná |  |  |  | POL1_0
193 | 783425250R00 | Nátěr syntet. potrubí do DN 100 mm Z +1x +1x email | m | 132 |  | 0 |  | 0 |  | 0 | 21 | 0 | 0.0001 | 0.01 | 0 | 0 |  | Vlastní | Indiv | 0.107 | 14.12 |  | Práce | Běžná |  |  |  | POL1_0
Díl: | M23 | Montáže potrubí |  |  |  | 0 |  | 0 |  | 0 |  | 0 |  | 0 |  | 0 |  |  |  |  | 12.7 | [6 empty] | DIL
194 | 230170002R00 | Příprava pro zkoušku těsnosti, DN 50 - 80 | sada | 1 |  | 0 |  | 0 |  | 0 | 21 | 0 | 0 | 0 | 0 | 0 |  | Vlastní | Indiv | 6.71 | 6.71 |  | Práce | Běžná |  |  |  | POL1_0
195 | 230170001R00 | Příprava pro zkoušku těsnosti, DN do 40 | sada | 1 |  | 0 |  | 0 |  | 0 | 21 | 0 | 0 | 0 | 0 | 0 |  | Vlastní | Indiv | 5.99 | 5.99 |  | Práce | Běžná |  |  |  | POL1_0
Díl: | ON | Ostatní náklady |  |  |  | 0 |  | 0 |  | 0 |  | 0 |  | 0 |  | 0 |  |  |  |  | 0 | [6 empty] | DIL
196 | 005241010R | Dokumentace skutečného provedení | Soubor | 1 |  | 0 |  | 0 |  | 0 | 21 | 0 | 0 | 0 | 0 | 0 |  | Vlastní | Indiv | 0 | 0 |  | Práce | Běžná |  |  |  | POL1_0
|  | Náklady na vyhotovení dokumentace skutečného provedení stavby a její předání objednateli v požadované formě | [25 empty] | POP | Náklady na vyhotovení dokumentace skutečného provedení stavby a její předání objednateli v požadované formě
197 | 13 ON 02 | Nespecifikované topenářské práce | hod | 55 |  | 0 |  | 0 |  | 0 | 21 | 0 | 0 | 0 | 0 | 0 |  | Vlastní | Indiv | 0 | 0 |  | Práce | Běžná |  |  |  | POL1_0
198 | ON-R-001 | Mimostaveništní doprava | Soubor | 1 |  | 0 |  | 0 |  | 0 | 21 | 0 | 0 | 0 | 0 | 0 |  | Vlastní | Indiv | 0 | 0 |  | Práce | Běžná |  |  |  | POL1_0
199 | 13 ON 03 | Provozní vlivy | Soubor | 1 |  | 0 |  | 0 |  | 0 | 21 | 0 | 0 | 0 | 0 | 0 |  | Vlastní | Indiv | 0 | 0 |  | Práce | Běžná |  |  |  | POL1_0
Díl: | VN | Vedlejší náklady |  |  |  | 0 |  | 0 |  | 0 |  | 0 |  | 0 |  | 0 |  |  |  |  | 0 | [6 empty] | DIL
200 | 005121020R | Zařízení staveniště | Soubor | 1 |  | 0 |  | 0 |  | 0 | 21 | 0 | 0 | 0 | 0 | 0 |  | Vlastní | Indiv | 0 | 0 |  | Práce | Běžná |  |  |  | POL1_0
|  | Veškeré náklady spojené s vybudováním, provozem a odstraněním zařízení staveniště | [25 empty] | POP
201 | 005124010R | Koordinační činnost | hod | 30 |  | 0 |  | 0 |  | 0 | 21 | 0 | 0 | 0 | 0 | 0 |  | Vlastní | Indiv | 0 | 0 |  | Práce | Běžná |  |  |  | POL1_0
|  | Koordinace stavebních a technologických dodávek | [25 empty] | POP
Díl: | 799 | Ostatní |  |  |  | 0 |  | 0 |  | 0 |  | 0 |  | 0 |  | 0 |  |  |  |  | 1.54 | [6 empty] | DIL
202 | 799-R-001 | Revize oběhových čerpadel | ks | 13 |  | 0 |  | 0 |  | 0 | 21 | 0 | 3e-05 | 0 | 0 | 0 |  | Vlastní | Indiv | 0.029 | 0.38 |  | Práce | Běžná |  |  |  | POL1_0
203 | 799-R-002 | Provozní řád | ks | 1 |  | 0 |  | 0 |  | 0 | 21 | 0 | 3e-05 | 0 | 0 | 0 |  | Vlastní | Indiv | 0.029 | 0.03 |  | Práce | Běžná |  |  |  | POL1_0
204 | 799-R-003 | Zaškolení obsluhy | hod | 16 |  | 0 |  | 0 |  | 0 | 21 | 0 | 3e-05 | 0 | 0 | 0 |  | Vlastní | Indiv | 0.029 | 0.46 |  | Práce | Běžná |  |  |  | POL1_0
205 | 799-R-004 | Dokladová část k realizaci | ks | 1 |  | 0 |  | 0 |  | 0 | 21 | 0 | 3e-05 | 0 | 0 | 0 |  | Vlastní | Indiv | 0.029 | 0.03 |  | Práce | Běžná |  |  |  | POL1_0
206 | 799-R-005 | Požární hlídka po dokončení svařovacích prací | h | 12 |  | 0 |  | 0 |  | 0 | 21 | 0 | 3e-05 | 0 | 0 | 0 |  | Vlastní | Indiv | 0.029 | 0.35 |  | Práce | Běžná |  |  |  | POL1_0
207 | 799-R-006 | Zaměření stavby | h | 10 |  | 0 |  | 0 |  | 0 | 21 | 0 | 3e-05 | 0 | 0 | 0 |  | Vlastní | Indiv | 0.029 | 0.29 |  | Práce | Běžná |  |  |  | POL1_0
Díl: | M99 | Ostatní práce "M" |  |  |  | 0 |  | 0 |  | 0 |  | 0 |  | 0 |  | 0 |  |  |  |  | 52 | [6 empty] | DIL
208 | M99-R-001 | Dilatační zkouška | h | 48 |  | 0 |  | 0 |  | 0 | 21 | 0 | 0 | 0 | 0 | 0 |  | Vlastní | Indiv | 1 | 48 |  | Práce | Běžná |  |  |  | POL1_0
209 | M99-R-002 | Topná zkouška | soubor | 1 |  | 0 |  | 0 |  | 0 | 21 | 0 | 0 | 0 | 0 | 0 |  | Vlastní | Indiv | 1 | 1 |  | Práce | Běžná |  |  |  | POL1_0
210 | M99-R-003 | Proplach systému | soubor | 1 |  | 0 |  | 0 |  | 0 | 21 | 0 | 0 | 0 | 0 | 0 |  | Vlastní | Indiv | 1 | 1 |  | Práce | Běžná |  |  |  | POL1_0
211 | M99-R-004 | Napuštění vody do systému | soubor | 1 |  | 0 |  | 0 |  | 0 | 21 | 0 | 0 | 0 | 0 | 0 |  | Vlastní | Indiv | 1 | 1 |  | Práce | Běžná |  |  |  | POL1_0
212 | M99-R-005 | Kontrolní měření průtoku vyvažovacích armatur -, doregulování | soubor | 1 |  | 0 |  | 0 |  | 0 | 21 | 0 | 0 | 0 | 0 | 0 |  | Vlastní | Indiv | 1 | 1 |  | Práce | Běžná |  |  |  | POL1_0
[26 empty] | 12 | 21 | DPH
| Celkem |  |  |  |  | 0 | [19 empty] | 0 | 0 | SUM
END
Note on S6: Jedná se o informaci, zda se jedná o položku, která je do rozpočtu zadána z cenové soustavy RTS, nebo vlastní.
Note on T6: Jedná se o název CÚ, která je zadána u položky rozpočtu

## SO 02 SO 02.1 Pol
Položkový soupis prací a dodávek | [27 empty] | #TypZaznamu#
S: | 2025-3046_1 | VS ZŠ Bakalovo nábřeží 8 | [25 empty] | STA
O: | SO 02 | MaR a silnoproud | [22 empty] | STA |  |  | OBJ
R: | SO 02.1 | Elektroinstalační a rozvody SI a MaR | [25 empty] | ROZ
P.č. | Číslo položky | Název položky | MJ | Množství | Cena / MJ | Celkem | Dodávka | Dodávka celk. | Montáž | Montáž celk. | DPH | Cena s DPH | Hmotnost / MJ | Hmotnost celk.(t) | Dem. hmotnost / MJ | Dem. hmotnost celk.(t) | Ceník | Cen. soustava / platnost | Cenová úroveň | Nhod / MJ | Nhod celk. | Dodavatel | Typ položky | Stav položky
Díl: | M21 | Elektromontáže |  |  |  | 0 |  | 0 |  | 0 |  | 0 |  | 0 |  | 0 |  |  |  |  | 1.74 | [6 empty] | DIL
1 | 210810017R00 | Montáž kabelu CYKY 750 V, 5 x (4 až 16 mm2), volně uloženého | m | 30 |  | 0 |  | 0 |  | 0 | 21 | 0 | 0 | 0 | 0 | 0 | M21 | RTS 24/ II | RTS 24/ II | 0.05794 | 1.74 |  | Práce | Běžná |  |  |  | POL1_
Díl: | M22 | Montáž sdělovací a zabezp. techniky |  |  |  | 0 |  | 0 |  | 0 |  | 0 |  | 0 |  | 0 |  |  |  |  | 2.7 | [6 empty] | DIL
2 | 222280501R00 | UTP,FTP,SEKU,SYKY do 7 mm vně.prům.volně ve žlabu | m | 60 |  | 0 |  | 0 |  | 0 | 21 | 0 | 0 | 0 | 0 | 0 |  | RTS 24/ II | RTS 24/ II | 0.045 | 2.7 |  | Práce | Běžná |  |  |  | POL1_
3 | 37123015R | kabel instalační,stíněný, 4x2x0,55mm, cat 6, plášť PVC+PV, pro rozvody strukturované kabeláže | m | 60 |  | 0 |  | 0 |  | 0 | 21 | 0 | 0 | 0 | 0 | 0 | SPCM | RTS 24/ II | RTS 24/ II | 0 | 0 |  | Specifikace | Běžná |  |  |  | POL3_
Díl: | M21 | Elektromontáže |  |  |  | 0 |  | 0 |  | 0 |  | 0 |  | 0.25 |  | 0 |  |  |  |  | 163.09 | [6 empty] | DIL
4 | 34111098R | kabel CYKY; instalační; pro pevné uložení ve vnitřních a venk.prostorách v zemi, betonu; Cu plné holé jádro, tvar jádra RE-kulatý jednodrát; počet a průřez žil 5x4mm2; počet žil 5; teplota použití -30 až 70 °C; max.provoz.teplota při zkratu 160 °C; min.teplota pokládky -5 °C; průřez vodiče 4,0 mm2; samozhášivý; odolnost vůči UV záření; barva pláště černá | m | 31.5 |  | 0 |  | 0 |  | 0 | 21 | 0 | 0.00041 | 0.01 | 0 | 0 | SPCM | RTS 24/ II | RTS 24/ II | 0 | 0 |  | Specifikace | Běžná |  |  |  | POL3_
|  | Odkaz na mn. položky pořadí 1 : 30,00000*1,05 |  | 31.5 | [23 empty] | VV | 5
5 | 210810046R00 | Montáž kabelu CYKY 750 V, 3 x 2,5 mm2, pevně uloženého | m | 284 |  | 0 |  | 0 |  | 0 | 21 | 0 | 0 | 0 | 0 | 0 | M21 | RTS 24/ II | RTS 24/ II | 0.09955 | 28.27 |  | Práce | Běžná |  |  |  | POL1_
6 | 34111036R | kabel CYKY; instalační; pro pevné uložení ve vnitřních a venk.prostorách v zemi, betonu; Cu plné holé jádro, tvar jádra RE-kulatý jednodrát; počet a průřez žil 3x2,5mm2; počet žil 3; teplota použití -30 až 70 °C; max.provoz.teplota při zkratu 160 °C; min.teplota pokládky -5 °C; průřez vodiče 2,5 mm2; samozhášivý; odolnost vůči UV záření; barva pláště černá | m | 298.2 |  | 0 |  | 0 |  | 0 | 21 | 0 | 0.0002 | 0.06 | 0 | 0 | SPCM | RTS 24/ II | RTS 24/ II | 0 | 0 |  | Specifikace | Běžná |  |  |  | POL3_
|  | Odkaz na mn. položky pořadí 5 : 284,00000*1,05 |  | 298.2 | [23 empty] | VV | 5
7 | 210860201R00 | Montáž kabelu ovládacího JYTY s Al laminovanou fólií, 2 x 1 mm, volně uloženého | m | 556 |  | 0 |  | 0 |  | 0 | 21 | 0 | 0 | 0 | 0 | 0 | M21 | RTS 24/ II | RTS 24/ II | 0.04633 | 25.76 |  | Práce | Běžná |  |  |  | POL1_
8 | 34121550R | kabel JYTY; sdělovací; pevné uložení vnitřní; Cu jádra holá; počet žil 2; jmen.prům.jádra 1,00 mm; teplota použití do 70 °C; barva pláště šedá | m | 583.8 |  | 0 |  | 0 |  | 0 | 21 | 0 | 4e-05 | 0.02 | 0 | 0 | SPCM | RTS 24/ II | RTS 24/ II | 0 | 0 |  | Specifikace | Běžná |  |  |  | POL3_
|  | Odkaz na mn. položky pořadí 7 : 556,00000*1,05 |  | 583.8 | [23 empty] | VV | 5
9 | 210860202R00 | Montáž kabelu ovládacího JYTY s Al laminovanou fólií, 4 x 1 mm, volně uloženého | m | 889 |  | 0 |  | 0 |  | 0 | 21 | 0 | 0 | 0 | 0 | 0 | M21 | RTS 24/ II | RTS 24/ II | 0.04633 | 41.19 |  | Práce | Běžná |  |  |  | POL1_
10 | 34121554R | kabel JYTY; sdělovací; pevné uložení vnitřní; Cu jádra holá; počet žil 4; jmen.prům.jádra 1,00 mm; teplota použití do 70 °C; barva pláště šedá | m | 933.45 |  | 0 |  | 0 |  | 0 | 21 | 0 | 7e-05 | 0.07 | 0 | 0 | SPCM | RTS 24/ II | RTS 24/ II | 0 | 0 |  | Specifikace | Běžná |  |  |  | POL3_
|  | Odkaz na mn. položky pořadí 9 : 889,00000*1,05 |  | 933.45 | [23 empty] | VV | 5
11 | 31179105R | tyč závitová M8; l = 1 000 mm; mat. ocel 4,8 - DIN 975; povrch bez úpravy | m | 20 |  | 0 |  | 0 |  | 0 | 21 | 0 | 0.00032 | 0.01 | 0 | 0 | SPCM | RTS 24/ II | RTS 24/ II | 0 | 0 |  | Specifikace | Běžná |  |  |  | POL3_
12 | 210020303R00 | Montáž kabelového žabu s příslušenstvím, 62/50 mm, včetně víka | m | 24 |  | 0 |  | 0 |  | 0 | 21 | 0 | 0 | 0 | 0 | 0 | M21 | RTS 24/ II | RTS 24/ II | 0.5795 | 13.91 |  | Práce | Běžná |  |  |  | POL1_
|  | Včetně kolen, T-kusů, prodlužovacích dílů, spojek apod. | [25 empty] | POP
13 | 5534739760R | žlab kabelový pozinkovaná ocel + obvodový lak epoxidový 60 µm; neděrovaný; l = 2 100,0 mm; š = 62 mm; h = 50,0 mm; tl. 0,70 mm | m | 24 |  | 0 |  | 0 |  | 0 | 21 | 0 | 0.00098 | 0.02 | 0 | 0 | SPCM | RTS 24/ II | RTS 24/ II | 0 | 0 |  | Specifikace | Běžná |  |  |  | POL3_
|  | Odkaz na mn. položky pořadí 12 : 24,00000 |  | 24 | [23 empty] | VV | 5
14 | 55347410R | víko žlabu; ocelový plech; povrch pozink + obvodový lak epoxidový 60 µm; š = 62 mm; l = 2 000 mm; h = 17 mm; tl. 0,60 mm | kus | 12 |  | 0 |  | 0 |  | 0 | 21 | 0 | 0.0009 | 0.01 | 0 | 0 | SPCM | RTS 24/ II | RTS 24/ II | 0 | 0 |  | Specifikace | Běžná |  |  |  | POL3_
|  | Odkaz na mn. položky pořadí 13 : 24,00000*0,5 |  | 12 | [23 empty] | VV | 5
15 | 55347551R | podpěra na stěnu ocelový plech; povrch žárové zinkování Sendzimir; h = 42 mm; l = 112 mm; tl. 1,5 mm | kus | 24 |  | 0 |  | 0 |  | 0 | 21 | 0 | 8e-05 | 0 | 0 | 0 | SPCM | RTS 24/ II | RTS 24/ II | 0 | 0 |  | Specifikace | Běžná |  |  |  | POL3_
|  | Odkaz na mn. položky pořadí 13 : 24,00000 |  | 24 | [23 empty] | VV | 5
16 | 553475540R | závěs ocelový plech; povrch žárové zinkování Sendzimir; h = 20 mm; l = 130,0 mm; š = 30,0 mm; tl. stěny 1,00 mm | kus | 12 |  | 0 |  | 0 |  | 0 | 21 | 0 | 7e-05 | 0 | 0 | 0 | SPCM | RTS 24/ II | RTS 24/ II | 0 | 0 |  | Specifikace | Běžná |  |  |  | POL3_
|  | Odkaz na mn. položky pořadí 15 : 24,00000*0,5 |  | 12 | [23 empty] | VV | 5
17 | 55347546R | spojka ocelový plech; povrch žárové zinkování Sendzimir; h = 6 mm; š = 46,5 mm; l = 70,0 mm; tl. 1,00 mm | kus | 12 |  | 0 |  | 0 |  | 0 | 21 | 0 | 2e-05 | 0 | 0 | 0 | SPCM | RTS 24/ II | RTS 24/ II | 0 | 0 |  | Specifikace | Běžná |  |  |  | POL3_
|  | Odkaz na mn. položky pořadí 13 : 24,00000*0,5 |  | 12 | [23 empty] | VV | 5
18 | 210020305R00 | Montáž kabelového žabu s příslušenstvím, 125/50 mm, včetně víka | m | 16 |  | 0 |  | 0 |  | 0 | 21 | 0 | 0 | 0 | 0 | 0 | M21 | RTS 24/ II | RTS 24/ II | 0.64833 | 10.37 |  | Práce | Běžná |  |  |  | POL1_
|  | Včetně kolen, T-kusů, prodlužovacích dílů, spojek apod. | [25 empty] | POP
19 | 553473901R | žlab kabelový pozinkovaná ocel + obvodový lak epoxidový 60 µm; děrovaný; l = 2 100,0 mm; š = 125 mm; h = 50,0 mm; tl. 0,70 mm | m | 16 |  | 0 |  | 0 |  | 0 | 21 | 0 | 0.0013 | 0.02 | 0 | 0 | SPCM | RTS 24/ II | RTS 24/ II | 0 | 0 |  | Specifikace | Běžná |  |  |  | POL3_
|  | Odkaz na mn. položky pořadí 18 : 16,00000 |  | 16 | [23 empty] | VV | 5
20 | 55347411R | víko žlabu; ocelový plech; povrch pozink + obvodový lak epoxidový 60 µm; š = 125 mm; l = 2 000 mm; h = 17 mm; tl. 0,60 mm | kus | 8 |  | 0 |  | 0 |  | 0 | 21 | 0 | 0.00152 | 0.01 | 0 | 0 | SPCM | RTS 24/ II | RTS 24/ II | 0 | 0 |  | Specifikace | Běžná |  |  |  | POL3_
|  | Odkaz na mn. položky pořadí 19 : 16,00000*0,5 |  | 8 | [23 empty] | VV | 5
21 | 55347452R | podpěra na stěnu ocelový plech; povrch pozink + celkový lak epoxidový 60 µm; h = 61 mm; l = 190 mm; tl. 2,0 mm | kus | 16 |  | 0 |  | 0 |  | 0 | 21 | 0 | 0.00022 | 0 | 0 | 0 | SPCM | RTS 16/ I | RTS 16/ I | 0 | 0 |  | Specifikace | Běžná |  |  |  | POL3_
|  | Odkaz na mn. položky pořadí 19 : 16,00000 |  | 16 | [23 empty] | VV | 5
22 | 553475541R | závěs ocelový plech; povrch žárové zinkování Sendzimir; h = 20 mm; l = 195,0 mm; š = 30,0 mm; tl. stěny 1,00 mm | kus | 8 |  | 0 |  | 0 |  | 0 | 21 | 0 | 9e-05 | 0 | 0 | 0 | SPCM | RTS 24/ II | RTS 24/ II | 0 | 0 |  | Specifikace | Běžná |  |  |  | POL3_
|  | Odkaz na mn. položky pořadí 21 : 16,00000*0,5 |  | 8 | [23 empty] | VV | 5
23 | 553475550R | přepážka ocelový plech; povrch žárové zinkování Sendzimir; h = 44 mm; l = 2 000,0 mm | m | 8 |  | 0 |  | 0 |  | 0 | 21 | 0 | 0.0004 | 0 | 0 | 0 | SPCM | RTS 24/ II | RTS 24/ II | 0 | 0 |  | Specifikace | Běžná |  |  |  | POL3_
|  | Odkaz na mn. položky pořadí 18 : 16,00000*0,5 |  | 8 | [23 empty] | VV | 5
24 | 210010021R00 | Montáž trubky tuhé včetně příslušenství (kolena, přípojky atd.), z PVC, uložené pevně, průměr 16 mm, , | m | 52 |  | 0 |  | 0 |  | 0 | 21 | 0 | 0 | 0 | 0 | 0 | M21 | RTS 24/ II | RTS 24/ II | 0.08283 | 4.31 |  | Práce | Běžná |  |  |  | POL1_
25 | 345710961R | trubka tuhá hrdlová, elektroinstalační; mat. PVC samozhášivé; vnější pr.= 16,0 mm; vnitřní pr.= 13,0 mm; mech.odolnost střední; mezní hodnota zatížení 750 N/5 cm; teplot.rozsah -25 až 60 °C; stupeň hořlavosti A1-F; použití: vyhovuje zkoušce odolnosti plamene. lze montovat do prostoru nebezpečné zóny 2 v prostředí s nebezpečím výbuchu; délka l = 3 m | m | 52 |  | 0 |  | 0 |  | 0 | 21 | 0 | 0.00011 | 0.01 | 0 | 0 | SPCM | RTS 24/ II | RTS 24/ II | 0 | 0 |  | Specifikace | Běžná |  |  |  | POL3_
|  | Odkaz na mn. položky pořadí 24 : 52,00000 |  | 52 | [23 empty] | VV | 5
26 | 345712020000R | příchytka typ oboustranná; pozinkovaná ocel | kus | 52 |  | 0 |  | 0 |  | 0 | 21 | 0 | 0 | 0 | 0 | 0 | SPCM | RTS 24/ II | RTS 24/ II | 0 | 0 |  | Specifikace | Běžná |  |  |  | POL3_
|  | Odkaz na mn. položky pořadí 25 : 52,00000 |  | 52 | [23 empty] | VV | 5
27 | 210010022R00 | Montáž trubky tuhé včetně příslušenství (kolena, přípojky atd.), z PVC, uložené pevně, průměr 23 mm, , | m | 15 |  | 0 |  | 0 |  | 0 | 21 | 0 | 0 | 0 | 0 | 0 | M21 | RTS 24/ II | RTS 24/ II | 0.087 | 1.31 |  | Práce | Běžná |  |  |  | POL1_
28 | 345710963R | trubka tuhá hrdlová, elektroinstalační; mat. PVC samozhášivé; vnější pr.= 25,0 mm; vnitřní pr.= 21,4 mm; mech.odolnost střední; mezní hodnota zatížení 750 N/5 cm; teplot.rozsah -25 až 60 °C; stupeň hořlavosti A1-F; použití: vyhovuje zkoušce odolnosti plamene. lze montovat do prostoru nebezpečné zóny 2 v prostředí s nebezpečím výbuchu; délka l = 3 m | m | 15 |  | 0 |  | 0 |  | 0 | 21 | 0 | 0.00018 | 0 | 0 | 0 | SPCM | RTS 24/ II | RTS 24/ II | 0 | 0 |  | Specifikace | Běžná |  |  |  | POL3_
|  | Odkaz na mn. položky pořadí 27 : 15,00000 |  | 15 | [23 empty] | VV | 5
29 | 345712030000R | příchytka typ oboustranná; pozinkovaná ocel | kus | 15 |  | 0 |  | 0 |  | 0 | 21 | 0 | 0 | 0 | 0 | 0 | SPCM | RTS 24/ II | RTS 24/ II | 0 | 0 |  | Specifikace | Běžná |  |  |  | POL3_
|  | Odkaz na mn. položky pořadí 28 : 15,00000 |  | 15 | [23 empty] | VV | 5
30 | 210010025R00 | Montáž trubky ohebné, z PVC, uložené volně, vnější průměr 20,7 mm, mech. pevnost 320 N/5 cm, | m | 62 |  | 0 |  | 0 |  | 0 | 21 | 0 | 0 | 0 | 0 | 0 | M21 | RTS 24/ II | RTS 24/ II | 0.08547 | 5.3 |  | Práce | Běžná |  |  |  | POL1_
31 | 34571050R | trubka ohebná, elektroinstalační; mat. PE není samozhášivý; vnější pr.= 21,2 mm; vnitřní pr.= 16,0 mm; mech.odolnost nízká; mezní hodnota zatížení 320 N/5 cm; teplot.rozsah -25 až 90 °C; stupeň hořlavosti A1; použití: pro přímé zalévání při monolitické betonáži nebo pod omítku | m | 62 |  | 0 |  | 0 |  | 0 | 21 | 0 | 6e-05 | 0 | 0 | 0 | SPCM | RTS 24/ II | RTS 24/ II | 0 | 0 |  | Specifikace | Běžná |  |  |  | POL3_
|  | Odkaz na mn. položky pořadí 30 : 62,00000 |  | 62 | [23 empty] | VV | 5
32 | 345716771R | spojka elektroinst. násuvná, na obou koncích opatřená hrdlem; znač.dle ČSN; pro ocelové trubky; mat. pásová ocel s úpravou ZnCr; vnitřní pr.= 22,5 mm | kus | 62 |  | 0 |  | 0 |  | 0 | 21 | 0 | 4e-05 | 0 | 0 | 0 | SPCM | RTS 24/ II | RTS 24/ II | 0 | 0 |  | Specifikace | Běžná |  |  |  | POL3_
|  | Odkaz na mn. položky pořadí 31 : 62,00000 |  | 62 | [23 empty] | VV | 5
33 | 345712030000R | příchytka typ oboustranná; pozinkovaná ocel | kus | 62 |  | 0 |  | 0 |  | 0 | 21 | 0 | 0 | 0 | 0 | 0 | SPCM | RTS 24/ II | RTS 24/ II | 0 | 0 |  | Specifikace | Běžná |  |  |  | POL3_
|  | Odkaz na mn. položky pořadí 31 : 62,00000 |  | 62 | [23 empty] | VV | 5
34 | 210010027R00 | Montáž trubky ohebné, z PVC, uložené volně, vnější průměr 30,6 mm, mech. pevnost 320 N/5 cm, | m | 14 |  | 0 |  | 0 |  | 0 | 21 | 0 | 0 | 0 | 0 | 0 | M21 | RTS 24/ II | RTS 24/ II | 0.09067 | 1.27 |  | Práce | Běžná |  |  |  | POL1_
35 | 34571051R | trubka ohebná, elektroinstalační; mat. PE není samozhášivý; vnější pr.= 28,5 mm; vnitřní pr.= 22,9 mm; mech.odolnost nízká; mezní hodnota zatížení 320 N/5 cm; teplot.rozsah -25 až 90 °C; stupeň hořlavosti A1; použití: pro přímé zalévání při monolitické betonáži nebo pod omítku | m | 14 |  | 0 |  | 0 |  | 0 | 21 | 0 | 6e-05 | 0 | 0 | 0 | SPCM | RTS 24/ II | RTS 24/ II | 0 | 0 |  | Specifikace | Běžná |  |  |  | POL3_
|  | Odkaz na mn. položky pořadí 34 : 14,00000 |  | 14 | [23 empty] | VV | 5
36 | 345716773R | spojka elektroinst. násuvná, na obou koncích opatřená hrdlem; znač.dle ČSN; pro ocelové trubky; mat. pásová ocel s úpravou ZnCr; vnitřní pr.= 37,0 mm | kus | 14 |  | 0 |  | 0 |  | 0 | 21 | 0 | 7e-05 | 0 | 0 | 0 | SPCM | RTS 24/ II | RTS 24/ II | 0 | 0 |  | Specifikace | Běžná |  |  |  | POL3_
|  | Odkaz na mn. položky pořadí 35 : 14,00000 |  | 14 | [23 empty] | VV | 5
37 | 345712230000R | příchytka typ oboustranná; pozinkovaná ocel | kus | 14 |  | 0 |  | 0 |  | 0 | 21 | 0 | 0 | 0 | 0 | 0 | SPCM | RTS 24/ II | RTS 24/ II | 0 | 0 |  | Specifikace | Běžná |  |  |  | POL3_
|  | Odkaz na mn. položky pořadí 35 : 14,00000 |  | 14 | [23 empty] | VV | 5
38 | 220301022R00 | Lišta elektroinstalační L 40 | m | 42 |  | 0 |  | 0 |  | 0 | 21 | 0 | 0 | 0 | 0 | 0 |  | RTS 24/ II | RTS 24/ II | 0.1 | 4.2 |  | Práce | Běžná |  |  |  | POL1_
39 | 34572125R | lišta elektroinstalační vkládací; mat. PVC samozhášivé; Š x V 40 x 40 mm; délka 2,00 m; bílá; stupeň hořlavosti A-C3; teplot.rozsah -5 až 60 °C | m | 42 |  | 0 |  | 0 |  | 0 | 21 | 0 | 0 | 0 | 0 | 0 | SPCM | RTS 22/ II | RTS 22/ II | 0 | 0 |  | Specifikace | Běžná |  |  |  | POL3_
|  | Odkaz na mn. položky pořadí 38 : 42,00000 |  | 42 | [23 empty] | VV | 5
40 | 210010344R00 | Montáž krabice plastové přístrojové, čtvercové, o rozměru 82 x 82 mm, hloubky 16 mm, , pro lištové rozvody, bez zapojení, | kus | 36 |  | 0 |  | 0 |  | 0 | 21 | 0 | 0 | 0 | 0 | 0 | M21 | RTS 24/ II | RTS 24/ II | 0.08017 | 2.89 |  | Práce | Běžná |  |  |  | POL1_
41 | 345714251R | krabice elektroinstalační do prostředí se zvýšení vlhkostí, prachem; s průchodkami a svorkovnicí, provedení uzavřené; mat. PVC samozhášivé, šedá RAL 7012; stupeň krytí IP 54; teplot.rozsah -5 až 60 °C; určeno pro rozvody s napětím 400 V a proudem max. 16 A; rozměry-průměr,hloubka 95x95x50 mm | kus | 36 |  | 0 |  | 0 |  | 0 | 21 | 0 | 0.00021 | 0.01 | 0 | 0 | SPCM | RTS 24/ II | RTS 24/ II | 0 | 0 |  | Specifikace | Běžná |  |  |  | POL3_
|  | Odkaz na mn. položky pořadí 40 : 36,00000 |  | 36 | [23 empty] | VV | 5
42 | 34561422R | svorka instalační krabicová, 4 vodičová, s ovládacími pákami | kus | 72 |  | 0 |  | 0 |  | 0 | 21 | 0 | 0 | 0 | 0 | 0 | SPCM | RTS 24/ II | RTS 24/ II | 0 | 0 |  | Specifikace | Běžná |  |  |  | POL3_
|  | Odkaz na mn. položky pořadí 40 : 36,00000*2 |  | 72 | [23 empty] | VV | 5
43 | 211010006RT1 | Osazení hmoždinky do zdiva z ostrých cihel nebo kamene, průměr 8 mm, včetně dodávky | kus | 160 |  | 0 |  | 0 |  | 0 | 21 | 0 | 0 | 0 | 0 | 0 | M21 | RTS 24/ II | RTS 24/ II | 0.07067 | 11.31 |  | Práce | Běžná |  |  |  | POL1_
44 | 005211010R | Předání a převzetí staveniště | Soubor | 1 |  | 0 |  | 0 |  | 0 | 21 | 0 | 0 | 0 | 0 | 0 |  | Vlastní | Indiv | 0 | 0 |  | Práce | Běžná |  |  |  | POL1_
45 | 005122 R | Provozní vlivy | Soubor | 1 |  | 0 |  | 0 |  | 0 | 21 | 0 | 0 | 0 | 0 | 0 |  | Vlastní | Indiv | 0 | 0 |  | Práce | Běžná |  |  |  | POL1_
46 | 005124010R | Koordinační činnost | Soubor | 1 |  | 0 |  | 0 |  | 0 | 21 | 0 | 0 | 0 | 0 | 0 |  | Vlastní | Indiv | 0 | 0 |  | Práce | Běžná |  |  |  | POL1_
47 | 0052110301T | Doprava materiálu a osob | km | 200 |  | 0 |  | 0 |  | 0 | 21 | 0 | 0 | 0 | 0 | 0 |  | Vlastní | Indiv | 0 | 0 |  | Práce | Běžná |  |  |  | POL1_
|  | Náklady na dopravu montážního materilálu a pracovníků na staveniště. | [25 empty] | POP
48 | 005241010R | Dokumentace skutečného provedení | Soubor | 1 |  | 0 |  | 0 |  | 0 | 21 | 0 | 0 | 0 | 0 | 0 |  | Vlastní | Indiv | 0 | 0 |  | Práce | Běžná |  |  |  | POL1_
49 | 005231020R | Individuální a komplexní vyzkoušení | Soubor | 1 |  | 0 |  | 0 |  | 0 | 21 | 0 | 0 | 0 | 0 | 0 |  | Vlastní | Indiv | 0 | 0 |  | Práce | Běžná |  |  |  | POL1_
50 | 910 R00 | Hzs - predbezne obhlidky a revize | h | 5 |  | 0 |  | 0 |  | 0 | 21 | 0 | 0 | 0 | 0 | 0 |  | RTS 24/ II | Indiv | 1 | 5 |  | Práce | Běžná |  |  |  | POL1_
51 | 905 R01 | Hzs-revize provoz.souboru a st.obj., Revize | h | 8 |  | 0 |  | 0 |  | 0 | 21 | 0 | 0 | 0 | 0 | 0 |  | RTS 24/ II | Indiv | 1 | 8 |  | Práce | Běžná |  |  |  | POL1_
Díl: | M36_01 | ELEKTROMONTÁŽE - HLAVNÍ POSPOJOVÁNÍ |  |  |  | 0 |  | 0 |  | 0 |  | 0 |  | 0.02 |  | 0 |  |  |  |  | 10.58 | [6 empty] | DIL
52 | 210800606RT1 | Montáž vodiče H07V-K (CYA), 6 mm2, uloženého v trubce, včetně dodávky vodiče | m | 74 |  | 0 |  | 0 |  | 0 | 21 | 0 | 7e-05 | 0.01 | 0 | 0 | M21 | RTS 24/ II | RTS 24/ II | 0.04667 | 3.45 |  | Práce | Běžná |  |  |  | POL1_9
53 | 210220321RT1.1 | Pospojování-práce | kus | 1 |  | 0 |  | 0 |  | 0 | 21 | 0 | 0.00025 | 0 | 0 | 0 |  | Vlastní | Indiv | 0.26417 | 0.26 |  | Práce | Běžná |  |  |  | POL1_9
54 | 210220321RT1 | Montáž svorky hromosvodové "Bernard" na potrubí, včetně dodávky svorky a Cu pásku (bez vodiče a připoj. vod.) | kus | 26 |  | 0 |  | 0 |  | 0 | 21 | 0 | 0.00025 | 0.01 | 0 | 0 | M21 | RTS 24/ II | RTS 24/ II | 0.26417 | 6.87 |  | Práce | Běžná |  |  |  | POL1_9
55 | zem01 | ekvipotencilání svorkovnice EPS1, vč. dodávky | kus | 1 |  | 0 |  | 0 |  | 0 | 21 | 0 | 0 | 0 | 0 | 0 |  | Vlastní | Indiv | 0 | 0 |  | Práce | Běžná |  |  |  | POL1_1
[26 empty] | 15 | 21 | DPH
| Celkem |  |  |  |  | 0 | [19 empty] | 0 | 0 | SUM
END
Note on S6: Jedná se o informaci, zda se jedná o položku, která je do rozpočtu zadána z cenové soustavy RTS, nebo vlastní.
Note on T6: Jedná se o název CÚ, která je zadána u položky rozpočtu

## SO 02 SO 02.2 Pol
Položkový soupis prací a dodávek | [27 empty] | #TypZaznamu#
S: | 2025-3046_1 | VS ZŠ Bakalovo nábřeží 8 | [25 empty] | STA
O: | SO 02 | MaR a silnoproud | [22 empty] | STA |  |  | OBJ
R: | SO 02.2 | Měření a regulace základní sestava | [25 empty] | ROZ
P.č. | Číslo položky | Název položky | MJ | Množství | Cena / MJ | Celkem | Dodávka | Dodávka celk. | Montáž | Montáž celk. | DPH | Cena s DPH | Hmotnost / MJ | Hmotnost celk.(t) | Dem. hmotnost / MJ | Dem. hmotnost celk.(t) | Ceník | Cen. soustava / platnost | Cenová úroveň | Nhod / MJ | Nhod celk. | Dodavatel | Typ položky | Stav položky
Díl: | M36_01 | Dodávka a motáž rozvaděčů a ovl.skříní |  |  |  | 0 |  | 0 |  | 0 |  | 0 |  | 0 |  | 0 |  |  |  |  | 23.05 | [6 empty] | DIL
1 | 45166013-3004T | Rozvaděčová skříň rozměry, 800x2000x300 (š x v x h), Včetně "VPD" | ks | 1 |  | 0 |  | 0 |  | 0 | 21 | 0 | 0 | 0 | 0 | 0 |  | Vlastní | Indiv | 0 | 0 |  | Specifikace | Běžná |  |  |  | POL3_
|  | Rozvaděčová skříň, svorkovnice nahoře, krytí IP 44, ochrana dle ČSN 33 2000-4-41 samočinným odpojením vadné části v síti TN-S, barva RAL 7032,Další příslušenství rozvaděče:montážní deska, přepěťová ochrana II.a III. st.,na dveřích signalizace stavu hlavního přívodu, jištěné vývody pro danou technologii včetně motorových spouštěčů, pomocná relé, pomocnéh kontakty, stykače atp., osvětlení rozvaděče, bezpečnostní trafo 230/24VAC,100VA, ss zdroj 5A/24VDC, servisní zásuvka 230V/10A, pomocná relé, svorky, kabelové průchodky, , atd. Kapsa na dokumentaci, přístroje se zkratovou odolností 10kA, vývody kabelů nahoru, přívod kabelu zhora, atd. Včetně dílenské dokumentace. | [25 empty] | POP |  | Rozvaděčová skříň, svorkovnice nahoře, krytí IP 44, ochrana dle ČSN 33 2000-4-41 samočinným odpojením vadné části v síti TN-S, barva RAL 7032,Další příslušenství rozvaděče:montážní deska, přepěťová ochrana II.a III. st.,na dveřích signalizace stavu hlavního přívodu, jištěné vývody pro danou technologii včetně motorových spouštěčů, pomocná relé, pomocnéh kontakty, stykače atp., osvětlení rozvaděče, bezpečnostní trafo 230/24VAC,100VA, ss zdroj 5A/24VDC, servisní zásuvka 230V/10A, pomocná relé, svorky, kabelové průchodky, , atd. Kapsa na dokumentaci, přístroje se zkratovou odolností 10kA, vývody kabelů nahoru, přívod kabelu zhora, atd. Včetně dílenské dokumentace.
2 | 210190071R00 | Montáž rozvaděče nedělitelného, do hmotnosti 500 kg | kus | 1 |  | 0 |  | 0 |  | 0 | 21 | 0 | 0 | 0 | 0 | 0 | M21 | RTS 24/ II | Indiv | 4.536 | 4.54 |  | Práce | Běžná |  |  |  | POL1_
|  | montáž rozvaděčů nn a vn včetně usazení, sestavení dílců, vyvážení, upevnění, zapojení a montáž demontovaných částí a přístrojů, kontroly a dotažení spojů, opravy nátěrů, avšak bez zapojení, a ukončení kabelů | [25 empty] | SPI |  | montáž rozvaděčů nn a vn včetně usazení, sestavení dílců, vyvážení, upevnění, zapojení a montáž demontovaných částí a přístrojů, kontroly a dotažení spojů, opravy nátěrů, avšak bez zapojení, a ukončení kabelů
3 | 210100003R00 | Ukončení vodičů v rozvaděči včetně zapojení a vodičové koncovky, , průřez do 16 mm2 | kus | 10 |  | 0 |  | 0 |  | 0 | 21 | 0 | 0 | 0 | 0 | 0 | M21 | RTS 24/ II | Indiv | 0.08217 | 0.82 |  | Práce | Běžná |  |  |  | POL1_
4 | 210100001R00 | Ukončení vodičů v rozvaděči včetně zapojení a vodičové koncovky, , průřez do 2,5 mm2 | kus | 230 |  | 0 |  | 0 |  | 0 | 21 | 0 | 0 | 0 | 0 | 0 | M21 | RTS 24/ II | Indiv | 0.0505 | 11.62 |  | Práce | Běžná |  |  |  | POL1_
5 | 210100301R00 | Příplatek za ukončení stínění kabelů+zapojení | kus | 36 |  | 0 |  | 0 |  | 0 | 21 | 0 | 0 | 0 | 0 | 0 | M21 | RTS 24/ II | Indiv | 0.16867 | 6.07 |  | Práce | Běžná |  |  |  | POL1_
6 | 38983250_PT.1 | Elektroměr statický elektron.podružný, 3. fáz. 3x230/400-M-BUS | kus | 1 |  | 0 |  | 0 |  | 0 | 21 | 0 | 0.0005 | 0 | 0 | 0 |  | Vlastní | Indiv | 0 | 0 |  | Specifikace | Běžná |  |  |  | POL3_
|  | Podružný 3-fázový 1-tarifní digitální elektroměr pro přímé informativní měření DTS 353-L 80A, 4,5mod. | [25 empty] | POP |  | Podružný 3-fázový 1-tarifní digitální elektroměr pro přímé informativní měření DTS 353-L 80A, 4,5mod.
7 | 426580117T | Instalace a parametrizace, komunikačníh zařízení (PW20 (M-BUS), GPRS, GSM, Router, SWITCH…) | soubor | 1 |  | 0 |  | 0 |  | 0 | 21 | 0 | 0 | 0 | 0 | 0 |  | Vlastní | Indiv | 0 | 0 |  | Specifikace | Běžná |  |  |  | POL3_
|  | Kompletní instalace a parametrizace komunikačníh zařízení /definovaného zařízení/, montáž, nastavení paramerů, vyzkousení funkce přenosu dat a spojení nadřazeným systémem (centála, server atp.) | [25 empty] | POP |  | Kompletní instalace a parametrizace komunikačníh zařízení /definovaného zařízení/, montáž, nastavení paramerů, vyzkousení funkce přenosu dat a spojení nadřazeným systémem (centála, server atp.)
|  | Odkaz na mn. položky pořadí 6 : 1,00000 |  | 1 | [23 empty] | VV | 5
Díl: | M36_02 | Řídící systém |  |  |  | 0 |  | 0 |  | 0 |  | 0 |  | 0 |  | 0 |  |  |  |  | 236.9 | [6 empty] | DIL
8 | N-ADV-134-H-CT | Optimizer Advanced Niagara Controller s 1+3 Ethernet rozhraním (1 x Isolated & 3 x Switched), 4, RS485 rozhraní, HMI Port & I/O rozšíření | ks | 1 |  | 0 |  | 0 |  | 0 | 21 | 0 | 0 | 0 | 0 | 0 |  | Vlastní | MaR 1/25 | 0 | 0 |  | Specifikace | Běžná |  |  |  | POL3_
|  | Niagara Device with 1+3 Ethernet interfaces (1 x Isolated & 3 x Switched), 4 RS485 interfaces, HMI Port & I/O Expansion | [25 empty] | POP |  | Niagara Device with 1+3 Ethernet interfaces (1 x Isolated & 3 x Switched), 4 RS485 interfaces, HMI Port & I/O Expansion
9 | N-ADV-00100-255PCET | Optimizer Advanced základní licence 100 Global Pts, 255 PanelBus Pts & 1 yr Ini-SMA + IO | ks | 1 |  | 0 |  | 0 |  | 0 | 21 | 0 | 0 | 0 | 0 | 0 |  | Vlastní | MaR 1/25 | 0 | 0 |  | Specifikace | Běžná |  |  |  | POL3_
10 | IO-16UIO-S-PT | 16UIO IO Modul bez HOA displeje, Serial komunikace, Pružinové svorky | ks | 4 |  | 0 |  | 0 |  | 0 | 21 | 0 | 0 | 0 | 0 | 0 |  | Vlastní | MaR 1/25 | 0 | 0 |  | Specifikace | Běžná |  |  |  | POL3_
11 | IO-8DOR-S-PT | 8DO IO Modul bez HOA displeje, C/O Relé, Serial komunikace, Pružinové svorky | ks | 3 |  | 0 |  | 0 |  | 0 | 21 | 0 | 0 | 0 | 0 | 0 |  | Vlastní | MaR 1/25 | 0 | 0 |  | Specifikace | Běžná |  |  |  | POL3_
12 | 451660132900_WEIT | Displej LCD_, 7" LCD TFT barevný display (16M barev), dotyková obrazovka, rozlišení obrazovky 800 x 480, 2x sériov | ks | 1 |  | 0 |  | 0 |  | 0 | 21 | 0 | 0 | 0 | 0 | 0 |  | Vlastní | Indiv | 0 | 0 |  | Specifikace | Běžná |  |  |  | POL3_
|  | 7" TFT LCD-dotyková obrazovka; res.: 800 x 480; USB, ETH, RS232, RS485; 24VDC; Montáž do panelu; BacNt-IP | [25 empty] | POP |  | 7" TFT LCD-dotyková obrazovka; res.: 800 x 480; USB, ETH, RS232, RS485; 24VDC; Montáž do panelu; BacNt-IP
13 | 360400100DDC.01T00 | Software Vizualizace | DB | 95 |  | 0 |  | 0 |  | 0 | 21 | 0 | 0 | 0 | 0 | 0 |  | Vlastní | Indiv | 0.22 | 20.9 |  | Práce | Běžná |  |  |  | POL1_
|  | Vizualiazce technologickych schémat instalovaných technologií, dinamizace hodnot na technologických schématech, nastavení paramerů a limitů, vyzkousení funkcí, alarmů, trendů | [25 empty] | POP |  | Vizualiazce technologickych schémat instalovaných technologií, dinamizace hodnot na technologických schématech, nastavení paramerů a limitů, vyzkousení funkcí, alarmů, trendů
14 | 21101T01 | Software, VIizualizace grafický display | DB | 95 |  | 0 |  | 0 |  | 0 | 21 | 0 | 0 | 0 | 0 | 0 |  | Vlastní | Indiv | 0.5 | 47.5 |  | Práce | Běžná |  |  |  | POL1_
|  | Vypracování technologického schéma , mapování datových bodů, nastavení parametrů, komplexní odzkoušení. | [25 empty] | POP |  | Vypracování technologického schéma , mapování datových bodů, nastavení parametrů, komplexní odzkoušení.
15 | 21101T03 | Software, - uživatelský software DDC | DB | 95 |  | 0 |  | 0 |  | 0 | 21 | 0 | 0 | 0 | 0 | 0 |  | Vlastní | Indiv | 1 | 95 |  | Práce | Běžná |  |  |  | POL1_
|  | Vypracování technologického schéma , mapování datových bodů, nastavení parametrů, komplexní odzkoušení. | [25 empty] | POP |  | Vypracování technologického schéma , mapování datových bodů, nastavení parametrů, komplexní odzkoušení.
|  | Odkaz na mn. položky pořadí 14 : 95,00000 |  | 95 | [23 empty] | VV | 5
16 | 21101T04 | Software, - TEST 1:1 | DB | 95 |  | 0 |  | 0 |  | 0 | 21 | 0 | 0 | 0 | 0 | 0 |  | Vlastní | Indiv | 0.5 | 47.5 |  | Práce | Běžná |  |  |  | POL1_
|  | Komplexní odkoušení s montážním pracovníkem, kontrola napojení, ověření měřených hodnot, nastavení základních hodnot dle RPD, ověření funkce funkce. | [25 empty] | POP |  | Komplexní odkoušení s montážním pracovníkem, kontrola napojení, ověření měřených hodnot, nastavení základních hodnot dle RPD, ověření funkce funkce.
|  | Odkaz na mn. položky pořadí 14 : 95,00000 |  | 95 | [23 empty] | VV | 5
17 | 360001211R00 | Montáž přístroje do rozvaděče do 2 kg | kus | 1 |  | 0 |  | 0 |  | 0 | 21 | 0 | 0 | 0 | 0 | 0 |  | RTS 24/ II | Indiv | 0 | 0 |  | Práce | Běžná |  |  |  | POL1_
|  | Odkaz na mn. položky pořadí 12 : 1,00000 |  | 1 | [23 empty] | VV | 5
18 | DM-MBUS64T | Převodník M-Bus na Ethernet / RS232, 64 M-Bus zařízení | ks | 1 |  | 0 |  | 0 |  | 0 | 21 | 0 | 0 | 0 | 0 | 0 |  | Vlastní | Indiv | 0 | 0 |  | Specifikace | Běžná |  |  |  | POL3_
19 | 426580117T | Instalace a parametrizace, komunikačníh zařízení (PW20 (M-BUS), GPRS, GSM, Router, SWITCH…) | soubor | 1 |  | 0 |  | 0 |  | 0 | 21 | 0 | 0 | 0 | 0 | 0 |  | Vlastní | RTS 18/ II | 0 | 0 |  | R-položka | Běžná |  |  |  | POL12_0
|  | Kompletní instalace a parametrizace komunikačníh zařízení /definovaného zařízení/, montáž, nastavení paramerů, vyzkousení funkce přenosu dat a spojení nadřazeným systémem (centála, server atp.) | [25 empty] | POP |  | Kompletní instalace a parametrizace komunikačníh zařízení /definovaného zařízení/, montáž, nastavení paramerů, vyzkousení funkce přenosu dat a spojení nadřazeným systémem (centála, server atp.)
|  | Odkaz na mn. položky pořadí 18 : 1,00000 |  | 1 | [23 empty] | VV | 5
20 | 21101T05.1 | Software, MT,VM,EM- generace datových bodů do DDC sytému dle konfigurece na odběrném místě | DB | 26 |  | 0 |  | 0 |  | 0 | 21 | 0 | 0 | 0 | 0 | 0 |  | Vlastní | Indiv | 1 | 26 |  | Práce | Běžná |  |  |  | POL1_
|  | Generace datových bodů do DDC sytému dle konfigurece na odběrném místě v definovaném rozsahu, software, nastavení paramerů, komplexní vyzkoušení funkcionality, odladění, předání. | [25 empty] | POP |  | Generace datových bodů do DDC sytému dle konfigurece na odběrném místě v definovaném rozsahu, software, nastavení paramerů, komplexní vyzkoušení funkcionality, odladění, předání.
Díl: | M36_03 | Dodávka a montáž periferních zařízení |  |  |  | 0 |  | 0 |  | 0 |  | 0 |  | 0 |  | 0 |  |  |  |  | 30.76 | [6 empty] | DIL
|  | čidla, detektory | [25 empty] | POP
21 | AF20-B65T | Snímač venkovní teploty, NTC20k, -40..70°C, IP 65, Outdoor Temperature Sensor NTC20k, -40..70C, IP65 | ks | 1 |  | 0 |  | 0 |  | 0 | 21 | 0 | 0 | 0 | 0 | 0 |  | Vlastní | Indiv | 0 | 0 |  | Specifikace | Běžná |  |  |  | POL3_
22 | RF20T | Prostorový snímač teploty, NTC20k, rozsah 10..35°C, IP30, montáž na zeď, Room Temperature Sensor, NTC20k, 10..40C | Soubor | 2 |  | 0 |  | 0 |  | 0 | 21 | 0 | 0 | 0 | 0 | 0 |  | Vlastní | Indiv | 0 | 0 |  | Specifikace | Běžná |  |  |  | POL3_
23 | 219010002T01 | Montáž snímače, pasivního | ks | 3 |  | 0 |  | 0 |  | 0 | 21 | 0 | 0 | 0 | 0 | 0 |  | Vlastní | Indiv | 0.7 | 2.1 |  | Práce | Běžná |  |  |  | POL1_
|  | Odkaz na mn. položky pořadí 22 : 2,00000 |  | 2 | [23 empty] | VV | 5
|  | Odkaz na mn. položky pořadí 21 : 1,00000 |  | 1 | [23 empty] | VV | 5
24 | VF10-1B65NWT | Jímkový snímač teploty bez jímky, ponor 150mm, NTC10k, -40..150°C, IP65, Immersion/air-duct sensor, NTC10k, 150mm, IP65, no well | Soubor | 13 |  | 0 |  | 0 |  | 0 | 21 | 0 | 0 | 0 | 0 | 0 |  | Vlastní | Indiv | 0 | 0 |  | Specifikace | Běžná |  |  |  | POL3_
25 | VF10-3B54NWT | Jímkový snímač teploty bez jímky, ponor 300mm, NTC10k, -40..150°C, IP54, Immersion/air-duct sensor, NTC10k, 300mm, IP54, no well | Soubor | 1 |  | 0 |  | 0 |  | 0 | 21 | 0 | 0 | 0 | 0 | 0 |  | Vlastní | Indiv | 0 | 0 |  | Specifikace | Běžná |  |  |  | POL3_
26 | WS150T | Nerezová jímka ponor 150 mm, R 1/2", PN25, Stainless Steel Immersion Thermowell 150mm | Soubor | 13 |  | 0 |  | 0 |  | 0 | 21 | 0 | 0 | 0 | 0 | 0 |  | Vlastní | Indiv | 0 | 0 |  | Specifikace | Běžná |  |  |  | POL3_
|  | Odkaz na mn. položky pořadí 24 : 13,00000 |  | 13 | [23 empty] | VV | 5
27 | WS300T | Nerezová jímka ponor 300 mm, R 1/2", PN25, Immersion Well, 300mm, Stainless Steel, R1/2, PN25 | Soubor | 1 |  | 0 |  | 0 |  | 0 | 21 | 0 | 0 | 0 | 0 | 0 |  | Vlastní | Indiv | 0 | 0 |  | Specifikace | Běžná |  |  |  | POL3_
|  | Odkaz na mn. položky pořadí 25 : 1,00000 |  | 1 | [23 empty] | VV | 5
28 | 219010002T03 | Montáž , jímky do L 300mmm | ks | 14 |  | 0 |  | 0 |  | 0 | 21 | 0 | 0 | 0 | 0 | 0 |  | Vlastní | Indiv | 0.2 | 2.8 |  | Práce | Běžná |  |  |  | POL1_
|  | Odkaz na mn. položky pořadí 27 : 1,00000 |  | 1 | [23 empty] | VV | 5
|  | Odkaz na mn. položky pořadí 26 : 13,00000 |  | 13 | [23 empty] | VV | 5
29 | 219010002T01 | Montáž snímače, pasivního | ks | 14 |  | 0 |  | 0 |  | 0 | 21 | 0 | 0 | 0 | 0 | 0 |  | Vlastní | Indiv | 0.7 | 9.8 |  | Práce | Běžná |  |  |  | POL1_
|  | Odkaz na mn. položky pořadí 24 : 13,00000 |  | 13 | [23 empty] | VV | 5
|  | Odkaz na mn. položky pořadí 25 : 1,00000 |  | 1 | [23 empty] | VV | 5
30 | 40561212R | regulátor teploty stonkový rozsah regulace 30 až 90 °C; mikrospínač typ A (jednoobvodový); nestabilita +-1,5 °C; max. přetížení 100 °C; teplota prostředí -40 až 60 °C; délka 355 mm | kus | 4 |  | 0 |  | 0 |  | 0 | 21 | 0 | 0.00075 | 0 | 0 | 0 | SPCM | RTS 24/ II | Indiv | 0 | 0 |  | Specifikace | Běžná |  |  |  | POL3_
31 | 219010002T03 | Montáž , jímky do L 300mmm | ks | 4 |  | 0 |  | 0 |  | 0 | 21 | 0 | 0 | 0 | 0 | 0 |  | Vlastní | Indiv | 0.2 | 0.8 |  | Práce | Běžná |  |  |  | POL1_
|  | Odkaz na mn. položky pořadí 30 : 4,00000 |  | 4 | [23 empty] | VV | 5
32 | 40561231R | regulátor teploty prostorový rozsah regulace 0 až 40 °C; mikrospínač typ B (dvouobvodový); nestabilita +-1 °C; max. přetížení 60 °C; teplota prostředí -40 až 60 °C; IP 65 | kus | 1 |  | 0 |  | 0 |  | 0 | 21 | 0 | 0.0006 | 0 | 0 | 0 | SPCM | RTS 24/ II | Indiv | 0 | 0 |  | Specifikace | Běžná |  |  |  | POL3_
33 | 219010002T05 | Montáž , termostat /prostorový,jímkový/ | ks | 5 |  | 0 |  | 0 |  | 0 | 21 | 0 | 0 | 0 | 0 | 0 |  | Vlastní | Indiv | 0.7 | 3.5 |  | Práce | Běžná |  |  |  | POL1_
|  | Odkaz na mn. položky pořadí 32 : 1,00000 |  | 1 | [23 empty] | VV | 5
|  | Odkaz na mn. položky pořadí 30 : 4,00000 |  | 4 | [23 empty] | VV | 5
34 | QBE2003-P4T | Čidlo tlaku 0…4 bar, 0…10 V | Soubor | 1 |  | 0 |  | 0 |  | 0 | 21 | 0 | 0 | 0 | 0 | 0 |  | Vlastní | Indiv | 0 | 0 |  | Specifikace | Běžná |  |  |  | POL3_
35 | 219010002T02 | Montáž snímače, aktivního | ks | 1 |  | 0 |  | 0 |  | 0 | 21 | 0 | 0 | 0 | 0 | 0 |  | Vlastní | Indiv | 0.8 | 0.8 |  | Práce | Běžná |  |  |  | POL1_
|  | Odkaz na mn. položky pořadí 34 : 1,00000 |  | 1 | [23 empty] | VV | 5
36 | 451660132001T | Snímač hladini limitní, LB201- LRNH NC/NO | ks | 1 |  | 0 |  | 0 |  | 0 | 21 | 0 | 0 | 0 | 0 | 0 |  | Vlastní | Indiv | 0 | 0 |  | Specifikace | Běžná |  |  |  | POL3_
|  | Spínače pro otevřené nebo uzavřené nádrže, SPDT kontakty Max. elektrické zatížení 1 A 230Vstř. Max. teplota kapaliny 100 °C,IP 67, | [25 empty] | POP |  | Spínače pro otevřené nebo uzavřené nádrže, SPDT kontakty Max. elektrické zatížení 1 A 230Vstř. Max. teplota kapaliny 100 °C,IP 67,
37 | 220611241R00 | Spínač zaplavení | kus | 1 |  | 0 |  | 0 |  | 0 | 21 | 0 | 0 | 0 | 0 | 0 |  | RTS 13/ I | Indiv | 0.663 | 0.66 |  | Práce | Běžná |  |  |  | POL1_
|  | Odkaz na mn. položky pořadí 36 : 1,00000 |  | 1 | [23 empty] | VV | 5
38 | 40562325R | regulátor tlaku membránový regulační rozsah 0,4 až 4,0 kPa; jmenovitý přetlak 10 kPa; kontrolní tlak 0,01 MPa; teplota prostředí -20 až 60 °C; teplota media do 90 °C; mikrospínač typ A (jednoobvodový) | kus | 1 |  | 0 |  | 0 |  | 0 | 21 | 0 | 0.00112 | 0 | 0 | 0 | SPCM | RTS 24/ II | Indiv | 0 | 0 |  | Specifikace | Běžná |  |  |  | POL3_
39 | 360020352R00 | Montáž konzly pro manostaty, termost. 205-4-1473 | kus | 1 |  | 0 |  | 0 |  | 0 | 21 | 0 | 0 | 0 | 0 | 0 |  | RTS 24/ II | Indiv | 0 | 0 |  | Práce | Běžná |  |  |  | POL1_
|  | Odkaz na mn. položky pořadí 38 : 1,00000 |  | 1 | [23 empty] | VV | 5
40 | 219010002T01 | Montáž snímače, pasivního | ks | 1 |  | 0 |  | 0 |  | 0 | 21 | 0 | 0 | 0 | 0 | 0 |  | Vlastní | Indiv | 0.7 | 0.7 |  | Práce | Běžná |  |  |  | POL1_
|  | Odkaz na mn. položky pořadí 39 : 1,00000 |  | 1 | [23 empty] | VV | 5
41 | VG1205AE5A8AGAT | Regulační kulový ventil, 2-cestný, PN40, DN15, Kvs 1,6, vnitřní závit, teplota média -30..100°C -, pohon 8Nm, on/off nebo 3-pol., 24 Vac/dc (VA9108-AG | Soubor | 1 |  | 0 |  | 0 |  | 0 | 21 | 0 | 0 | 0 | 0 | 0 |  | Vlastní | Indiv | 0 | 0 |  | Specifikace | Běžná |  |  |  | POL3_
42 | 360430023R00 | Montáž elektr. servopohonu Modact typ 523 81, 51 | kus | 1 |  | 0 |  | 0 |  | 0 | 21 | 0 | 0 | 0 | 0 | 0 |  | RTS 24/ II | Indiv | 0 | 0 |  | Práce | Běžná |  |  |  | POL1_
|  | Odkaz na mn. položky pořadí 41 : 1,00000 |  | 1 | [23 empty] | VV | 5
43 | 219010002T04 | Montáž , Motorů /čerpadel/ do 5 kW | ks | 12 |  | 0 |  | 0 |  | 0 | 21 | 0 | 0 | 0 | 0 | 0 |  | Vlastní | Indiv | 0.8 | 9.6 |  | Práce | Běžná |  |  |  | POL1_
Díl: | M36 | Montáže měřících a regulačních zařízení |  |  |  | 0 |  | 0 |  | 0 |  | 0 |  | 0 |  | 0 |  |  |  |  | 0 | [6 empty] | DIL
44 | 430 580-121T | Topná zkouška | ks | 1 |  | 0 |  | 0 |  | 0 | 21 | 0 | 0 | 0 | 0 | 0 |  | Vlastní | Indiv | 0 | 0 |  | Specifikace | Běžná |  |  |  | POL3_
|  | Topná zkouška trvající 72hod; Protokol o uskutečněné TZ; Grafy průběhů sledovaných veličin ve fomátu XLS; Aktuální schéma zapojení MaR; Popis funkce technologie. | [25 empty] | POP |  | Topná zkouška trvající 72hod; Protokol o uskutečněné TZ; Grafy průběhů sledovaných veličin ve fomátu XLS; Aktuální schéma zapojení MaR; Popis funkce technologie.
[26 empty] | 15 | 21 | DPH
| Celkem |  |  |  |  | 0 | [19 empty] | 0 | 0 | SUM
END
Note on S6: Jedná se o informaci, zda se jedná o položku, která je do rozpočtu zadána z cenové soustavy RTS, nebo vlastní.
Note on T6: Jedná se o název CÚ, která je zadána u položky rozpočtu

## SO 02 SO 02.3 Pol
Položkový soupis prací a dodávek | [27 empty] | #TypZaznamu#
S: | 2025-3046_1 | VS ZŠ Bakalovo nábřeží 8 | [25 empty] | STA
O: | SO 02 | MaR a silnoproud | [22 empty] | STA |  |  | OBJ
R: | SO 02.3 | Regulační ventily primár | [25 empty] | ROZ
P.č. | Číslo položky | Název položky | MJ | Množství | Cena / MJ | Celkem | Dodávka | Dodávka celk. | Montáž | Montáž celk. | DPH | Cena s DPH | Hmotnost / MJ | Hmotnost celk.(t) | Dem. hmotnost / MJ | Dem. hmotnost celk.(t) | Ceník | Cen. soustava / platnost | Cenová úroveň | Nhod / MJ | Nhod celk. | Dodavatel | Typ položky | Stav položky
Díl: | M36 | Montáže měřících a regulačních zařízení |  |  |  | 0 |  | 0 |  | 0 |  | 0 |  | 0 |  | 0 |  |  |  |  | 0 | [6 empty] | DIL
1 | VG82D1S1HT | Regulační ventil, příruba, dvoucestný, PDTC, PN 25, DN 32, kv 16 | ks | 2 |  | 0 |  | 0 |  | 0 | 21 | 0 | 0 | 0 | 0 | 0 |  | Vlastní | MaR 1/25 | 0 | 0 |  | Specifikace | Běžná |  |  |  | POL3_
2 | VG82C2S1HT | Regulační ventil, příruba, dvoucestný, PDTC, PN 25, DN 25, kv 6,3 | ks | 1 |  | 0 |  | 0 |  | 0 | 21 | 0 | 0 | 0 | 0 | 0 |  | Vlastní | MaR 1/25 | 0 | 0 |  | Specifikace | Běžná |  |  |  | POL3_
3 | VA1420-GGA-1T | Lineární pohon přírubových ventilů s vratnou pružinou, 2000Nm, 0..10V, pružina vysouvá, jmenovitý, zdvih 49mm, 24Vac, ruční ovládání, IP65 | ks | 3 |  | 0 |  | 0 |  | 0 | 21 | 0 | 0 | 0 | 0 | 0 |  | Vlastní | MaR 1/25 | 0 | 0 |  | Specifikace | Běžná |  |  |  | POL3_
|  | Odkaz na mn. položky pořadí 1 : 2,00000 |  | 2 | [23 empty] | VV | 5
|  | Odkaz na mn. položky pořadí 2 : 1,00000 |  | 1 | [23 empty] | VV | 5
4 | 360430023T00 | Montáž elektr. servopohonu | kus | 3 |  | 0 |  | 0 |  | 0 | 21 | 0 | 0 | 0 | 0 | 0 |  | Vlastní | Indiv | 0 | 0 |  | Práce | Běžná |  |  |  | POL1_
|  | Odkaz na mn. položky pořadí 3 : 3,00000 |  | 3 | [23 empty] | VV | 5
5 | 122039T10 | Doprava zboží a balné | soubor | 1 |  | 0 |  | 0 |  | 0 | 21 | 0 | 0 | 0 | 0 | 0 |  | Vlastní | Indiv | 0 | 0 |  | Práce | Běžná |  |  |  | POL1_
[26 empty] | 15 | 21 | DPH
| Celkem |  |  |  |  | 0 | [19 empty] | 0 | 0 | SUM
END
Note on S6: Jedná se o informaci, zda se jedná o položku, která je do rozpočtu zadána z cenové soustavy RTS, nebo vlastní.
Note on T6: Jedná se o název CÚ, která je zadána u položky rozpočtu

## SO 02 SO 02.4 Pol
Položkový soupis prací a dodávek | [27 empty] | #TypZaznamu#
S: | 2025-3046_1 | VS ZŠ Bakalovo nábřeží 8 | [25 empty] | STA
O: | SO 02 | MaR a silnoproud | [22 empty] | STA |  |  | OBJ
R: | SO 02.4 | Regulační ventily sekundár | [25 empty] | ROZ
P.č. | Číslo položky | Název položky | MJ | Množství | Cena / MJ | Celkem | Dodávka | Dodávka celk. | Montáž | Montáž celk. | DPH | Cena s DPH | Hmotnost / MJ | Hmotnost celk.(t) | Dem. hmotnost / MJ | Dem. hmotnost celk.(t) | Ceník | Cen. soustava / platnost | Cenová úroveň | Nhod / MJ | Nhod celk. | Dodavatel | Typ položky | Stav položky
Díl: | M36_04 | Dodávka a motáž ventilů a pohonů |  |  |  | 0 |  | 0 |  | 0 |  | 0 |  | 0 |  | 0 |  |  |  |  | 0 | [6 empty] | DIL
1 | 42971DN065K.16T1 | ELEKTRICKÁ UZAVIRACÍ MEZIPŘÍRUBOVÁ KLAPKA S POHONEM 230v, ON-OFF | kus | 2 |  | 0 |  | 0 |  | 0 | 21 | 0 | 0 | 0 | 0 | 0 |  | Vlastní | Indiv | 0 | 0 |  | Specifikace | Běžná |  |  |  | POL3_
|  | Dvoucestná uzavírací klapka PN16, teplota media -20+100°C,DN65, Pohon 230V, kroutící moment 35Nm ,doba přestavení motoru 13 s , ruční kolo - přestavení, 220V - ON,OFF, 2cestná, dle ISO 7005-2 a EN 1092-2 | [25 empty] | POP |  | Dvoucestná uzavírací klapka PN16, teplota media -20+100°C,DN65, Pohon 230V, kroutící moment 35Nm ,doba přestavení motoru 13 s , ruční kolo - přestavení, 220V - ON,OFF, 2cestná, dle ISO 7005-2 a EN 1092-2
2 | VG88D2S1NT | Regulační ventil, příruba, třícestný směšovací, PN 16, DN 32, kv 10 | ks | 2 |  | 0 |  | 0 |  | 0 | 21 | 0 | 0 | 0 | 0 | 0 |  | Vlastní | MaR 1/25 | 0 | 0 |  | Specifikace | Běžná |  |  |  | POL3_
3 | VG88C1S1HT | Regulační ventil, příruba, třícestný směšovací, PN 25, DN 25, kv 10 | ks | 2 |  | 0 |  | 0 |  | 0 | 21 | 0 | 0 | 0 | 0 | 0 |  | Vlastní | MaR 1/25 | 0 | 0 |  | Specifikace | Běžná |  |  |  | POL3_
4 | VG88B1S1NT | Regulační ventil, příruba, třícestný směšovací, PN 16, DN 20, kv 6,3 | ks | 2 |  | 0 |  | 0 |  | 0 | 21 | 0 | 0 | 0 | 0 | 0 |  | Vlastní | MaR 1/25 | 0 | 0 |  | Specifikace | Běžná |  |  |  | POL3_
5 | VG88A2S1NT | Regulační ventil, příruba, třícestný směšovací, PN 16, DN 15, kv 2,5 | ks | 3 |  | 0 |  | 0 |  | 0 | 21 | 0 | 0 | 0 | 0 | 0 |  | Vlastní | MaR 1/25 | 0 | 0 |  | Specifikace | Běžná |  |  |  | POL3_
6 | VA7810-GGA-11T | Elektrické lineární pohony, ovládání 2/3-bodové nebo 0..10V, 24 VAC | ks | 9 |  | 0 |  | 0 |  | 0 | 21 | 0 | 0 | 0 | 0 | 0 |  | Vlastní | Indiv | 0 | 0 |  | Specifikace | Běžná |  |  |  | POL3_
|  | Elektrické lineární pohony, ovládání 2/3-bodové nebo 0..10V, 24 VAC | [25 empty] | POP
|  | Odkaz na mn. položky pořadí 2 : 2,00000 |  | 2 | [23 empty] | VV | 5
|  | Odkaz na mn. položky pořadí 3 : 2,00000 |  | 2 | [23 empty] | VV | 5
|  | Odkaz na mn. položky pořadí 4 : 2,00000 |  | 2 | [23 empty] | VV | 5
|  | Odkaz na mn. položky pořadí 5 : 3,00000 |  | 3 | [23 empty] | VV | 5
Díl: | M36 | Montáže měřících a regulačních zařízení |  |  |  | 0 |  | 0 |  | 0 |  | 0 |  | 0 |  | 0 |  |  |  |  | 0 | [6 empty] | DIL
7 | 360430025R00 | Montáž elektr. servopohonu Modact typ 522 21 | kus | 9 |  | 0 |  | 0 |  | 0 | 21 | 0 | 0 | 0 | 0 | 0 |  | RTS 24/ II | Indiv | 0 | 0 |  | Práce | Běžná |  |  |  | POL1_
|  | Odkaz na mn. položky pořadí 6 : 9,00000 |  | 9 | [23 empty] | VV | 5
[26 empty] | 15 | 21 | DPH
| Celkem |  |  |  |  | 0 | [19 empty] | 0 | 0 | SUM
END
Note on S6: Jedná se o informaci, zda se jedná o položku, která je do rozpočtu zadána z cenové soustavy RTS, nebo vlastní.
Note on T6: Jedná se o název CÚ, která je zadána u položky rozpočtu