## Krycí list
SLEPÝ ROZPOČET
Rozpočet: |  | 1 | ARCHITEKTONICKO STAVEBNÍ ŘEŠENÍ
Objekt : |  | Název objektu : |  |  | JKSO : | 801.30.1.3
SO01 |  | BUDOVA ŠKOLY
Stavba : |  | Název stavby : |  |  | SKP :
00001307 |  | ZŠ BRNO, BAKALOVO NÁBŘEŽÍ 8 - PŘÍSTAVBA UČEBNY
Projektant : |  |  |  | Počet měrných jednotek :
Objednatel : |  |  |  | Náklady na MJ : |  | 0
Počet listů : |  |  |  | Zakázkové číslo : |  | 1307
Zpracovatel projektu : |  |  |  | Zhotovitel :
ROZPOČTOVÉ NÁKLADY
Rozpočtové náklady II. a III. hlavy |  |  | Vedlejší rozpočtové náklady
| Dodávka celkem | 0
Z | Montáž celkem | 0
R | HSV celkem | 0
N | PSV celkem | 0
ZRN celkem |  | 0
HZS |  | 0
RN II.a III.hlavy |  | 0 | Ostatní VRN |  |  | 0
ZRN+VRN+HZS |  | 0 | VRN celkem |  |  | 0
Vypracoval |  | Za zhotovitele |  | Za objednatele
|  | Jméno : |  | Jméno :
Datum : |  | Datum : |  | Datum :
|  | Podpis: |  | Podpis :
Základ pro DPH |  | 21 | % činí : |  | 0
DPH |  | 21 | % činí : |  | 0
Základ pro DPH |  | 0 | % činí : |  | 0
DPH |  | 0 | % činí : |  | 0
CENA ZA OBJEKT CELKEM |  |  |  |  | 0
Poznámka :
Dle vyhlášky č. 230/2012 Sb., §3 odst. 2, je uvedeno zatřídění stavebního objektu: JKSO 801.30.1.3 – Budovy pro výuku a výchovu – rekonstrukce a modernizace objektu s opravou Dle vyhlášky č. 230/2012 Sb., §4 odst. 4 a 5, je pro stavební díly tohoto soupisu prací použity položky cenové soustavy RTS, tyto položky jsou identifikovatelné znakem v čísle položky, kde je na třetím místě od konce položky uvedeno písmeno R. Ostatní položky soupisu prací jsou vytvořeny bez použití cenové soustavy. Dle vyhlášky č. 230/2012 Sb., §11 odst. 2, je uvedeno, že cenová soustava je zpřístupněna na adrese: www.cenovasoustava.cz

## Rekapitulace
Stavba : |  | 00001307 ZŠ BRNO, BAKALOVO NÁBŘEŽÍ 8 - PŘÍSTAVBA UČEBNY |  |  | Rozpočet : | 1
Objekt : |  | SO01 BUDOVA ŠKOLY |  |  | ARCHITEKTONICKO STAVEBNÍ ŘEŠENÍ
REKAPITULACE STAVEBNÍCH DÍLŮ
| Stavební díl |  | HSV | PSV | Dodávka | Montáž | HZS
0 | Přípravné a pomocné práce |  | 0 | 0 | 0 | 0 | 0
1 | Zemní práce |  | 0 | 0 | 0 | 0 | 0
2 | Základy a zvláštní zakládání |  | 0 | 0 | 0 | 0 | 0
3 | Svislé a kompletní konstrukce |  | 0 | 0 | 0 | 0 | 0
311 | Sádrokartonové konstrukce |  | 0 | 0 | 0 | 0 | 0
4 | Vodorovné konstrukce |  | 0 | 0 | 0 | 0 | 0
5 | Komunikace |  | 0 | 0 | 0 | 0 | 0
61 | Upravy povrchů vnitřní |  | 0 | 0 | 0 | 0 | 0
62 | Úpravy povrchů vnější |  | 0 | 0 | 0 | 0 | 0
63 | Podlahy a podlahové konstrukce |  | 0 | 0 | 0 | 0 | 0
94 | Lešení a stavební výtahy |  | 0 | 0 | 0 | 0 | 0
95 | Dokončovací konstrukce na pozemních stavbách |  | 0 | 0 | 0 | 0 | 0
96 | Bourání konstrukcí |  | 0 | 0 | 0 | 0 | 0
99 | Staveništní přesun hmot |  | 0 | 0 | 0 | 0 | 0
711 | Izolace proti vodě |  | 0 | 0 | 0 | 0 | 0
712 | Živičné krytiny |  | 0 | 0 | 0 | 0 | 0
713 | Izolace tepelné |  | 0 | 0 | 0 | 0 | 0
720 | Zdravotechnická instalace |  | 0 | 0 | 0 | 0 | 0
730 | Ústřední vytápění |  | 0 | 0 | 0 | 0 | 0
762 | Konstrukce tesařské |  | 0 | 0 | 0 | 0 | 0
764 | Konstrukce klempířské |  | 0 | 0 | 0 | 0 | 0
766 | Konstrukce truhlářské |  | 0 | 0 | 0 | 0 | 0
767 | Konstrukce zámečnické |  | 0 | 0 | 0 | 0 | 0
769 | Otvorové prvky z plastu |  | 0 | 0 | 0 | 0 | 0
771 | Podlahy z dlaždic a obklady |  | 0 | 0 | 0 | 0 | 0
776 | Podlahy povlakové |  | 0 | 0 | 0 | 0 | 0
777 | Podlahy ze syntetických hmot |  | 0 | 0 | 0 | 0 | 0
781 | Obklady keramické |  | 0 | 0 | 0 | 0 | 0
783 | Nátěry |  | 0 | 0 | 0 | 0 | 0
784 | Malby |  | 0 | 0 | 0 | 0 | 0
790 | Vnitřní vybavení |  | 0 | 0 | 0 | 0 | 0
M21 | Elektromontáže |  | 0 | 0 | 0 | 0 | 0
M22 | Montáž sdělovací a zabezp. techniky |  | 0 | 0 | 0 | 0 | 0
M24 | Montáže vzduchotechnických zařízení |  | 0 | 0 | 0 | 0 | 0
M36 | Montáže měřících a regulačních zařízení |  | 0 | 0 | 0 | 0 | 0
D96 | Přesuny suti a vybouraných hmot |  | 0 | 0 | 0 | 0 | 0
| CELKEM OBJEKT |  | 0 | 0 | 0 | 0 | 0
VEDLEJŠÍ ROZPOČTOVÉ NÁKLADY
Název VRN |  |  | Kč | % | Základna |  | Kč
[5 empty] | 0 |  | 0 | 8
| CELKEM VRN |  |  |  |  | 0

## Položky
Slepý rozpočet
Stavba : |  | 00001307 ZŠ BRNO, BAKALOVO NÁBŘEŽÍ 8 - PŘÍSTAVBA UČEBNY |  | Rozpočet: | 1
Objekt : |  | SO01 BUDOVA ŠKOLY |  | ARCHITEKTONICKO STAVEBNÍ ŘEŠENÍ
P.č. | Číslo položky | Název položky | MJ | množství | cena / MJ | celkem (Kč)
Díl: | 0 | Přípravné a pomocné práce | [5 empty] | 1
1 | 000-001 | Zajištění okolních prostor a konstrukcí při stavbě (prašnost, poškození) | m2 | 300 | 0 | 0 |  | 2 | 12 | 0 | 1883 | 1 | 0 | 0 | 0 | 0 | 0 | 0
|  | Půdorys 1.NP.: |  | 0 |  |  | Půdorys 1.NP.:
|  | 12,00*15,00 |  | 180 |  |  | 12,00*15,00
|  | Půdorys 2.NP.: |  | 0 |  |  | Půdorys 2.NP.:
|  | 12,00*10,00 |  | 120 |  |  | 12,00*10,00
| Celkem za | 0 Přípravné a pomocné práce |  |  |  | 0 |  | 4 |  |  |  |  | 0 | 0 | 0 | 0 | 0
Díl: | 1 | Zemní práce | [5 empty] | 1
2 | 131201101R00 | Hloubení nezapažených jam v hor.3 do 100 m3 | m3 | 24.395 | 0 | 0 |  | 2 | 1 | 1 | 1 | 1 | 0 | 0 | 0 | 0 | 0 | 0
|  | Odkop plochy : |  | 0 |  |  | Odkop plochy :
|  | 6,20*3,00*0,25 |  | 4.65 |  |  | 6,20*3,00*0,25
|  | 8,00*9,35*0,25 |  | 18.7 |  |  | 8,00*9,35*0,25
|  | 1,90*2,20*0,25 |  | 1.045 |  |  | 1,90*2,20*0,25
3 | 131201109R00 | Příplatek za lepivost - hloubení nezap.jam v hor.3 | m3 | 24.395 | 0 | 0 |  | 2 | 1 | 1 | 1 | 1 | 0 | 0 | 0 | 0 | 0 | 0
4 | 132201101R00 | Hloubení rýh šířky do 60 cm v hor.3 do 100 m3 | m3 | 21.3225 | 0 | 0 |  | 2 | 1 | 1 | 1 | 1 | 0 | 0 | 0 | 0 | 0 | 0
|  | Výkop základů : |  | 0 |  |  | Výkop základů :
|  | 6,20*0,45*1,00+1,05*0,25*1,00 |  | 3.0525 |  |  | 6,20*0,45*1,00+1,05*0,25*1,00
|  | 2,95*0,60*1,00 |  | 1.77 |  |  | 2,95*0,60*1,00
|  | 8,00*0,60*1,00 |  | 4.8 |  |  | 8,00*0,60*1,00
|  | 9,35*0,60*1,00 |  | 5.61 |  |  | 9,35*0,60*1,00
|  | 9,10*0,60*1,00 |  | 5.46 |  |  | 9,10*0,60*1,00
|  | 1,05*0,60*1,00 |  | 0.63 |  |  | 1,05*0,60*1,00
5 | 132201119R00 | Příplatek za lepivost - hloubení rýh 60 cm v hor.3 | m3 | 21.3225 | 0 | 0 |  | 2 | 1 | 1 | 1 | 1 | 0 | 0 | 0 | 0 | 0 | 0
6 | 162701105R00 | Vodorovné přemístění výkopku z hor.1-4 do 10000 m | m3 | 39.5344 | 0 | 0 |  | 2 | 1 | 1 | 1 | 1 | 0 | 0 | 0 | 0 | 0 | 0
|  | Vykopaná zemina : |  | 0 |  |  | Vykopaná zemina :
|  | 24,3950+21,3225 |  | 45.7175 |  |  | 24,3950+21,3225
|  | Zemina pro zásyp : |  | 0 |  |  | Zemina pro zásyp :
|  | -6,1831 |  | -6.1831 |  |  | -61831
7 | 162701109R00 | Příplatek k vod. přemístění hor.1-4 za další 1 km | m3 | 197.672 | 0 | 0 |  | 2 | 1 | 1 | 1 | 1 | 0 | 0 | 0 | 0 | 0 | 0
|  | 39,5344*5 |  | 197.672 |  |  | 39,5344*5
8 | 167101101R00 | Nakládání výkopku z hor.1-4 v množství do 100 m3 | m3 | 39.5344 | 0 | 0 |  | 2 | 1 | 1 | 1 | 1 | 0 | 0 | 0 | 0 | 0 | 0
|  | Vykopaná zemina : |  | 0 |  |  | Vykopaná zemina :
|  | 24,3950+21,3225 |  | 45.7175 |  |  | 24,3950+21,3225
|  | Zemina pro zásyp : |  | 0 |  |  | Zemina pro zásyp :
|  | -6,1831 |  | -6.1831 |  |  | -61831
9 | 171201101R00 | Uložení sypaniny do násypů nezhutněných | m3 | 45.7175 | 0 | 0 |  | 2 | 1 | 1 | 1 | 1 | 0 | 0 | 0 | 0 | 0 | 0
|  | Vykopaná zemina : |  | 0 |  |  | Vykopaná zemina :
|  | 24,3950+21,3225 |  | 45.7175 |  |  | 24,3950+21,3225
10 | 175101201R00 | Obsyp objektu bez prohození sypaniny | m3 | 6.1831 | 0 | 0 |  | 2 | 1 | 1 | 1 | 1 | 0 | 0 | 0 | 0 | 0 | 0
|  | Zásyp základových pasů : |  | 0 |  |  | Zásyp základových pasů :
|  | (5,75+2,85+5,75)*0,175*0,50 |  | 1.2556 |  |  | (5,75+2,85+5,75)*0,175*0,50
|  | (7,55+8,45+8,45+0,85)*0,175+0,50 |  | 4.9275 |  |  | (7,55+8,45+8,45+0,85)*0,175+0,50
11 | 199000002R00 | Poplatek za skládku horniny 1- 4 | m3 | 39.5344 | 0 | 0 |  | 2 | 1 | 1 | 1 | 1 | 0 | 0 | 0 | 0 | 0 | 0
|  | Vykopaná zemina : |  | 0 |  |  | Vykopaná zemina :
|  | 24,3950+21,3225 |  | 45.7175 |  |  | 24,3950+21,3225
|  | Zemina pro zásyp : |  | 0 |  |  | Zemina pro zásyp :
|  | -6,1831 |  | -6.1831 |  |  | -61831
| Celkem za | 1 Zemní práce |  |  |  | 0 |  | 4 |  |  |  |  | 0 | 0 | 0 | 0 | 0
Díl: | 2 | Základy a zvláštní zakládání | [5 empty] | 1
12 | 271571111R00 | Polštář základu ze štěrkopísku tříděného | m3 | 14.19 | 0 | 0 |  | 2 | 1 | 1 | 1 | 1 | 0 | 0 | 0 | 0 | 0 | 1.9397
|  | 6,00*3,35*0,15 |  | 3.015 |  |  | 6,00*3,35*0,15
|  | 7,80*9,00*0,15 |  | 10.53 |  |  | 7,80*9,00*0,15
|  | 1,65*2,00*0,15 |  | 0.495 |  |  | 1,65*2,00*0,15
|  | Po provedení kanalizace : |  | 0 |  |  | Po provedení kanalizace :
|  | Místnost 1.09.: |  | 0 |  |  | Místnost 1.09.:
|  | 0,50*2,00*0,15 |  | 0.15 |  |  | 0,50*2,00*0,15
13 | 273321211R00 | Železobeton základových desek C 12/15 | m3 | 9.46 | 0 | 0 |  | 2 | 1 | 1 | 1 | 1 | 0 | 0 | 0 | 0 | 0 | 2.525
|  | 6,00*3,35*0,10 |  | 2.01 |  |  | 6,00*3,35*0,10
|  | 7,80*9,00*0,10 |  | 7.02 |  |  | 7,80*9,00*0,10
|  | 1,65*2,00*0,10 |  | 0.33 |  |  | 1,65*2,00*0,10
|  | Po provedení kanalizace : |  | 0 |  |  | Po provedení kanalizace :
|  | Místnost 1.09.: |  | 0 |  |  | Místnost 1.09.:
|  | 0,50*2,00*0,10 |  | 0.1 |  |  | 0,50*2,00*0,10
14 | 273351215R00 | Bednění stěn základových desek - zřízení | m2 | 4.39 | 0 | 0 |  | 2 | 1 | 1 | 1 | 1 | 0 | 0 | 0 | 0 | 0 | 0.0392
|  | (9,70*2+12,25*2)*0,10 |  | 4.39 |  |  | (9,70*2+12,25*2)*0,10
15 | 273351216R00 | Bednění stěn základových desek - odstranění | m2 | 4.39 | 0 | 0 |  | 2 | 1 | 1 | 1 | 1 | 0 | 0 | 0 | 0 | 0 | 0
16 | 273361921RT5 | Výztuž základových desek ze svařovaných sítí průměr drátu 6,0, oka 150/150 mm | t | 0.3439 | 0 | 0 |  | 2 | 1 | 1 | 1 | 1 | 0 | 0 | 0 | 0 | 0 | 1.0554
|  | 6,00*3,35*0,00303*1,2 |  | 0.0731 |  |  | 6,00*3,35*0,00303*1,2
|  | 7,80*9,00*0,00303*1,2 |  | 0.2552 |  |  | 7,80*9,00*0,00303*1,2
|  | 1,65*2,00*0,00303*1,2 |  | 0.012 |  |  | 1,65*2,00*0,00303*1,2
|  | Po provedení kanalizace : |  | 0 |  |  | Po provedení kanalizace :
|  | Místnost 1.09.: |  | 0 |  |  | Místnost 1.09.:
|  | 0,50*2,00*0,00303*1,2 |  | 0.0036 |  |  | 0,50*2,00*0,00303*1,2
17 | 274272130RT3 | Zdivo základové z bednicích tvárnic, tl. 25 cm výplň tvárnic betonem C 16/20 | m2 | 17.8 | 0 | 0 |  | 2 | 1 | 1 | 1 | 1 | 0 | 0 | 0 | 0 | 0 | 0.59
|  | (6,20-1,05)*0,50 |  | 2.575 |  |  | (6,20-1,05)*0,50
|  | 2,95*0,50 |  | 1.475 |  |  | 2,95*0,50
|  | 8,00*0,50 |  | 4 |  |  | 8,00*0,50
|  | 9,35*0,50 |  | 4.675 |  |  | 9,35*0,50
|  | 9,10*0,50 |  | 4.55 |  |  | 9,10*0,50
|  | 1,05*0,50 |  | 0.525 |  |  | 1,05*0,50
18 | 274272160RT3 | Zdivo základové z bednicích tvárnic, tl. 50 cm výplň tvárnic betonem C 16/20 | m2 | 0.525 | 0 | 0 |  | 2 | 1 | 1 | 1 | 1 | 0 | 0 | 0 | 0 | 0 | 1.175
|  | 1,05*0,50 |  | 0.525 |  |  | 1,05*0,50
19 | 274313511R00 | Beton základových pasů prostý C 12/15 | m3 | 12.0563 | 0 | 0 |  | 2 | 1 | 1 | 1 | 1 | 0 | 0 | 0 | 0 | 0 | 2.525
|  | 6,20*0,45*0,50+1,05*0,25*0,50 |  | 1.5263 |  |  | 6,20*0,45*0,50+1,05*0,25*0,50
|  | 6,20*0,45*0,50 |  | 1.395 |  |  | 6,20*0,45*0,50
|  | 2,95*0,60*0,50 |  | 0.885 |  |  | 2,95*0,60*0,50
|  | 8,00*0,60*0,50 |  | 2.4 |  |  | 8,00*0,60*0,50
|  | 9,35*0,60*0,50 |  | 2.805 |  |  | 9,35*0,60*0,50
|  | 9,10*0,60*0,50 |  | 2.73 |  |  | 9,10*0,60*0,50
|  | 1,05*0,60*0,50 |  | 0.315 |  |  | 1,05*0,60*0,50
20 | 274351215R00 | Bednění stěn základových pasů - zřízení | m2 | 21.99 | 0 | 0 |  | 2 | 1 | 1 | 1 | 1 | 0 | 0 | 0 | 0 | 0 | 0.03921
|  | Poue na výšku 30 cm při horním okraji : |  | 0 |  |  | Poue na výšku 30 cm při horním okraji :
|  | 6,20*0,30*2 |  | 3.72 |  |  | 6,20*0,30*2
|  | 2,95*0,30*2 |  | 1.77 |  |  | 2,95*0,30*2
|  | 8,00*0,30*2 |  | 4.8 |  |  | 8,00*0,30*2
|  | 9,35*0,30*2 |  | 5.61 |  |  | 9,35*0,30*2
|  | 9,10*0,30*2 |  | 5.46 |  |  | 9,10*0,30*2
|  | 1,05*0,30*2 |  | 0.63 |  |  | 1,05*0,30*2
21 | 274351216R00 | Bednění stěn základových pasů - odstranění | m2 | 21.99 | 0 | 0 |  | 2 | 1 | 1 | 1 | 1 | 0 | 0 | 0 | 0 | 0 | 0
22 | 274361314R00 | Výztuž základových pasů z oceli 10 505 | t | 0.2356 | 0 | 0 |  | 2 | 1 | 1 | 1 | 1 | 0 | 0 | 0 | 0 | 0 | 1.0085
|  | Výztuž základových pasů z tvárnic : |  | 0 |  |  | Výztuž základových pasů z tvárnic :
|  | 6,20*0,25*0,50*0,05+1,05*0,25*0,50*0,05 |  | 0.0453 |  |  | 6,20*0,25*0,50*0,05+1,05*0,25*0,50*0,05
|  | 2,95*0,25*0,50*0,05 |  | 0.0184 |  |  | 2,95*0,25*0,50*0,05
|  | 8,00*0,25*0,50*0,05 |  | 0.05 |  |  | 8,00*0,25*0,50*0,05
|  | 9,35*0,25*0,50*0,05 |  | 0.0584 |  |  | 9,35*0,25*0,50*0,05
|  | 9,10*0,25*0,50*0,05 |  | 0.0569 |  |  | 9,10*0,25*0,50*0,05
|  | 1,05*0,25*0,50*0,05 |  | 0.0066 |  |  | 1,05*0,25*0,50*0,05
| Celkem za | 2 Základy a zvláštní zakládání |  |  |  | 0 |  | 4 |  |  |  |  | 0 | 0 | 0 | 0 | 0
Díl: | 3 | Svislé a kompletní konstrukce | [5 empty] | 1
23 | 310238211R00 | Zazdívka otvorů plochy do 1 m2 cihlami na MVC | m3 | 1.132 | 0 | 0 |  | 2 | 1 | 1 | 1 | 1 | 0 | 0 | 0 | 0 | 0 | 1.9522
|  | Půdorys 1.NP.: |  | 0 |  |  | Půdorys 1.NP.:
|  | 0,55*0,60*0,40 |  | 0.132 |  |  | 0,55*0,60*0,40
|  | Ostatní drobné zazdívky : |  | 0 |  |  | Ostatní drobné zazdívky :
|  | 1,00 |  | 1 |  |  | 1,00
24 | 311238123R00 | Zdivo keramické 25 AKU na lepící tmel, tl. 240 mm | m2 | 12.56 | 0 | 0 |  | 2 | 1 | 1 | 1 | 1 | 0 | 0 | 0 | 0 | 0 | 0.27413
|  | Půdorys 1.NP.: |  | 0 |  |  | Půdorys 1.NP.:
|  | 1,40*2,70-(0,80*2,00) |  | 2.18 |  |  | 1,40*2,70-(0,80*2,00)
|  | 1,40*1,50*4 |  | 8.4 |  |  | 1,40*1,50*4
|  | 1,40*2,70-(0,90*2,00) |  | 1.98 |  |  | 1,40*2,70-(0,90*2,00)
25 | 311238512R00 | Zdivo keramické 24 na lepící tmel, tl. 240 mm | m2 | 130.5875 | 0 | 0 |  | 2 | 1 | 1 | 1 | 1 | 0 | 0 | 0 | 0 | 0 | 0.21971
|  | Půdorys 1.NP.: |  | 0 |  |  | Půdorys 1.NP.:
|  | (1,25+3,45+3,10)*3,25-(2,25*0,75) |  | 23.6625 |  |  | (1,25+3,45+3,10)*3,25-(2,25*0,75)
|  | (7,80+9,00+8,80+1,00)*3,25-(7,20*0,75+1,00*1,65) |  | 79.4 |  |  | (7,80+9,00+8,80+1,00)*3,25-(7,20*0,75+1,00*1,65)
|  | Půdorys 2.NP.: |  | 0 |  |  | Půdorys 2.NP.:
|  | 5,80*2,70-(2,10*1,50) |  | 12.51 |  |  | 5,80*2,70-(2,10*1,50)
|  | 3,10*0,85 |  | 2.635 |  |  | 3,10*0,85
|  | Atika : |  | 0 |  |  | Atika :
|  | 3,00*1,00 |  | 3 |  |  | 3,00*1,00
|  | 5,80*0,35 |  | 2.03 |  |  | 5,80*0,35
|  | 9,25*0,60 |  | 5.55 |  |  | 9,25*0,60
|  | 3,00*0,60 |  | 1.8 |  |  | 3,00*0,60
26 | 311238549R00 | Zdivo keramické 50 na lepící tmel, tl. 500 mm | m2 | 3.155 | 0 | 0 |  | 2 | 1 | 1 | 1 | 1 | 0 | 0 | 0 | 0 | 0 | 0.32939
|  | Půdorys 1.NP.: |  | 0 |  |  | Půdorys 1.NP.:
|  | 1,10*3,25-(0,70*0,60) |  | 3.155 |  |  | 1,10*3,25-(0,70*0,60)
27 | 317168131R00 | Překlad vysoký 70x235x1250 mm | kus | 9 | 0 | 0 |  | 2 | 1 | 1 | 1 | 1 | 0 | 0 | 0 | 0 | 0 | 0.04529
|  | Půdorys 1.NP.: 6 |  | 6 |  |  | Půdorys 1.NP.: 6
|  | Půdorys 2.NP.: 3 |  | 3 |  |  | Půdorys 2.NP.: 3
28 | 317168137R00 | Překlad vysoký 70x235x2750 mm | kus | 3 | 0 | 0 |  | 2 | 1 | 1 | 1 | 1 | 0 | 0 | 0 | 0 | 0 | 0.09891
|  | Půdorys 1.NP.: 3 |  | 3 |  |  | Půdorys 1.NP.: 3
29 | 319231199R00 | Zabetonování otvorů po podsekání | m3 | 1.805 | 0 | 0 |  | 2 | 1 | 1 | 1 | 1 | 0 | 0 | 0 | 0 | 0 | 2.6636
|  | Půdorys 1.NP.: |  | 0 |  |  | Půdorys 1.NP.:
|  | Obetonování trezoru : |  | 0 |  |  | Obetonování trezoru :
|  | 0,70*0,50*0,15*2 |  | 0.105 |  |  | 0,70*0,50*0,15*2
|  | (0,50+0,70+0,50)*1,00 |  | 1.7 |  |  | (0,50+0,70+0,50)*1,00
30 | 342241192R00 | Příplatek za vyzdívání do ocelové kostry | m2 | 1.33 | 0 | 0 |  | 2 | 1 | 1 | 1 | 1 | 0 | 0 | 0 | 0 | 0 | 0
|  | Obezdívka WC : |  | 0 |  |  | Obezdívka WC :
|  | Půdorys 2.NP.: |  | 0 |  |  | Půdorys 2.NP.:
|  | 0,95*1,40 |  | 1.33 |  |  | 0,95*1,40
31 | 342248152R00 | Příčky keramické 11,5 na lepící tmel, tl. 115 mm | m2 | 27.6675 | 0 | 0 |  | 2 | 1 | 1 | 1 | 1 | 0 | 0 | 0 | 0 | 0 | 0.09985
|  | Půdorys 1.NP.: |  | 0 |  |  | Půdorys 1.NP.:
|  | 0,25*3,25 |  | 0.8125 |  |  | 0,25*3,25
|  | 2,40*0,60 |  | 1.44 |  |  | 2,40*0,60
|  | Půdorys 2.NP.: |  | 0 |  |  | Půdorys 2.NP.:
|  | 0,60*0,80*6 |  | 2.88 |  |  | 0,60*0,80*6
|  | 3,10*2,70-(0,80*2,00) |  | 6.77 |  |  | 3,10*2,70-(0,80*2,00)
|  | (2,05+0,25+1,50)*2,70-(0,80*2,00) |  | 8.66 |  |  | (2,05+0,25+1,50)*2,70-(0,80*2,00)
|  | (1,60+0,95+0,60)*2,70-(0,70*2,00) |  | 7.105 |  |  | (1,60+0,95+0,60)*2,70-(0,70*2,00)
32 | 342248154R00 | Příčky keramické 14 na lepící tmel, tl. 140 mm | m2 | 3.625 | 0 | 0 |  | 2 | 1 | 1 | 1 | 1 | 0 | 0 | 0 | 0 | 0 | 0.12138
|  | Atika : |  | 0 |  |  | Atika :
|  | (3,55+3,70)*0,50 |  | 3.625 |  |  | (3,55+3,70)*0,50
33 | 342255028R00 | Příčky z desek porobetonových tl. 15 cm | m2 | 1.33 | 0 | 0 |  | 2 | 1 | 1 | 1 | 1 | 0 | 0 | 0 | 0 | 0 | 0.1055
|  | Obezdívka WC : |  | 0 |  |  | Obezdívka WC :
|  | Půdorys 2.NP.: |  | 0 |  |  | Půdorys 2.NP.:
|  | 0,95*1,40 |  | 1.33 |  |  | 0,95*1,40
34 | 342668111R00 | Těsnění styku příčky se stáv. konstrukcí PU pěnou | m | 16.05 | 0 | 0 |  | 2 | 1 | 1 | 1 | 1 | 0 | 0 | 0 | 0 | 0 | 8e-05
|  | Půdorys 1.NP.: |  | 0 |  |  | Půdorys 1.NP.:
|  | 2,40 |  | 2.4 |  |  | 2,40
|  | Půdorys 2.NP.: |  | 0 |  |  | Půdorys 2.NP.:
|  | 0,60*6 |  | 3.6 |  |  | 0,60*6
|  | 3,10 |  | 3.1 |  |  | 3,10
|  | 2,05+0,25+1,50 |  | 3.8 |  |  | 2,05+0,25+1,50
|  | 1,60+0,95+0,60 |  | 3.15 |  |  | 1,60+0,95+0,60
35 | 346991125R00 | Izolace dvojpříček polystyrén.deskami tl.50 mm | m2 | 18.6875 | 0 | 0 |  | 2 | 1 | 1 | 1 | 1 | 0 | 0 | 0 | 0 | 0 | 0.00107
|  | Dilatace mezi původním objektem a přístavbou : |  | 0 |  |  | Dilatace mezi původním objektem a přístavbou :
|  | 5,75*3,25 |  | 18.6875 |  |  | 5,75*3,25
36 | 767990010RAA | Atypické ocelové konstrukce do 5 kg/kus | kg | 12.508 | 0 | 0 |  | 2 | 2 | 7 | 7 | 1 | 0 | 0 | 0 | 0 | 0 | 0.00106
|  | Ocelové sloupky 2*U100 - spojuvací materiál : |  | 0 |  |  | Ocelové sloupky 2*U100 - spojuvací materiál :
|  | 2,95*10,60*2*2*0,1 |  | 12.508 |  |  | 2,95*10,60*2*2*0,1
37 | 767990010RAD | Atypické ocelové konstrukce 50 - 100 kg/kus | kg | 125.08 | 0 | 0 |  | 2 | 2 | 7 | 7 | 1 | 0 | 0 | 0 | 0 | 0 | 0.00105
|  | Ocelové sloupky 2*U100 : |  | 0 |  |  | Ocelové sloupky 2*U100 :
|  | 2,95*10,60*2*2 |  | 125.08 |  |  | 2,95*10,60*2*2
38 | 300-1NP-UT1a | Prostup stěnou 100/300 kompletní provedení dle PD | kus | 1 | 0 | 0 |  | 2 | 12 | 0 | 1795 | 1 | 0 | 0 | 0 | 0 | 0 | 0
39 | 300-1NP-UT1b | Svislá drážka pod stropem 100/200 kompletní provedení dle PD | kus | 1 | 0 | 0 |  | 2 | 12 | 0 | 1796 | 1 | 0 | 0 | 0 | 0 | 0 | 0
40 | 300-1NP-UT2 | Prostup stěnou 100/200 kompletní provedení dle PD | kus | 1 | 0 | 0 |  | 2 | 12 | 0 | 1797 | 1 | 0 | 0 | 0 | 0 | 0 | 0
41 | 300-1NP-VZT1 | Prostup stěnou 600/350 kompletní provedení dle PD | kus | 1 | 0 | 0 |  | 2 | 12 | 0 | 1794 | 1 | 0 | 0 | 0 | 0 | 0 | 0
42 | 300-1NP-VZT1 | Prostup stěnou 600/350 kompletní provedení dle PD | kus | 1 | 0 | 0 |  | 2 | 12 | 0 | 1827 | 1 | 0 | 0 | 0 | 0 | 0 | 0
43 | 300-1NP-ZTI1 | Prostup stropem průměr 150 kompletní provedení dle PD | kus | 1 | 0 | 0 |  | 2 | 12 | 0 | 1805 | 1 | 0 | 0 | 0 | 0 | 0 | 0
44 | 300-1NP-ZTI2 | Prostup stropem 100/250 kompletní provedení dle PD | kus | 1 | 0 | 0 |  | 2 | 12 | 0 | 1816 | 1 | 0 | 0 | 0 | 0 | 0 | 0
45 | 300-1NP-ZTI4 | Prostup stropem a ŽB deskou 150/150 kompletní provedení dle PD | kus | 1 | 0 | 0 |  | 2 | 12 | 0 | 1838 | 1 | 0 | 0 | 0 | 0 | 0 | 0
46 | 300-1NP-ZTI5 | Prostup stropem 100/350 kompletní provedení dle PD | kus | 1 | 0 | 0 |  | 2 | 12 | 0 | 1849 | 1 | 0 | 0 | 0 | 0 | 0 | 0
47 | 300-1NP-ZTI5 | Prostup stěnou 100/350 kompletní provedení dle PD | kus | 1 | 0 | 0 |  | 2 | 12 | 0 | 1853 | 1 | 0 | 0 | 0 | 0 | 0 | 0
48 | 300-1NP-ZTI6 | Prostup stropem 100/350 kompletní provedení dle PD | kus | 1 | 0 | 0 |  | 2 | 12 | 0 | 1854 | 1 | 0 | 0 | 0 | 0 | 0 | 0
49 | 300-1NP-ZTI7 | Prostup stěnou 100/200 kompletní provedení dle PD | kus | 1 | 0 | 0 |  | 2 | 12 | 0 | 1855 | 1 | 0 | 0 | 0 | 0 | 0 | 0
50 | 300-2NP-UT1 | Prostup podlahou 100/200 kompletní provedení dle PD | kus | 1 | 0 | 0 |  | 2 | 12 | 0 | 1811 | 1 | 0 | 0 | 0 | 0 | 0 | 0
51 | 300-2NP-VZT1 | Prostup stěnou průměr 150 kompletní provedení dle PD | kus | 1 | 0 | 0 |  | 2 | 12 | 0 | 1798 | 1 | 0 | 0 | 0 | 0 | 0 | 0
52 | 300-2NP-VZT2 | Prostup stropem průměr 200 kompletní provedení dle PD | kus | 1 | 0 | 0 |  | 2 | 12 | 0 | 1799 | 1 | 0 | 0 | 0 | 0 | 0 | 0
53 | 300-2NP-ZTI1 | Prostup podlahou průměr 150 kompletní provedení dle PD | kus | 1 | 0 | 0 |  | 2 | 12 | 0 | 1800 | 1 | 0 | 0 | 0 | 0 | 0 | 0
54 | 300-2NP-ZTI2 | Prostup podlahou 100/250 kompletní provedení dle PD | kus | 1 | 0 | 0 |  | 2 | 12 | 0 | 1801 | 1 | 0 | 0 | 0 | 0 | 0 | 0
55 | 300-2NP-ZTI3 | Prostup stropem průměr 150 kompletní provedení dle PD | kus | 1 | 0 | 0 |  | 2 | 12 | 0 | 1803 | 1 | 0 | 0 | 0 | 0 | 0 | 0
56 | 300-2NP-ZTI3 | Prostup podlahou 150/200 kompletní provedení dle PD | kus | 1 | 0 | 0 |  | 2 | 12 | 0 | 1802 | 1 | 0 | 0 | 0 | 0 | 0 | 0
57 | 300-2NP-ZTI4 | Prostup podlahou 150/150 kompletní provedení dle PD | kus | 1 | 0 | 0 |  | 2 | 12 | 0 | 1804 | 1 | 0 | 0 | 0 | 0 | 0 | 0
58 | 300-2NP-ZTI4 | Prostup stropem 150/150 kompletní provedení dle PD | kus | 1 | 0 | 0 |  | 2 | 12 | 0 | 1807 | 1 | 0 | 0 | 0 | 0 | 0 | 0
59 | 300-2NP-ZTI4 | Drážka ve stěně kompletní provedení dle PD | kus | 1 | 0 | 0 |  | 2 | 12 | 0 | 1806 | 1 | 0 | 0 | 0 | 0 | 0 | 0
60 | 300-2NP-ZTI5 | Prostup stěnou 100/350 kompletní provedení dle PD | kus | 1 | 0 | 0 |  | 2 | 12 | 0 | 1809 | 1 | 0 | 0 | 0 | 0 | 0 | 0
61 | 300-2NP-ZTI5 | Prostup podlahou 100/350 kompletní provedení dle PD | kus | 1 | 0 | 0 |  | 2 | 12 | 0 | 1808 | 1 | 0 | 0 | 0 | 0 | 0 | 0
62 | 300-2NP-ZTI6 | Prostup podlahou 100/350 kompletní provedení dle PD | kus | 1 | 0 | 0 |  | 2 | 12 | 0 | 1810 | 1 | 0 | 0 | 0 | 0 | 0 | 0
| Celkem za | 3 Svislé a kompletní konstrukce |  |  |  | 0 |  | 4 |  |  |  |  | 0 | 0 | 0 | 0 | 0
Díl: | 311 | Sádrokartonové konstrukce | [5 empty] | 1
63 | 342264051RT1 | Podhled sádrokartonový na zavěšenou ocel. konstr. desky standard tl. 12,5 mm, bez izolace | m2 | 8.91 | 0 | 0 |  | 2 | 1 | 1 | 1 | 1 | 0 | 0 | 0 | 0 | 0 | 0.0186
|  | Půdorys 1.NP.: |  | 0 |  |  | Půdorys 1.NP.:
|  | Místnost 1.08 : 2,70*3,30 |  | 8.91 |  |  | Místnost 1.08 : 2,70*3,30
64 | 342264051RT2 | Podhled sádrokartonový na zavěšenou ocel. konstr. desky protipožární tl. 12,5 mm, bez izolace | m2 | 19.45 | 0 | 0 |  | 2 | 1 | 1 | 1 | 1 | 0 | 0 | 0 | 0 | 0 | 0.02017
|  | Půdorys 1.NP.: |  | 0 |  |  | Půdorys 1.NP.:
|  | Místnost 1.04 : 1,50*2,85 |  | 4.275 |  |  | Místnost 1.04 : 1,50*2,85
|  | Místnost 1.05 : 1,60*8,50+0,90*1,75 |  | 15.175 |  |  | Místnost 1.05 : 1,60*8,50+0,90*1,75
65 | 342264051RT3 | Podhled sádrokartonový na zavěšenou ocel. konstr. desky standard impreg. tl. 12,5 mm, bez izolace | m2 | 9 | 0 | 0 |  | 2 | 1 | 1 | 1 | 1 | 0 | 0 | 0 | 0 | 0 | 0.0186
|  | Půdorys 2.NP.: |  | 0 |  |  | Půdorys 2.NP.:
|  | Místnost 2.06 : 9,00 |  | 9 |  |  | Místnost 2.06 : 9,00
66 | 342264092R00 | Příplatek k podhledu sádrok. za tl.desek GKF 18 mm | m2 | 19.45 | 0 | 0 |  | 2 | 1 | 1 | 1 | 1 | 0 | 0 | 0 | 0 | 0 | 0.00414
|  | Půdorys 1.NP.: |  | 0 |  |  | Půdorys 1.NP.:
|  | Místnost 1.04 : 1,50*2,85 |  | 4.275 |  |  | Místnost 1.04 : 1,50*2,85
|  | Místnost 1.05 : 1,60*8,50+0,90*1,75 |  | 15.175 |  |  | Místnost 1.05 : 1,60*8,50+0,90*1,75
67 | 342264098R00 | Příplatek k podhledu sádrokart. za plochu do 10 m2 | m2 | 22.185 | 0 | 0 |  | 2 | 1 | 1 | 1 | 1 | 0 | 0 | 0 | 0 | 0 | 0
|  | Půdorys 1.NP.: |  | 0 |  |  | Půdorys 1.NP.:
|  | Místnost 1.04 :1,50*2,85 |  | 4.275 |  |  | Místnost 1.04 :1,50*2,85
|  | Místnost 1.08 :2,70*3,30 |  | 8.91 |  |  | Místnost 1.08 :2,70*3,30
|  | Půdorys 2.NP.: |  | 0 |  |  | Půdorys 2.NP.:
|  | Místnost 2.06 : 9,00 |  | 9 |  |  | Místnost 2.06 : 9,00
68 | 342267112RT2 | Obklad trámů sádrokartonem třístranný do 0,5/0,5 m desky protipožární tl. 12,5 mm | m | 5.9 | 0 | 0 |  | 2 | 1 | 1 | 1 | 1 | 0 | 0 | 0 | 0 | 0 | 0.01941
|  | Ocelové sloupky 2*U100 : |  | 0 |  |  | Ocelové sloupky 2*U100 :
|  | 2,95*2 |  | 5.9 |  |  | 2,95*2
| Celkem za | 311 Sádrokartonové konstrukce |  |  |  | 0 |  | 4 |  |  |  |  | 0 | 0 | 0 | 0 | 0
Díl: | 4 | Vodorovné konstrukce | [5 empty] | 1
69 | 411321414R00 | Stropy deskové ze železobetonu C 25/30 XC1 | m3 | 24.7628 | 0 | 0 |  | 2 | 1 | 1 | 1 | 1 | 0 | 0 | 0 | 0 | 0 | 2.5251
|  | Dle statiky : |  | 0 |  |  | Dle statiky :
|  | Strop nad 1.NP.: |  | 0 |  |  | Strop nad 1.NP.:
|  | 4,50*3,10*0,22 |  | 3.069 |  |  | 4,50*3,10*0,22
|  | 6,30*8,95*0,22 |  | 12.4047 |  |  | 6,30*8,95*0,22
|  | 0,25*3,05*0,22 |  | 0.1677 |  |  | 0,25*3,05*0,22
|  | 2,40*0,40*0,12 |  | 0.1152 |  |  | 2,40*0,40*0,12
|  | 8,95*0,60*0,12 |  | 0.6444 |  |  | 8,95*0,60*0,12
|  | 7,15*0,40*0,15 |  | 0.429 |  |  | 7,15*0,40*0,15
|  | Strop nad 2.NP.: |  | 0 |  |  | Strop nad 2.NP.:
|  | 8,90*3,65*0,15-(1,00*1,00*0,15*2) |  | 4.5728 |  |  | 8,90*3,65*0,15-(1,00*1,00*0,15*2)
|  | Deska v podlaze 2.NP.: |  | 0 |  |  | Deska v podlaze 2.NP.:
|  | 6,10*3,50*0,15+0,75*1,40*0,15 |  | 3.36 |  |  | 6,10*3,50*0,15+0,75*1,40*0,15
70 | 411351101R00 | Bednění stropů deskových, bednění vlastní -zřízení | m2 | 135.1725 | 0 | 0 |  | 2 | 1 | 1 | 1 | 1 | 0 | 0 | 0 | 0 | 0 | 0.04531
|  | Dle statiky : |  | 0 |  |  | Dle statiky :
|  | Strop nad 1.NP.: |  | 0 |  |  | Strop nad 1.NP.:
|  | 4,50*3,10 |  | 13.95 |  |  | 4,50*3,10
|  | 6,30*8,95 |  | 56.385 |  |  | 6,30*8,95
|  | 0,25*3,05 |  | 0.7625 |  |  | 0,25*3,05
|  | 2,40*0,40 |  | 0.96 |  |  | 2,40*0,40
|  | 8,95*0,60 |  | 5.37 |  |  | 8,95*0,60
|  | 7,15*0,40 |  | 2.86 |  |  | 7,15*0,40
|  | Strop nad 2.NP.: |  | 0 |  |  | Strop nad 2.NP.:
|  | 8,90*3,65 |  | 32.485 |  |  | 8,90*3,65
|  | Deska v podlaze 2.NP.: |  | 0 |  |  | Deska v podlaze 2.NP.:
|  | 6,10*3,50+0,75*1,40 |  | 22.4 |  |  | 6,10*3,50+0,75*1,40
71 | 411351102R00 | Bednění stropů deskových, vlastní - odstranění | m2 | 135.1725 | 0 | 0 |  | 2 | 1 | 1 | 1 | 1 | 0 | 0 | 0 | 0 | 0 | 0
72 | 411354187R00 | Příplatek k podpěr. konstr. stropů 30 kPa -zřízení | m2 | 134.1225 | 0 | 0 |  | 2 | 1 | 1 | 1 | 1 | 0 | 0 | 0 | 0 | 0 | 0.00211
|  | Dle statiky : |  | 0 |  |  | Dle statiky :
|  | Strop nad 1.NP.: |  | 0 |  |  | Strop nad 1.NP.:
|  | 4,50*3,10 |  | 13.95 |  |  | 4,50*3,10
|  | 6,30*8,95 |  | 56.385 |  |  | 6,30*8,95
|  | 0,25*3,05 |  | 0.7625 |  |  | 0,25*3,05
|  | 2,40*0,40 |  | 0.96 |  |  | 2,40*0,40
|  | 8,95*0,60 |  | 5.37 |  |  | 8,95*0,60
|  | 7,15*0,40 |  | 2.86 |  |  | 7,15*0,40
|  | Strop nad 2.NP.: |  | 0 |  |  | Strop nad 2.NP.:
|  | 8,90*3,65 |  | 32.485 |  |  | 8,90*3,65
|  | Deska v podlaze 2.NP.: |  | 0 |  |  | Deska v podlaze 2.NP.:
|  | 6,10*3,50 |  | 21.35 |  |  | 6,10*3,50
73 | 411354188R00 | Příplatek k podpěr. konstr. stropů 30 kPa - odstr. | m2 | 134.1225 | 0 | 0 |  | 2 | 1 | 1 | 1 | 1 | 0 | 0 | 0 | 0 | 0 | 0
74 | 411361821R00 | Výztuž stropů z betonářské oceli 10505 | t | 1.611 | 0 | 0 |  | 2 | 1 | 1 | 1 | 1 | 0 | 0 | 0 | 0 | 0 | 1.0214
|  | Dle statiky : |  | 0 |  |  | Dle statiky :
|  | Strop nad 1.NP.: |  | 0 |  |  | Strop nad 1.NP.:
|  | (35,00+63,00+105,00+974,00+95,00)/1000 |  | 1.272 |  |  | (35,00+63,00+105,00+974,00+95,00)/1000
|  | Strop nad 2.NP.: |  | 0 |  |  | Strop nad 2.NP.:
|  | (127,00+48,00)/1000 |  | 0.175 |  |  | (127,00+48,00)/1000
|  | Deska v podlaze 2.NP.: |  | 0 |  |  | Deska v podlaze 2.NP.:
|  | (122,00+27,00+15,00)/1000 |  | 0.164 |  |  | (122,00+27,00+15,00)/1000
75 | 411361921RT5 | Výztuž stropů svařovanou sítí průměr drátu 6,0, oka 150/150 mm | t | 0.197 | 0 | 0 |  | 2 | 1 | 1 | 1 | 1 | 0 | 0 | 0 | 0 | 0 | 1.0554
|  | Dle statiky : |  | 0 |  |  | Dle statiky :
|  | Strop nad 1.NP.: |  | 0 |  |  | Strop nad 1.NP.:
|  | 54,00/1000 |  | 0.054 |  |  | 54,00/1000
|  | Strop nad 2.NP.: |  | 0 |  |  | Strop nad 2.NP.:
|  | 83,00/1000 |  | 0.083 |  |  | 83,00/1000
|  | Deska v podlaze 2.NP.: |  | 0 |  |  | Deska v podlaze 2.NP.:
|  | 60,00/1000 |  | 0.06 |  |  | 60,00/1000
76 | 413321414R00 | Nosníky z betonu železového C 25/30 XC1 | m3 | 2.1647 | 0 | 0 |  | 2 | 1 | 1 | 1 | 1 | 0 | 0 | 0 | 0 | 0 | 2.5251
|  | Průvlak nad schodištěm : |  | 0 |  |  | Průvlak nad schodištěm :
|  | 3,40*0,25*0,20 |  | 0.17 |  |  | 3,40*0,25*0,20
|  | Dle statiky : |  | 0 |  |  | Dle statiky :
|  | Půdorys 1.NP.: |  | 0 |  |  | Půdorys 1.NP.:
|  | Průvlak P1 : |  | 0 |  |  | Průvlak P1 :
|  | 12,05*0,20*0,60 |  | 1.446 |  |  | 12,05*0,20*0,60
|  | Průvlak P2 : |  | 0 |  |  | Průvlak P2 :
|  | 2,75*0,175*0,30 |  | 0.1444 |  |  | 2,75*0,175*0,30
|  | Průvlak P3 : |  | 0 |  |  | Průvlak P3 :
|  | 7,70*0,175*0,30 |  | 0.4042 |  |  | 7,70*0,175*0,30
77 | 413351101R00 | Bednění nosníků š.do 600 mm, v.do 600 mm - zřízení | m | 25.6 | 0 | 0 |  | 2 | 1 | 1 | 1 | 1 | 0 | 0 | 0 | 0 | 0 | 0.18197
|  | Průvlak nad schodištěm : |  | 0 |  |  | Průvlak nad schodištěm :
|  | 3,10 |  | 3.1 |  |  | 3,10
|  | Dle statiky : |  | 0 |  |  | Dle statiky :
|  | Půdorys 1.NP.: |  | 0 |  |  | Půdorys 1.NP.:
|  | Průvlak P1 : |  | 0 |  |  | Průvlak P1 :
|  | 12,05 |  | 12.05 |  |  | 12,05
|  | Průvlak P2 : |  | 0 |  |  | Průvlak P2 :
|  | 2,75 |  | 2.75 |  |  | 2,75
|  | Průvlak P3 : |  | 0 |  |  | Průvlak P3 :
|  | 7,70 |  | 7.7 |  |  | 7,70
78 | 413351103R00 | Bednění nosníků š.do 600, v.do 600 mm - odstranění | m | 25.6 | 0 | 0 |  | 2 | 1 | 1 | 1 | 1 | 0 | 0 | 0 | 0 | 0 | 0
79 | 413941123RT3 | Osazení válcovaných nosníků ve stropech č. 14 - 22 včetně dodávky profilu I č. 16 | t | 0.1217 |  | 0 |  | 2 | 1 | 1 | 1 | 1 | 0 | 0 | 0 | 0 | 0 | 1.0966
|  | Průvlak nad schodištěm : |  | 0 |  |  | Průvlak nad schodištěm :
|  | 3,40*17,90/1000*2 |  | 0.1217 |  |  | 3,40*17,90/1000*2
80 | 430321414R00 | Schodišťové konstrukce, železobeton C 25/30 XC1 | m3 | 0.6174 | 0 | 0 |  | 2 | 1 | 1 | 1 | 1 | 0 | 0 | 0 | 0 | 0 | 2.5251
|  | Dle statiky : |  | 0 |  |  | Dle statiky :
|  | Schodiště do kabinetu : |  | 0 |  |  | Schodiště do kabinetu :
|  | 2,10*1,40*0,15*1,4 |  | 0.6174 |  |  | 2,10*1,40*0,15*1,4
81 | 431351121R00 | Bednění podest přímočarých - zřízení | m2 | 4.116 | 0 | 0 |  | 2 | 1 | 1 | 1 | 1 | 0 | 0 | 0 | 0 | 0 | 0.03449
|  | Dle statiky : |  | 0 |  |  | Dle statiky :
|  | Schodiště do kabinetu : |  | 0 |  |  | Schodiště do kabinetu :
|  | 2,10*1,40*1,4 |  | 4.116 |  |  | 2,10*1,40*1,4
82 | 431351122R00 | Bednění podest přímočarých - odstranění | m2 | 4.116 | 0 | 0 |  | 2 | 1 | 1 | 1 | 1 | 0 | 0 | 0 | 0 | 0 | 0
83 | 434311116R00 | Stupně dusané na terén, na desku, z betonu C 25/30 | m | 11.2 | 0 | 0 |  | 2 | 1 | 1 | 1 | 1 | 0 | 0 | 0 | 0 | 0 | 0.11373
|  | Schodiště do kabinetu : |  | 0 |  |  | Schodiště do kabinetu :
|  | 1,40*8 |  | 11.2 |  |  | 1,40*8
84 | 434351141R00 | Bednění stupňů přímočarých - zřízení | m2 | 5.04 | 0 | 0 |  | 2 | 1 | 1 | 1 | 1 | 0 | 0 | 0 | 0 | 0 | 0.00816
|  | Schodiště do kabinetu : |  | 0 |  |  | Schodiště do kabinetu :
|  | (0,30+0,15)*1,40*8 |  | 5.04 |  |  | (0,30+0,15)*1,40*8
85 | 434351142R00 | Bednění stupňů přímočarých - odstranění | m2 | 5.04 | 0 | 0 |  | 2 | 1 | 1 | 1 | 1 | 0 | 0 | 0 | 0 | 0 | 0
| Celkem za | 4 Vodorovné konstrukce |  |  |  | 0 |  | 4 |  |  |  |  | 0 | 0 | 0 | 0 | 0
Díl: | 5 | Komunikace | [5 empty] | 1
86 | 916561111R00 | Osazení záhon.obrubníků do lože z C 12/15 s opěrou | m | 15 | 0 | 0 |  | 2 | 1 | 1 | 1 | 1 | 0 | 0 | 0 | 0 | 0 | 0.11221
|  | Doplnění bouraných obrubníků : |  | 0 |  |  | Doplnění bouraných obrubníků :
|  | 7,50+7,50 |  | 15 |  |  | 7,50+7,50
87 | 577100030RA0 | Komunikace lehká z asfaltobetonu | m2 | 20 | 0 | 0 |  | 2 | 2 | 1 | 1 | 1 | 0 | 0 | 0 | 0 | 0 | 1.221
|  | Doplnění odbourané plochy při provádění stavby : 20,00 |  | 20 |  |  | Doplnění odbourané plochy při provádění stavby : 20,00
88 | 596100030RAB | Chodník z dlažby betonové, podklad štěrkopísek dlažba 30 x 30 cm | m2 | 3.855 | 0 | 0 |  | 2 | 2 | 1 | 1 | 1 | 0 | 0 | 0 | 0 | 0 | 0.46498
|  | Okapový chodník : |  | 0 |  |  | Okapový chodník :
|  | (1,00+9,55)*0,30 |  | 3.165 |  |  | (1,00+9,55)*0,30
|  | 2,30*0,30 |  | 0.69 |  |  | 2,30*0,30
89 | 596100030RAD | Chodník z dlažby betonové, podklad štěrkopísek dlažba 50 x 50 cm | m2 | 4.95 | 0 | 0 |  | 2 | 2 | 1 | 1 | 1 | 0 | 0 | 0 | 0 | 0 | 0.4765
|  | Okapový chodník : |  | 0 |  |  | Okapový chodník :
|  | 9,90*0,50 |  | 4.95 |  |  | 9,90*0,50
90 | 59217470 | Obrubník silniční 250/150/250 šedý | kus | 6.6 | 0 | 0 |  | 2 | 3 | 1 | 59217470 | 1 | 0 | 0 | 0 | 0 | 0 | 0.0206
|  | Doplnění bouraných obrubníků : |  | 0 |  |  | Doplnění bouraných obrubníků :
|  | 6*1,1 |  | 6.6 |  |  | 6*1,1
| Celkem za | 5 Komunikace |  |  |  | 0 |  | 4 |  |  |  |  | 0 | 0 | 0 | 0 | 0
Díl: | 61 | Upravy povrchů vnitřní | [5 empty] | 1
91 | 611473112R00 | Omítka vnitřní stropů ze suché směsi, štuková | m2 | 173.7 | 0 | 0 |  | 2 | 1 | 1 | 1 | 1 | 0 | 0 | 0 | 0 | 0 | 0.02546
|  | Půdorys 1.NP.: |  | 0 |  |  | Půdorys 1.NP.:
|  | Místnost 1.04 : 17,10 |  | 17.1 |  |  | Místnost 1.04 : 17,10
|  | Místnost 1.05 : 65,80 |  | 65.8 |  |  | Místnost 1.05 : 65,80
|  | Půdorys 2.NP.: |  | 0 |  |  | Půdorys 2.NP.:
|  | Místnost 2.05 : 13,00 |  | 13 |  |  | Místnost 2.05 : 13,00
|  | Místnost 2.06 : 9,00 |  | 9 |  |  | Místnost 2.06 : 9,00
|  | Místnost 2.07 : 18,80 |  | 18.8 |  |  | Místnost 2.07 : 18,80
|  | Opravy omítek v ostatních mísnostech po stavebních pracech : |  | 0 |  |  | Opravy omítek v ostatních mísnostech po stavebních pracech :
|  | 50,00 |  | 50 |  |  | 50,00
92 | 612473181R00 | Omítka vnitřního zdiva ze suché směsi, hladká | m2 | 65.718 | 0 | 0 |  | 2 | 1 | 1 | 1 | 1 | 0 | 0 | 0 | 0 | 0 | 0.02075
|  | Pod obklady : |  | 0 |  |  | Pod obklady :
|  | Půdorys 1.NP.: |  | 0 |  |  | Půdorys 1.NP.:
|  | Místnost 1.04 : (0,45+1,15)*1,20 |  | 1.92 |  |  | Místnost 1.04 : (0,45+1,15)*1,20
|  | Místnost 1.05 : (1,20)*1,20 |  | 1.44 |  |  | Místnost 1.05 : (1,20)*1,20
|  | Půdorys 2.NP.: |  | 0 |  |  | Půdorys 2.NP.:
|  | Místnost 2.05 : (3,40+4,00*2)*1,97 |  | 22.458 |  |  | Místnost 2.05 : (3,40+4,00*2)*1,97
|  | Místnost 2.06 : (4,80*2+3,70*2)*2,00 |  | 34 |  |  | Místnost 2.06 : (4,80*2+3,70*2)*2,00
|  | Místnost 2.07 : (2,05+0,90)*2,00 |  | 5.9 |  |  | Místnost 2.07 : (2,05+0,90)*2,00
93 | 612473182R00 | Omítka vnitřního zdiva ze suché směsi, štuková | m2 | 477.962 | 0 | 0 |  | 2 | 1 | 1 | 1 | 1 | 0 | 0 | 0 | 0 | 0 | 0.02798
|  | Půdorys 1.NP.: |  | 0 |  |  | Půdorys 1.NP.:
|  | Místnost 1.04 : (5,75*2+2,85*2)*3,10 |  | 53.32 |  |  | Místnost 1.04 : (5,75*2+2,85*2)*3,10
|  | Místnost 1.05 : (8,45*2+8,50*2)*3,10 |  | 105.09 |  |  | Místnost 1.05 : (8,45*2+8,50*2)*3,10
|  | Půdorys 2.NP.: |  | 0 |  |  | Půdorys 2.NP.:
|  | Místnost 2.05 : (3,40*2+4,00*2)*2,70 |  | 39.96 |  |  | Místnost 2.05 : (3,40*2+4,00*2)*2,70
|  | Místnost 2.06 : (4,80*2+3,70*2)*2,70 |  | 45.9 |  |  | Místnost 2.06 : (4,80*2+3,70*2)*2,70
|  | Místnost 2.07 : (6,00*2+3,15*2)*2,70 |  | 49.41 |  |  | Místnost 2.07 : (6,00*2+3,15*2)*2,70
|  | Odpočet obkladů : - 65,7180 |  | -65.718 |  |  | Odpočet obkladů : - 65,7180
|  | Opravy omítek v ostatních mísnostech po stavebních pracech : |  | 0 |  |  | Opravy omítek v ostatních mísnostech po stavebních pracech :
|  | 250,00 |  | 250 |  |  | 250,00
94 | 612473186R00 | Příplatek za zabudované rohovníky | m | 47.6 | 0 | 0 |  | 2 | 1 | 1 | 1 | 1 | 0 | 0 | 0 | 0 | 0 | 0.00046
|  | Půdorys 1.NP.: |  | 0 |  |  | Půdorys 1.NP.:
|  | 11*3,10 |  | 34.1 |  |  | 11*3,10
|  | Půdorys 2.NP.: |  | 0 |  |  | Půdorys 2.NP.:
|  | 5*2,70 |  | 13.5 |  |  | 5*2,70
95 | 612481113R00 | Potažení vnitř. stěn sklotex. pletivem s vypnutím | m2 | 150 | 0 | 0 |  | 2 | 1 | 1 | 1 | 1 | 0 | 0 | 0 | 0 | 0 | 0.00034
| Celkem za | 61 Upravy povrchů vnitřní |  |  |  | 0 |  | 4 |  |  |  |  | 0 | 0 | 0 | 0 | 0
Díl: | 62 | Úpravy povrchů vnější | [5 empty] | 1
96 | 621901111R00 | Ubroušení výstupků betonu po odbednění podhledů | m2 | 139.2885 | 0 | 0 |  | 2 | 1 | 1 | 1 | 1 | 0 | 0 | 0 | 0 | 0 | 0.00218
|  | Dle statiky : |  | 0 |  |  | Dle statiky :
|  | Strop nad 1.NP.: |  | 0 |  |  | Strop nad 1.NP.:
|  | 4,50*3,10 |  | 13.95 |  |  | 4,50*3,10
|  | 6,30*8,95 |  | 56.385 |  |  | 6,30*8,95
|  | 0,25*3,05 |  | 0.7625 |  |  | 0,25*3,05
|  | 2,40*0,40 |  | 0.96 |  |  | 2,40*0,40
|  | 8,95*0,60 |  | 5.37 |  |  | 8,95*0,60
|  | 7,15*0,40 |  | 2.86 |  |  | 7,15*0,40
|  | Strop nad 2.NP.: |  | 0 |  |  | Strop nad 2.NP.:
|  | 8,90*3,65 |  | 32.485 |  |  | 8,90*3,65
|  | Deska v podlaze 2.NP.: |  | 0 |  |  | Deska v podlaze 2.NP.:
|  | 6,10*3,50+0,75*1,40 |  | 22.4 |  |  | 6,10*3,50+0,75*1,40
|  | Schodiště do kabinetu : |  | 0 |  |  | Schodiště do kabinetu :
|  | 2,10*1,40*1,4 |  | 4.116 |  |  | 2,10*1,40*1,4
97 | 622311014R00 | Soklová lišta hliník KZS tl. 140 mm | m | 30.1 | 0 | 0 |  | 2 | 1 | 1 | 1 | 1 | 0 | 0 | 0 | 0 | 0 | 0.00028
|  | Půdorys 1.NP.: |  | 0 |  |  | Půdorys 1.NP.:
|  | 3,15 |  | 3.15 |  |  | 3,15
|  | 1,80+9,30+9,05+1,00 |  | 21.15 |  |  | 1,80+9,30+9,05+1,00
|  | Půdorys 2.NP.: |  | 0 |  |  | Půdorys 2.NP.:
|  | 5,80 |  | 5.8 |  |  | 5,80
98 | 622311130RV1 | Zateplovací systém fasáda, EPS F tl. 60 mm zakončený stěrkou s výztužnou tkaninou | m2 | 2.16 | 0 | 0 |  | 2 | 1 | 1 | 1 | 1 | 0 | 0 | 0 | 0 | 0 | 0.00864
|  | Zateplení průvlaku v místě žaluzií : |  | 0 |  |  | Zateplení průvlaku v místě žaluzií :
|  | 7,20*0,30 |  | 2.16 |  |  | 7,20*0,30
99 | 622311134R00 | Zateplovací systém fasáda, EPS F tl.140 mm | m2 | 103.905 | 0 | 0 |  | 2 | 1 | 1 | 1 | 1 | 0 | 0 | 0 | 0 | 0 | 0.01359
|  | Půdorys 1.NP.: |  | 0 |  |  | Půdorys 1.NP.:
|  | 3,15*4,20-(2,25*0,75) |  | 11.5425 |  |  | 3,15*4,20-(2,25*0,75)
|  | (1,80+9,30+9,05+1,00)*3,35-(7,20*0,75+1,00*1,65) |  | 63.8025 |  |  | (1,80+9,30+9,05+1,00)*3,35-(7,20*0,75+1,00*1,65)
|  | Půdorys 2.NP.: |  | 0 |  |  | Půdorys 2.NP.:
|  | 5,80*3,45-(2,10*1,50) |  | 16.86 |  |  | 5,80*3,45-(2,10*1,50)
|  | (8,80+3,85+2,95)*0,75 |  | 11.7 |  |  | (8,80+3,85+2,95)*0,75
100 | 622311154R00 | Zateplovací systém okraje střechy, EPS F tl. 40 mm | m2 | 15.6 | 0 | 0 |  | 2 | 1 | 1 | 1 | 1 | 0 | 0 | 0 | 0 | 0 | 0.01339
|  | Střecha nad 1.NP.: |  | 0 |  |  | Střecha nad 1.NP.:
|  | 7,30*(0,30+0,50) |  | 5.84 |  |  | 7,30*(0,30+0,50)
|  | 9,90*(0,50+0,30) |  | 7.92 |  |  | 9,90*(0,50+0,30)
|  | 2,30*(0,30+0,50) |  | 1.84 |  |  | 2,30*(0,30+0,50)
101 | 622311510R00 | Izolace suterénu XPS tl. 50 mm, bez PÚ | m2 | 5.4625 | 0 | 0 |  | 2 | 1 | 1 | 1 | 1 | 0 | 0 | 0 | 0 | 0 | 0.00629
|  | 5,75*0,95 |  | 5.4625 |  |  | 5,75*0,95
102 | 622311523RV1 | Zateplovací systém sokl, XPS tl. 120 mm zakončený stěrkou s výztužnou tkaninou | m2 | 23.2275 | 0 | 0 |  | 2 | 1 | 1 | 1 | 1 | 0 | 0 | 0 | 0 | 0 | 0.01182
|  | (3,15+1,80+9,35+9,10+1,05)*0,95 |  | 23.2275 |  |  | (3,15+1,80+9,35+9,10+1,05)*0,95
103 | 622391001R00 | Příplatek-mtž KZS podhledu,izolant,tenkovrst.om. | m2 | 15.6 | 0 | 0 |  | 2 | 1 | 1 | 1 | 1 | 0 | 0 | 0 | 0 | 0 | 0
|  | Střecha nad 1.NP.: |  | 0 |  |  | Střecha nad 1.NP.:
|  | 7,30*(0,30+0,50) |  | 5.84 |  |  | 7,30*(0,30+0,50)
|  | 9,90*(0,50+0,30) |  | 7.92 |  |  | 9,90*(0,50+0,30)
|  | 2,30*(0,30+0,50) |  | 1.84 |  |  | 2,30*(0,30+0,50)
104 | 622471317R00 | Nátěr nebo nástřik stěn vnějších, složitost 1 - 2 | m2 | 150 | 0 | 0 |  | 2 | 1 | 1 | 1 | 1 | 0 | 0 | 0 | 0 | 0 | 0.0021
|  | Oprava poškozeného nátěru stavbou : 150,00 |  | 150 |  |  | Oprava poškozeného nátěru stavbou : 150,00
105 | 622473187RT2 | Příplatek za okenní lištu - montáž včetně dodávky lišty | m | 27.05 | 0 | 0 |  | 2 | 1 | 1 | 1 | 1 | 0 | 0 | 0 | 0 | 0 | 0.00015
|  | Pro 769-PL/01 : (1,00+1,65*2)*1 |  | 4.3 |  |  | Pro 769-PL/01 : (1,00+1,65*2)*1
|  | Pro 769-PL/02 : (2,10+1,50*2)*1 |  | 5.1 |  |  | Pro 769-PL/02 : (2,10+1,50*2)*1
|  | Pro 769-PL/03 : (2,25+2,05*2)*1 |  | 6.35 |  |  | Pro 769-PL/03 : (2,25+2,05*2)*1
|  | Pro 769-PL/04 : (7,20+2,05*2)*1 |  | 11.3 |  |  | Pro 769-PL/04 : (7,20+2,05*2)*1
106 | 622901112R00 | Ubroušení výstupků betonu po odbednění stěn | m2 | 24.9687 | 0 | 0 |  | 2 | 1 | 1 | 1 | 1 | 0 | 0 | 0 | 0 | 0 | 0.00251
|  | Dle statiky : |  | 0 |  |  | Dle statiky :
|  | Půdorys 1.NP.: |  | 0 |  |  | Půdorys 1.NP.:
|  | Průvlak P1 : |  | 0 |  |  | Průvlak P1 :
|  | 12,05*(0,60+0,20+0,60) |  | 16.87 |  |  | 12,05*(0,60+0,20+0,60)
|  | Průvlak P2 : |  | 0 |  |  | Průvlak P2 :
|  | 2,75*(0,30+0,175+0,30) |  | 2.1312 |  |  | 2,75*(0,30+0,175+0,30)
|  | Průvlak P3 : |  | 0 |  |  | Průvlak P3 :
|  | 7,70*(0,30+0,175+0,30) |  | 5.9675 |  |  | 7,70*(0,30+0,175+0,30)
107 | 622904112R00 | Očištění fasád tlakovou vodou složitost 1 - 2 | m2 | 150 | 0 | 0 |  | 2 | 1 | 1 | 1 | 1 | 0 | 0 | 0 | 0 | 0 | 2e-05
|  | Umytí zašpiměmého nátěru stavbou :150,00 |  | 150 |  |  | Umytí zašpiměmého nátěru stavbou :150,00
108 | 781770110RAA | Obklad vnější do tmele do 30 x 30 cm do tmele | m2 | 7.29 | 0 | 0 |  | 2 | 2 | 7 | 7 | 1 | 0 | 0 | 0 | 0 | 0 | 0.02136
|  | Půdorys 1.NP.: |  | 0 |  |  | Půdorys 1.NP.:
|  | 3,15*0,30 |  | 0.945 |  |  | 3,15*0,30
|  | (1,80+9,30+9,05+1,00)*0,30 |  | 6.345 |  |  | (1,80+9,30+9,05+1,00)*0,30
| Celkem za | 62 Úpravy povrchů vnější |  |  |  | 0 |  | 4 |  |  |  |  | 0 | 0 | 0 | 0 | 0
Díl: | 63 | Podlahy a podlahové konstrukce | [5 empty] | 1
109 | 631313611R00 | Mazanina betonová tl. 8 - 12 cm C 16/20 | m3 | 0.2 | 0 | 0 |  | 2 | 1 | 1 | 1 | 1 | 0 | 0 | 0 | 0 | 0 | 2.525
|  | Po provedení kanalizace : |  | 0 |  |  | Po provedení kanalizace :
|  | Místnost 1.09.: |  | 0 |  |  | Místnost 1.09.:
|  | 1,00*2,00*0,10 |  | 0.2 |  |  | 1,00*2,00*0,10
110 | 631319153R00 | Příplatek za přehlaz. mazanin pod povlaky tl. 12cm | m3 | 0.2 | 0 | 0 |  | 2 | 1 | 1 | 1 | 1 | 0 | 0 | 0 | 0 | 0 | 0
|  | Po provedení kanalizace : |  | 0 |  |  | Po provedení kanalizace :
|  | Místnost 1.09.: |  | 0 |  |  | Místnost 1.09.:
|  | 1,00*2,00*0,10 |  | 0.2 |  |  | 1,00*2,00*0,10
111 | 631319173R00 | Příplatek za stržení povrchu mazaniny tl. 12 cm | m3 | 0.2 | 0 | 0 |  | 2 | 1 | 1 | 1 | 1 | 0 | 0 | 0 | 0 | 0 | 0
|  | Po provedení kanalizace : |  | 0 |  |  | Po provedení kanalizace :
|  | Místnost 1.09.: |  | 0 |  |  | Místnost 1.09.:
|  | 1,00*2,00*0,10 |  | 0.2 |  |  | 1,00*2,00*0,10
112 | 631361921RT4 | Výztuž mazanin svařovanou sítí průměr drátu 6,0, oka 100/100 mm | t | 0.0106 | 0 | 0 |  | 2 | 1 | 1 | 1 | 1 | 0 | 0 | 0 | 0 | 0 | 1.0662
|  | Po provedení kanalizace : |  | 0 |  |  | Po provedení kanalizace :
|  | Místnost 1.09.: |  | 0 |  |  | Místnost 1.09.:
|  | 1,00*2,00*0,00440*1,2 |  | 0.0106 |  |  | 1,00*2,00*0,00440*1,2
113 | 631416221RT4 | Mazanina samonivelační, tloušťka 5 - 8 cm anhydritová | m3 | 3.7305 | 0 | 0 |  | 2 | 1 | 1 | 1 | 1 | 0 | 0 | 0 | 0 | 0 | 1.818
|  | Půdorys 1.NP.: |  | 0 |  |  | Půdorys 1.NP.:
|  | Místnost 1.04 : 17,10*0,045 |  | 0.7695 |  |  | Místnost 1.04 : 17,10*0,045
|  | Místnost 1.05 : 65,80*0,045 |  | 2.961 |  |  | Místnost 1.05 : 65,80*0,045
114 | 632417110R00 | Potěr samonivelační tl. 10 mm | m2 | 18.8 | 0 | 0 |  | 2 | 1 | 1 | 1 | 1 | 0 | 0 | 0 | 0 | 0 | 0.01655
|  | Půdorys 2.NP.: |  | 0 |  |  | Půdorys 2.NP.:
|  | Místnost 2.07 : 18,80 |  | 18.8 |  |  | Místnost 2.07 : 18,80
115 | 632417115R00 | Potěr samonivelační tl. 15 mm | m2 | 22 | 0 | 0 |  | 2 | 1 | 1 | 1 | 1 | 0 | 0 | 0 | 0 | 0 | 0.0248
|  | Půdorys 2.NP.: |  | 0 |  |  | Půdorys 2.NP.:
|  | Místnost 2.05 : 13,00 |  | 13 |  |  | Místnost 2.05 : 13,00
|  | Místnost 2.06 : 9,00 |  | 9 |  |  | Místnost 2.06 : 9,00
116 | 632441491R00 | Broušení anhydritových potěrů | m2 | 82.9 | 0 | 0 |  | 2 | 1 | 1 | 1 | 1 | 0 | 0 | 0 | 0 | 0 | 0
|  | Půdorys 1.NP.: |  | 0 |  |  | Půdorys 1.NP.:
|  | Místnost 1.04 : 17,10 |  | 17.1 |  |  | Místnost 1.04 : 17,10
|  | Místnost 1.05 : 65,80 |  | 65.8 |  |  | Místnost 1.05 : 65,80
| Celkem za | 63 Podlahy a podlahové konstrukce |  |  |  | 0 |  | 4 |  |  |  |  | 0 | 0 | 0 | 0 | 0
Díl: | 94 | Lešení a stavební výtahy | [5 empty] | 1
117 | 941941042R00 | Montáž lešení leh.řad.s podlahami,š.1,2 m, H 30 m | m2 | 137.6525 | 0 | 0 |  | 2 | 1 | 1 | 1 | 1 | 0 | 0 | 0 | 0 | 0 | 0.03338
|  | Půdorys 1.NP.: |  | 0 |  |  | Půdorys 1.NP.:
|  | 3,15*4,50 |  | 14.175 |  |  | 3,15*4,50
|  | (1,80+9,30+9,05+1,00)*3,85 |  | 81.4275 |  |  | (1,80+9,30+9,05+1,00)*3,85
|  | Půdorys 2.NP.: |  | 0 |  |  | Půdorys 2.NP.:
|  | 5,80*7,25 |  | 42.05 |  |  | 5,80*7,25
118 | 941941292R00 | Příplatek za každý měsíc použití lešení k pol.1042 | m2 | 275.305 | 0 | 0 |  | 2 | 1 | 1 | 1 | 1 | 0 | 0 | 0 | 0 | 0 | 0.00095
|  | 137,6525*2 |  | 275.305 |  |  | 137,6525*2
119 | 941941842R00 | Demontáž lešení leh.řad.s podlahami,š.1,2 m,H 30 m | m2 | 137.6525 | 0 | 0 |  | 2 | 1 | 1 | 1 | 1 | 0 | 0 | 0 | 0 | 0 | 0
120 | 941955001R00 | Lešení lehké pomocné, výška podlahy do 1,2 m | m2 | 181.2 | 0 | 0 |  | 2 | 1 | 1 | 1 | 1 | 0 | 0 | 0 | 0 | 0 | 0.00121
|  | Půdorys 1.NP.: |  | 0 |  |  | Půdorys 1.NP.:
|  | Místnost 1.01 : 1,00 |  | 1 |  |  | Místnost 1.01 : 1,00
|  | Místnost 1.02 : 20,00 |  | 20 |  |  | Místnost 1.02 : 20,00
|  | Místnost 1.03 : 5,00 |  | 5 |  |  | Místnost 1.03 : 5,00
|  | Místnost 1.04 : 17,10 |  | 17.1 |  |  | Místnost 1.04 : 17,10
|  | Místnost 1.05 : 65,80 |  | 65.8 |  |  | Místnost 1.05 : 65,80
|  | Místnost 1.07 : 2,00 |  | 2 |  |  | Místnost 1.07 : 2,00
|  | Místnost 1.08 : 17,00/2 |  | 8.5 |  |  | Místnost 1.08 : 17,00/2
|  | Místnost 1.12 : 1,00 |  | 1 |  |  | Místnost 1.12 : 1,00
|  | Půdorys 2.NP.: |  | 0 |  |  | Půdorys 2.NP.:
|  | Místnost 2.01 : 10,00 |  | 10 |  |  | Místnost 2.01 : 10,00
|  | Místnost 2.02 : 10,00 |  | 10 |  |  | Místnost 2.02 : 10,00
|  | Místnost 2.05 : 13,00 |  | 13 |  |  | Místnost 2.05 : 13,00
|  | Místnost 2.06 : 9,00 |  | 9 |  |  | Místnost 2.06 : 9,00
|  | Místnost 2.07 : 18,80 |  | 18.8 |  |  | Místnost 2.07 : 18,80
121 | 944944011R00 | Montáž ochranné sítě z umělých vláken | m2 | 137.6525 | 0 | 0 |  | 2 | 1 | 1 | 1 | 1 | 0 | 0 | 0 | 0 | 0 | 0
122 | 944944031R00 | Příplatek za každý měsíc použití sítí k pol. 4011 | m2 | 275.305 | 0 | 0 |  | 2 | 1 | 1 | 1 | 1 | 0 | 0 | 0 | 0 | 0 | 0
|  | 137,6525*2 |  | 275.305 |  |  | 137,6525*2
123 | 944944081R00 | Demontáž ochranné sítě z umělých vláken | m2 | 137.6525 | 0 | 0 |  | 2 | 1 | 1 | 1 | 1 | 0 | 0 | 0 | 0 | 0 | 0
| Celkem za | 94 Lešení a stavební výtahy |  |  |  | 0 |  | 4 |  |  |  |  | 0 | 0 | 0 | 0 | 0
Díl: | 95 | Dokončovací konstrukce na pozemních stavbách | [5 empty] | 1
124 | 931961115R00 | Vložky do dilatačních spár, polystyren | m2 | 10.12 | 0 | 0 |  | 2 | 1 | 1 | 1 | 1 | 0 | 0 | 0 | 0 | 0 | 0.00066
|  | Půdorys 1.NP.: |  | 0 |  |  | Půdorys 1.NP.:
|  | Místnost 1.04 : (5,75*2+2,85*2)*0,10 |  | 1.72 |  |  | Místnost 1.04 : (5,75*2+2,85*2)*0,10
|  | Místnost 1.05 : (8,45*2+8,50*2)*0,10 |  | 3.39 |  |  | Místnost 1.05 : (8,45*2+8,50*2)*0,10
|  | Půdorys 2.NP.: |  | 0 |  |  | Půdorys 2.NP.:
|  | Místnost 2.05 : (3,40*2+4,00*2)*0,10 |  | 1.48 |  |  | Místnost 2.05 : (3,40*2+4,00*2)*0,10
|  | Místnost 2.06 : (4,80*2+3,70*2)*0,10 |  | 1.7 |  |  | Místnost 2.06 : (4,80*2+3,70*2)*0,10
|  | Místnost 2.07 : (6,00*2+3,15*2)*0,10 |  | 1.83 |  |  | Místnost 2.07 : (6,00*2+3,15*2)*0,10
125 | 952901111R00 | Vyčištění budov o výšce podlaží do 4 m | m2 | 560.5 | 0 | 0 |  | 2 | 1 | 1 | 1 | 1 | 0 | 0 | 0 | 0 | 0 | 4e-05
|  | Půdorys 1.NP.: |  | 0 |  |  | Půdorys 1.NP.:
|  | Místnost 1.01 : 70,40 |  | 70.4 |  |  | Místnost 1.01 : 70,40
|  | Místnost 1.02 : 39,80 |  | 39.8 |  |  | Místnost 1.02 : 39,80
|  | Místnost 1.03 : 70,00 |  | 70 |  |  | Místnost 1.03 : 70,00
|  | Místnost 1.04 : 17,10 |  | 17.1 |  |  | Místnost 1.04 : 17,10
|  | Místnost 1.05 : 65,80 |  | 65.8 |  |  | Místnost 1.05 : 65,80
|  | Místnost 1.07 : 17,60 |  | 17.6 |  |  | Místnost 1.07 : 17,60
|  | Místnost 1.08 : 17,00 |  | 17 |  |  | Místnost 1.08 : 17,00
|  | Místnost 1.09 : 22,90 |  | 22.9 |  |  | Místnost 1.09 : 22,90
|  | Místnost 1.10 : 24,60 |  | 24.6 |  |  | Místnost 1.10 : 24,60
|  | Místnost 1.11 : 5,90 |  | 5.9 |  |  | Místnost 1.11 : 5,90
|  | Místnost 1.12 : 5,20 |  | 5.2 |  |  | Místnost 1.12 : 5,20
|  | Půdorys 2.NP.: |  | 0 |  |  | Půdorys 2.NP.:
|  | Místnost 2.01 : 131,00 |  | 131 |  |  | Místnost 2.01 : 131,00
|  | Místnost 2.02 : 32,40 |  | 32.4 |  |  | Místnost 2.02 : 32,40
|  | Místnost 2.05 : 13,00 |  | 13 |  |  | Místnost 2.05 : 13,00
|  | Místnost 2.06 : 9,00 |  | 9 |  |  | Místnost 2.06 : 9,00
|  | Místnost 2.07 : 18,80 |  | 18.8 |  |  | Místnost 2.07 : 18,80
126 | 952902110R00 | Čištění zametáním v místnostech a chodbách | m2 | 1121 | 0 | 0 |  | 2 | 1 | 1 | 1 | 1 | 0 | 0 | 0 | 0 | 0 | 0
|  | 560,5000*2 |  | 1121 |  |  | 560,5000*2
127 | 950-001 | Zednické výpomoci pro řemesla | hod | 50 | 0 | 0 |  | 2 | 12 | 0 | 691 | 1 | 0 | 0 | 0 | 0 | 0 | 0
128 | 950-002 | Materiál pro zednické výpomoci | kpl | 1 | 0 | 0 |  | 2 | 12 | 0 | 692 | 1 | 0 | 0 | 0 | 0 | 0 | 0
| Celkem za | 95 Dokončovací konstrukce na pozemních stavbách |  |  |  | 0 |  | 4 |  |  |  |  | 0 | 0 | 0 | 0 | 0
Díl: | 96 | Bourání konstrukcí | [5 empty] | 1
129 | 113107142R00 | Odstranění podkladu pl.do 200 m2, živice tl. 10 cm | m2 | 116.3075 | 0 | 0 |  | 2 | 1 | 1 | 1 | 1 | 0 | 0 | 0 | 0 | 0 | 0
|  | 6,95*2,25 |  | 15.6375 |  |  | 6,95*2,25
|  | 8,65*10,80 |  | 93.42 |  |  | 8,65*10,80
|  | 2,50*2,90 |  | 7.25 |  |  | 2,50*2,90
130 | 113202111R00 | Vytrhání obrub z krajníků nebo obrubníků stojatých | m | 27.3 | 0 | 0 |  | 2 | 1 | 1 | 1 | 1 | 0 | 0 | 0 | 0 | 0 | 0
|  | Půdorys 1.NP.: |  | 0 |  |  | Půdorys 1.NP.:
|  | 9,60+6,00*1,4+9,30 |  | 27.3 |  |  | 9,60+6,00*1,4+9,30
131 | 711140101R00 | Odstr.izolace proti vlhk.vodor. pásy přitav.,1vrst | m2 | 29.425 | 0 | 0 |  | 2 | 1 | 7 | 7 | 1 | 0 | 0 | 0 | 0 | 0 | 0
|  | Půdorys 2.NP.: |  | 0 |  |  | Půdorys 2.NP.:
|  | Střecha - parotěsná izolace : |  | 0 |  |  | Střecha - parotěsná izolace :
|  | 5,80*3,55 |  | 20.59 |  |  | 5,80*3,55
|  | 2,85*3,10 |  | 8.835 |  |  | 2,85*3,10
132 | 712300831R00 | Odstranění živičné krytiny střech do 10° 1vrstvé | m2 | 58.85 | 0 | 0 |  | 2 | 1 | 7 | 7 | 1 | 0 | 0 | 0 | 0 | 0 | 0
|  | Půdorys 2.NP.: |  | 0 |  |  | Půdorys 2.NP.:
|  | Střecha - krytina : |  | 0 |  |  | Střecha - krytina :
|  | 5,80*3,55 |  | 20.59 |  |  | 5,80*3,55
|  | 2,85*3,10 |  | 8.835 |  |  | 2,85*3,10
|  | Střecha - podkladní textilie : |  | 0 |  |  | Střecha - podkladní textilie :
|  | 5,80*3,55 |  | 20.59 |  |  | 5,80*3,55
|  | 2,85*3,10 |  | 8.835 |  |  | 2,85*3,10
133 | 713100813R00 | Odstranění tepelné izolace, polystyrén tl. nad 5cm | m2 | 58.85 | 0 | 0 |  | 2 | 1 | 7 | 7 | 1 | 0 | 0 | 0 | 0 | 0 | 0
|  | Půdorys 2.NP.: |  | 0 |  |  | Půdorys 2.NP.:
|  | Střecha : |  | 0 |  |  | Střecha :
|  | 5,80*3,55*2 |  | 41.18 |  |  | 5,80*3,55*2
|  | 2,85*3,10*2 |  | 17.67 |  |  | 2,85*3,10*2
134 | 762522812R00 | Demontáž podlah s polštáři z prken tl. do 50 mm | m2 | 23.1 | 0 | 0 |  | 2 | 1 | 7 | 7 | 1 | 0 | 0 | 0 | 0 | 0 | 0
|  | Půdorys 2.NP.: |  | 0 |  |  | Půdorys 2.NP.:
|  | Mísnost 2.02 : 23,10 |  | 23.1 |  |  | Mísnost 2.02 : 23,10
135 | 762522911R00 | Vyřezání polštářů tloušťky do 100 mm | m | 105.8 | 0 | 0 |  | 2 | 1 | 7 | 7 | 1 | 0 | 0 | 0 | 0 | 0 | 0
|  | Půdorys 2.NP.: |  | 0 |  |  | Půdorys 2.NP.:
|  | Mísnost 2.02 : 3,40*15+6,85*8 |  | 105.8 |  |  | Mísnost 2.02 : 3,40*15+6,85*8
136 | 764410850R00 | Demontáž oplechování parapetů,rš od 100 do 330 mm | m | 16.8 | 0 | 0 |  | 2 | 1 | 7 | 7 | 1 | 0 | 0 | 0 | 0 | 0 | 0
|  | Půdorys 1.NP.: |  | 0 |  |  | Půdorys 1.NP.:
|  | 2,40 |  | 2.4 |  |  | 2,40
|  | 1,40*2 |  | 2.8 |  |  | 1,40*2
|  | 1,40*4 |  | 5.6 |  |  | 1,40*4
|  | Půdorys 2.NP.: |  | 0 |  |  | Půdorys 2.NP.:
|  | 2,40 |  | 2.4 |  |  | 2,40
|  | 0,60*6 |  | 3.6 |  |  | 0,60*6
137 | 766411811R00 | Demontáž obložení stěn panely velikosti do 1,5 m2 | m2 | 51.25 | 0 | 0 |  | 2 | 1 | 7 | 7 | 1 | 0 | 0 | 0 | 0 | 0 | 0
|  | Půdorys 2.NP.: |  | 0 |  |  | Půdorys 2.NP.:
|  | Mísnost 2.02 : (3,40*2+6,85*2)*2,50 |  | 51.25 |  |  | Mísnost 2.02 : (3,40*2+6,85*2)*2,50
138 | 766411822R00 | Demontáž podkladových roštů obložení stěn | m2 | 51.25 | 0 | 0 |  | 2 | 1 | 7 | 7 | 1 | 0 | 0 | 0 | 0 | 0 | 0
|  | Půdorys 2.NP.: |  | 0 |  |  | Půdorys 2.NP.:
|  | Mísnost 2.02 : (3,40*2+6,85*2)*2,50 |  | 51.25 |  |  | Mísnost 2.02 : (3,40*2+6,85*2)*2,50
139 | 767996801R00 | Demontáž atypických ocelových konstr. do 50 kg | kg | 100 | 0 | 0 |  | 2 | 1 | 7 | 7 | 1 | 0 | 0 | 0 | 0 | 0 | 5e-05
|  | Zábradlí : |  | 0 |  |  | Zábradlí :
|  | 100,00 |  | 100 |  |  | 100,00
140 | 961044111R00 | Bourání základů z betonu prostého | m3 | 0.1 | 0 | 0 |  | 2 | 1 | 1 | 1 | 1 | 0 | 0 | 0 | 0 | 0 | 0
|  | Bourání základu pro opravu kanalizace : |  | 0 |  |  | Bourání základu pro opravu kanalizace :
|  | Místnost 1.09.: |  | 0 |  |  | Místnost 1.09.:
|  | 0,50*2,00*0,10 |  | 0.1 |  |  | 0,50*2,00*0,10
141 | 962031132R00 | Bourání příček cihelných tl. 10 cm | m2 | 2.992 | 0 | 0 |  | 2 | 1 | 1 | 1 | 1 | 0 | 0 | 0 | 0 | 0 | 0.00067
|  | Půdorys 1.NP.: |  | 0 |  |  | Půdorys 1.NP.:
|  | 2,39*2,80-(1,85*2,00) |  | 2.992 |  |  | 2,39*2,80-(1,85*2,00)
142 | 963051113R00 | Bourání ŽB stropů deskových tl. nad 8 cm | m3 | 1.3252 | 0 | 0 |  | 2 | 1 | 1 | 1 | 1 | 0 | 0 | 0 | 0 | 0 | 0.00666
|  | Půdorys 2.NP.: |  | 0 |  |  | Půdorys 2.NP.:
|  | Strop nad schodištěm : |  | 0 |  |  | Strop nad schodištěm :
|  | 2,85*3,10*0,15 |  | 1.3253 |  |  | 2,85*3,10*0,15
143 | 964051111R00 | Bourání samostatných trámů ŽB průřezu do 0,10 m2 | m3 | 0.1282 | 0 | 0 |  | 2 | 1 | 1 | 1 | 1 | 0 | 0 | 0 | 0 | 0 | 0.00771
|  | Půdorys 2.NP.: |  | 0 |  |  | Půdorys 2.NP.:
|  | Strop nad schodištěm : |  | 0 |  |  | Strop nad schodištěm :
|  | 2,85*0,15*0,15*2 |  | 0.1283 |  |  | 2,85*0,15*0,15*2
144 | 965042121R00 | Bourání mazanin betonových tl. 10 cm, pl. 1 m2 | m3 | 0.2 | 0 | 0 |  | 2 | 1 | 1 | 1 | 1 | 0 | 0 | 0 | 0 | 0 | 0
|  | Bourání podlahy pro opravu kanalizace : |  | 0 |  |  | Bourání podlahy pro opravu kanalizace :
|  | Místnost 1.09.: |  | 0 |  |  | Místnost 1.09.:
|  | 1,00*2,00*0,10 |  | 0.2 |  |  | 1,00*2,00*0,10
145 | 965048250R00 | Dočištění povrchu po vybourání dlažeb, MC do 50% | m2 | 3.25 | 0 | 0 |  | 2 | 1 | 1 | 1 | 1 | 0 | 0 | 0 | 0 | 0 | 0
|  | Půdorys 1.NP.: |  | 0 |  |  | Půdorys 1.NP.:
|  | Místnost 1.09 :1,30*2,50 |  | 3.25 |  |  | Místnost 1.09 :1,30*2,50
146 | 965049111R00 | Příplatek, bourání mazanin se svař. síťí tl. 10 cm | m3 | 0.2 | 0 | 0 |  | 2 | 1 | 1 | 1 | 1 | 0 | 0 | 0 | 0 | 0 | 0
|  | Bourání podlahy pro opravu kanalizace : |  | 0 |  |  | Bourání podlahy pro opravu kanalizace :
|  | Místnost 1.09.: |  | 0 |  |  | Místnost 1.09.:
|  | 1,00*2,00*0,10 |  | 0.2 |  |  | 1,00*2,00*0,10
147 | 965081712RT1 | Bourání dlaždic keramických tl.1 cm, pl. do 1 m2 ručně, dlaždice keramické | m2 | 3.25 | 0 | 0 |  | 2 | 1 | 1 | 1 | 1 | 0 | 0 | 0 | 0 | 0 | 0
|  | Půdorys 1.NP.: |  | 0 |  |  | Půdorys 1.NP.:
|  | Místnost 1.09 :1,30*2,50 |  | 3.25 |  |  | Místnost 1.09 :1,30*2,50
148 | 968061112R00 | Vyvěšení dřevěných okenních křídel pl. do 1,5 m2 | kus | 24 | 0 | 0 |  | 2 | 1 | 1 | 1 | 1 | 0 | 0 | 0 | 0 | 0 | 0
|  | Půdorys 1.NP.: |  | 0 |  |  | Půdorys 1.NP.:
|  | 1*3 |  | 3 |  |  | 1*3
|  | 2*2 |  | 4 |  |  | 2*2
|  | 2*4 |  | 8 |  |  | 2*4
|  | Půdorys 2.NP.: |  | 0 |  |  | Půdorys 2.NP.:
|  | 1*3 |  | 3 |  |  | 1*3
|  | 1*6 |  | 6 |  |  | 1*6
149 | 968061125R00 | Vyvěšení dřevěných dveřních křídel pl. do 2 m2 | kus | 3 | 0 | 0 |  | 2 | 1 | 1 | 1 | 1 | 0 | 0 | 0 | 0 | 0 | 0
|  | Půdorys 1.NP.: |  | 0 |  |  | Půdorys 1.NP.:
|  | 1 |  | 1 |  |  | 1
|  | 1 |  | 1 |  |  | 1
|  | Půdorys 2.NP.: |  | 0 |  |  | Půdorys 2.NP.:
|  | 1 |  | 1 |  |  | 1
150 | 968062246R00 | Vybourání dřevěných rámů oken jednoduch. pl. 4 m2 | m2 | 20.52 | 0 | 0 |  | 2 | 1 | 1 | 1 | 1 | 0 | 0 | 0 | 0 | 0 | 0.00092
|  | Půdorys 1.NP.: |  | 0 |  |  | Půdorys 1.NP.:
|  | 2,40*0,60 |  | 1.44 |  |  | 2,40*0,60
|  | 1,40*2,30*2 |  | 6.44 |  |  | 1,40*2,30*2
|  | 1,40*1,40*4 |  | 7.84 |  |  | 1,40*1,40*4
|  | Půdorys 2.NP.: |  | 0 |  |  | Půdorys 2.NP.:
|  | 2,40*0,80 |  | 1.92 |  |  | 2,40*0,80
|  | 0,60*0,80*6 |  | 2.88 |  |  | 0,60*0,80*6
151 | 968072455R00 | Vybourání kovových dveřních zárubní pl. do 2 m2 | m2 | 4.9 | 0 | 0 |  | 2 | 1 | 1 | 1 | 1 | 0 | 0 | 0 | 0 | 0 | 0.00117
|  | Půdorys 1.NP.: |  | 0 |  |  | Půdorys 1.NP.:
|  | 0,80*2,00 |  | 1.6 |  |  | 0,80*2,00
|  | 0,85*2,00 |  | 1.7 |  |  | 0,85*2,00
|  | Půdorys 2.NP.: |  | 0 |  |  | Půdorys 2.NP.:
|  | 0,80*2,00 |  | 1.6 |  |  | 0,80*2,00
152 | 968095002R00 | Bourání parapetů dřevěných š. do 50 cm | m | 16.8 | 0 | 0 |  | 2 | 1 | 1 | 1 | 1 | 0 | 0 | 0 | 0 | 0 | 0
|  | Půdorys 1.NP.: |  | 0 |  |  | Půdorys 1.NP.:
|  | 2,40 |  | 2.4 |  |  | 2,40
|  | 1,40*2 |  | 2.8 |  |  | 1,40*2
|  | 1,40*4 |  | 5.6 |  |  | 1,40*4
|  | Půdorys 2.NP.: |  | 0 |  |  | Půdorys 2.NP.:
|  | 2,40 |  | 2.4 |  |  | 2,40
|  | 0,60*6 |  | 3.6 |  |  | 0,60*6
153 | 971033441R00 | Vybourání otv. zeď cihel. pl.0,25 m2, tl.30cm, MVC | kus | 2 | 0 | 0 |  | 2 | 1 | 1 | 1 | 1 | 0 | 0 | 0 | 0 | 0 | 0.00034
|  | Pro nosník nad schodištěm : 2 |  | 2 |  |  | Pro nosník nad schodištěm : 2
154 | 971033561R00 | Vybourání otv. zeď cihel., MVC | m3 | 5.3088 | 0 | 0 |  | 2 | 1 | 1 | 1 | 1 | 0 | 0 | 0 | 0 | 0 | 0.00182
|  | Půdorys 1.NP.: |  | 0 |  |  | Půdorys 1.NP.:
|  | Parapety : |  | 0 |  |  | Parapety :
|  | 1,40*0,30*0,35 |  | 0.147 |  |  | 1,40*0,30*0,35
|  | 1,40*1,20*0,35*5 |  | 2.94 |  |  | 1,40*1,20*0,35*5
|  | Půdorys 2.NP.: |  | 0 |  |  | Půdorys 2.NP.:
|  | Drážka pro sloupek : |  | 0 |  |  | Drážka pro sloupek :
|  | 0,20*2,85*0,15 |  | 0.0855 |  |  | 0,20*2,85*0,15
|  | Stěna : |  | 0 |  |  | Stěna :
|  | 3,10*1,70*0,45-(2,40*0,80*0,45) |  | 1.5075 |  |  | 3,10*1,70*0,45-(2,40*0,80*0,45)
|  | Sokklík zábradlí : |  | 0 |  |  | Sokklík zábradlí :
|  | 1,40*0,15*0,15 |  | 0.0315 |  |  | 1,40*0,15*0,15
|  | Římsa : |  | 0 |  |  | Římsa :
|  | 5,56*0,30*0,35 |  | 0.5838 |  |  | 5,56*0,30*0,35
|  | Sokklík dbeří : |  | 0 |  |  | Sokklík dbeří :
|  | 0,90*0,15*0,10 |  | 0.0135 |  |  | 0,90*0,15*0,10
155 | 974031155R00 | Vysekání rýh ve zdi cihelné 10 x 20 cm | m | 10 | 0 | 0 |  | 2 | 1 | 1 | 1 | 1 | 0 | 0 | 0 | 0 | 0 | 0.00049
|  | Drážka pro UT : 10,00 |  | 10 |  |  | Drážka pro UT : 10,00
156 | 974031164R00 | Vysekání rýh ve zdi cihelné 15 x 15 cm | m | 8.95 | 0 | 0 |  | 2 | 1 | 1 | 1 | 1 | 0 | 0 | 0 | 0 | 0 | 0.00049
|  | Rýha pro osazení stropní desky : 8,95 |  | 8.95 |  |  | Rýha pro osazení stropní desky : 8,95
157 | 978041105R00 | Odstranění KZS EPS F tl. 50 mm s omítkou | m2 | 21.57 | 0 | 0 |  | 2 | 1 | 1 | 1 | 1 | 0 | 0 | 0 | 0 | 0 | 0
|  | Půdorys 1.NP.: |  | 0 |  |  | Půdorys 1.NP.:
|  | (9,80+2,15)*3,00-(1,40*2,30*2+1,40*1,40*4) |  | 21.57 |  |  | (9,80+2,15)*3,00-(1,40*2,30*2+1,40*1,40*4)
158 | 978041110R00 | Odstranění KZS EPS F tl. 100 mm s omítkou | m2 | 2.25 | 0 | 0 |  | 2 | 1 | 1 | 1 | 1 | 0 | 0 | 0 | 0 | 0 | 0
|  | Půdorys 1.NP.: |  | 0 |  |  | Půdorys 1.NP.:
|  | (0,30+0,45)*3,00 |  | 2.25 |  |  | (0,30+0,45)*3,00
159 | 978041112R00 | Odstranění KZS EPS F tl. 120 mm s omítkou | m2 | 30.675 | 0 | 0 |  | 2 | 1 | 1 | 1 | 1 | 0 | 0 | 0 | 0 | 0 | 0
|  | Půdorys 2.NP.: |  | 0 |  |  | Půdorys 2.NP.:
|  | (3,55+5,80+3,55)*2,75-(0,60*0,80*6+2,40*0,80) |  | 30.675 |  |  | (3,55+5,80+3,55)*2,75-(0,60*0,80*6+2,40*0,80)
| Celkem za | 96 Bourání konstrukcí |  |  |  | 0 |  | 4 |  |  |  |  | 0 | 0 | 0 | 0 | 0
Díl: | 99 | Staveništní přesun hmot | [5 empty] | 1
160 | 999281108R00 | Přesun hmot pro opravy a údržbu do výšky 12 m | t | 260.8691 | 0 | 0 |  | 2 | 7 | 1 | 2 | 1 | 0 | 0 | 0 | 0 | 0 | 0
| Celkem za | 99 Staveništní přesun hmot |  |  |  | 0 |  | 4 |  |  |  |  | 0 | 0 | 0 | 0 | 0
Díl: | 711 | Izolace proti vodě | [5 empty] | 1
161 | 711111001RZ1 | Izolace proti vlhkosti vodor. nátěr ALP za studena 1x nátěr - včetně dodávky penetračního laku ALP | m2 | 95.6 | 0 | 0 |  | 2 | 1 | 7 | 7 | 2 | 0 | 0 | 0 | 0 | 0 | 0.0002
|  | 6,00*3,35 |  | 20.1 |  |  | 6,00*3,35
|  | 7,80*9,00 |  | 70.2 |  |  | 7,80*9,00
|  | 1,65*2,00 |  | 3.3 |  |  | 1,65*2,00
|  | Po provedení kanalizace : |  | 0 |  |  | Po provedení kanalizace :
|  | Místnost 1.09.: |  | 0 |  |  | Místnost 1.09.:
|  | 1,00*2,00 |  | 2 |  |  | 1,00*2,00
162 | 711112001RZ1 | Izolace proti vlhkosti svis. nátěr ALP, za studena 1x nátěr - včetně dodávky asfaltového laku | m2 | 21.95 | 0 | 0 |  | 2 | 1 | 7 | 7 | 2 | 0 | 0 | 0 | 0 | 0 | 0.00042
|  | (9,70*2+12,25*2)*0,50 |  | 21.95 |  |  | (9,70*2+12,25*2)*0,50
163 | 711141559RZ3 | Izolace proti vlhk. vodorovná pásy přitavením 1 vrstva - včetně dodávky | m2 | 95.6 | 0 | 0 |  | 2 | 1 | 7 | 7 | 2 | 0 | 0 | 0 | 0 | 0 | 0.00559
|  | 6,00*3,35 |  | 20.1 |  |  | 6,00*3,35
|  | 7,80*9,00 |  | 70.2 |  |  | 7,80*9,00
|  | 1,65*2,00 |  | 3.3 |  |  | 1,65*2,00
|  | Po provedení kanalizace : |  | 0 |  |  | Po provedení kanalizace :
|  | Místnost 1.09.: |  | 0 |  |  | Místnost 1.09.:
|  | 1,00*2,00 |  | 2 |  |  | 1,00*2,00
164 | 711142559RZ3 | Izolace proti vlhkosti svislá pásy přitavením 1 vrstva - včetně dodávky | m2 | 21.95 | 0 | 0 |  | 2 | 1 | 7 | 7 | 2 | 0 | 0 | 0 | 0 | 0 | 0.00598
|  | (9,70*2+12,25*2)*0,50 |  | 21.95 |  |  | (9,70*2+12,25*2)*0,50
165 | 711482020RZ1 | Izolační systém nopovou svisli včetně dodávky fólie | m2 | 30.73 | 0 | 0 |  | 2 | 1 | 7 | 7 | 2 | 0 | 0 | 0 | 0 | 0 | 0.00071
|  | (9,70*2+12,25*2)*0,70 |  | 30.73 |  |  | (9,70*2+12,25*2)*0,70
166 | 711210020RAA | Stěrka hydroizolační těsnící hmotou proti vlhkosti | m2 | 13.5 | 0 | 0 |  | 2 | 2 | 7 | 7 | 2 | 0 | 0 | 0 | 0 | 0 | 0.004
|  | Půdorys 2.NP.: |  | 0 |  |  | Půdorys 2.NP.:
|  | Místnost 2.06 : 9,00*1,5 |  | 13.5 |  |  | Místnost 2.06 : 9,00*1,5
167 | 998711202R00 | Přesun hmot pro izolace proti vodě, výšky do 12 m procento určuje uchazeč dle vlastního uvážení | % | 0 | 0 | 0 |  | 2 | 7 | 1002 | 5 | 2 | 0 | 0 | 0 | 0 | 0 | 0
| Celkem za | 711 Izolace proti vodě |  |  |  | 0 |  | 4 |  |  |  |  | 0 | 0 | 0 | 0 | 0
Díl: | 712 | Živičné krytiny | [5 empty] | 1
168 | 712311101RZ1 | Povlaková krytina střech do 10°, za studena ALP 1 x nátěr - včetně dodávky ALP | m2 | 147.0162 | 0 | 0 |  | 2 | 1 | 7 | 7 | 2 | 0 | 0 | 0 | 0 | 0 | 0.00035
|  | Střecha nad 1.NP.: |  | 0 |  |  | Střecha nad 1.NP.:
|  | 4,35*3,05*1,2 |  | 15.921 |  |  | 4,35*3,05*1,2
|  | 7,30*9,90*1,2 |  | 86.724 |  |  | 7,30*9,90*1,2
|  | Střecha nad 2.NP.: |  | 0 |  |  | Střecha nad 2.NP.:
|  | 8,78*3,95*1,2 |  | 41.6172 |  |  | 8,78*3,95*1,2
|  | 1,35*3,40/2*1,2 |  | 2.754 |  |  | 1,35*3,40/2*1,2
169 | 712341559RZ5 | Povlaková krytina střech do 10°, NAIP přitavením 1 vrstva - včetně dodávky | m2 | 147.0162 | 0 | 0 |  | 2 | 1 | 7 | 7 | 2 | 0 | 0 | 0 | 0 | 0 | 0.00553
|  | Střecha nad 1.NP.: |  | 0 |  |  | Střecha nad 1.NP.:
|  | 4,35*3,05*1,2 |  | 15.921 |  |  | 4,35*3,05*1,2
|  | 7,30*9,90*1,2 |  | 86.724 |  |  | 7,30*9,90*1,2
|  | Střecha nad 2.NP.: |  | 0 |  |  | Střecha nad 2.NP.:
|  | 8,78*3,95*1,2 |  | 41.6172 |  |  | 8,78*3,95*1,2
|  | 1,35*3,40/2*1,2 |  | 2.754 |  |  | 1,35*3,40/2*1,2
170 | 712391171RZ1 | Povlaková krytina střech do 10°, podklad. textilie 1 vrstva - včetně dodávky textilie | m2 | 147.0162 | 0 | 0 |  | 2 | 1 | 7 | 7 | 2 | 0 | 0 | 0 | 0 | 0 | 0.00023
|  | Střecha nad 1.NP.: |  | 0 |  |  | Střecha nad 1.NP.:
|  | 4,35*3,05*1,2 |  | 15.921 |  |  | 4,35*3,05*1,2
|  | 7,30*9,90*1,2 |  | 86.724 |  |  | 7,30*9,90*1,2
|  | Střecha nad 2.NP.: |  | 0 |  |  | Střecha nad 2.NP.:
|  | 8,78*3,95*1,2 |  | 41.6172 |  |  | 8,78*3,95*1,2
|  | 1,35*3,40/2*1,2 |  | 2.754 |  |  | 1,35*3,40/2*1,2
171 | 712370010RAB | Povlaková krytina střech do 10°, PVC fólie tl. 1,5 mm | m2 | 147.0162 | 0 | 0 |  | 2 | 2 | 7 | 7 | 2 | 0 | 0 | 0 | 0 | 0 | 0.00567
|  | Střecha nad 1.NP.: |  | 0 |  |  | Střecha nad 1.NP.:
|  | 4,35*3,05*1,2 |  | 15.921 |  |  | 4,35*3,05*1,2
|  | 7,30*9,90*1,2 |  | 86.724 |  |  | 7,30*9,90*1,2
|  | Střecha nad 2.NP.: |  | 0 |  |  | Střecha nad 2.NP.:
|  | 8,78*3,95*1,2 |  | 41.6172 |  |  | 8,78*3,95*1,2
|  | 1,35*3,40/2*1,2 |  | 2.754 |  |  | 1,35*3,40/2*1,2
172 | 712-001 | Mechanické ukotvení střešní krytiny (kotvy, lišty) kompletní dodávka, montáž, povrchová úprava dle PD | m2 | 147.0162 | 0 | 0 |  | 2 | 12 | 0 | 659 | 2 | 0 | 0 | 0 | 0 | 0 | 0
|  | Střecha nad 1.NP.: |  | 0 |  |  | Střecha nad 1.NP.:
|  | 4,35*3,05*1,2 |  | 15.921 |  |  | 4,35*3,05*1,2
|  | 7,30*9,90*1,2 |  | 86.724 |  |  | 7,30*9,90*1,2
|  | Střecha nad 2.NP.: |  | 0 |  |  | Střecha nad 2.NP.:
|  | 8,78*3,95*1,2 |  | 41.6172 |  |  | 8,78*3,95*1,2
|  | 1,35*3,40/2*1,2 |  | 2.754 |  |  | 1,35*3,40/2*1,2
173 | 998712202R00 | Přesun hmot pro povlakové krytiny, výšky do 12 m procento určuje uchazeč dle vlastního uvážení | % | 0 | 0 | 0 |  | 2 | 7 | 1002 | 5 | 2 | 0 | 0 | 0 | 0 | 0 | 0
| Celkem za | 712 Živičné krytiny |  |  |  | 0 |  | 4 |  |  |  |  | 0 | 0 | 0 | 0 | 0
Díl: | 713 | Izolace tepelné | [5 empty] | 1
174 | 713121111RV5 | Izolace tepelná podlah na sucho, jednovrstvá včetně dodávky polystyren tl. 100 mm | m2 | 82.9 | 0 | 0 |  | 2 | 1 | 7 | 7 | 2 | 0 | 0 | 0 | 0 | 0 | 0.00214
|  | Půdorys 1.NP.: |  | 0 |  |  | Půdorys 1.NP.:
|  | Místnost 1.04 : 17,10 |  | 17.1 |  |  | Místnost 1.04 : 17,10
|  | Místnost 1.05 : 65,80 |  | 65.8 |  |  | Místnost 1.05 : 65,80
175 | 713141111R00 | Izolace tepelná střech plně lep.asfaltem, 1vrstvá | m2 | 245.027 | 0 | 0 |  | 2 | 1 | 7 | 7 | 2 | 0 | 0 | 0 | 0 | 0 | 0.00229
|  | Střecha nad 1.NP.: |  | 0 |  |  | Střecha nad 1.NP.:
|  | 4,35*3,05*2 |  | 26.535 |  |  | 4,35*3,05*2
|  | 7,30*9,90*2 |  | 144.54 |  |  | 7,30*9,90*2
|  | Střecha nad 2.NP.: |  | 0 |  |  | Střecha nad 2.NP.:
|  | 8,78*3,95*2 |  | 69.362 |  |  | 8,78*3,95*2
|  | 1,35*3,40/2*2 |  | 4.59 |  |  | 1,35*3,40/2*2
176 | 713191100RT9 | Položení izolační fólie včetně dodávky fólie PE | m2 | 82.9 | 0 | 0 |  | 2 | 1 | 7 | 7 | 2 | 0 | 0 | 0 | 0 | 0 | 1e-05
|  | Půdorys 1.NP.: |  | 0 |  |  | Půdorys 1.NP.:
|  | Místnost 1.04 : 17,10 |  | 17.1 |  |  | Místnost 1.04 : 17,10
|  | Místnost 1.05 : 65,80 |  | 65.8 |  |  | Místnost 1.05 : 65,80
177 | 28375768.A | Deska polystyrén samozhášivý EPS 150 S | m3 | 18.0095 | 0 | 0 |  | 2 | 3 | 7 | 28375768.A | 2 | 0 | 0 | 0 | 0 | 0 | 0.025
|  | Střecha nad 1.NP.: |  | 0 |  |  | Střecha nad 1.NP.:
|  | 4,35*3,05*0,14*1,05 |  | 1.9503 |  |  | 4,35*3,05*0,14*1,05
|  | 7,30*9,90*0,14*1,05 |  | 10.6237 |  |  | 7,30*9,90*0,14*1,05
|  | Střecha nad 2.NP.: |  | 0 |  |  | Střecha nad 2.NP.:
|  | 8,78*3,95*0,14*1,05 |  | 5.0981 |  |  | 8,78*3,95*0,14*1,05
|  | 1,35*3,40/2*0,14*1,05 |  | 0.3374 |  |  | 1,35*3,40/2*0,14*1,05
178 | 28375972 | Deska spádová EPS 150 S Stabil | m3 | 10.2912 |  | 0 |  | 2 | 3 | 7 | 28375972 | 2 | 0 | 0 | 0 | 0 | 0 | 0.025
|  | Střecha nad 1.NP.: |  | 0 |  |  | Střecha nad 1.NP.:
|  | 4,35*3,05*(0,02+0,14)/2*1,05 |  | 1.1145 |  |  | 4,35*3,05*(0,02+0,14)/2*1,05
|  | 7,30*9,90*(0,02+0,14)/2*1,05 |  | 6.0707 |  |  | 7,30*9,90*(0,02+0,14)/2*1,05
|  | Střecha nad 2.NP.: |  | 0 |  |  | Střecha nad 2.NP.:
|  | 8,78*3,95*(0,02+0,14)/2*1,05 |  | 2.9132 |  |  | 8,78*3,95*(0,02+0,14)/2*1,05
|  | 1,35*3,40/2*(0,02+0,14)/2*1,05 |  | 0.1928 |  |  | 1,35*3,40/2*(0,02+0,14)/2*1,05
179 | 998713202R00 | Přesun hmot pro izolace tepelné, výšky do 12 m procento určuje uchazeč dle vlastního uvážení | % | 0 | 0 | 0 |  | 2 | 7 | 1002 | 5 | 2 | 0 | 0 | 0 | 0 | 0 | 0
| Celkem za | 713 Izolace tepelné |  |  |  | 0 |  | 4 |  |  |  |  | 0 | 0 | 0 | 0 | 0
Díl: | 720 | Zdravotechnická instalace | [5 empty] | 1
180 | 720-001 | Zdravotechnická instalace dle samostatného rozpočtu | kpl | 1 | 0 | 0 |  | 2 | 12 | 0 | 730 | 2 | 0 | 0 | 0 | 0 | 0 | 0
| Celkem za | 720 Zdravotechnická instalace |  |  |  | 0 |  | 4 |  |  |  |  | 0 | 0 | 0 | 0 | 0
Díl: | 730 | Ústřední vytápění | [5 empty] | 1
181 | 730-001 | Ústřední vytápění dle samostatného rozpočtu | kpl | 1 | 0 | 0 |  | 2 | 12 | 0 | 729 | 2 | 0 | 0 | 0 | 0 | 0 | 0
| Celkem za | 730 Ústřední vytápění |  |  |  | 0 |  | 4 |  |  |  |  | 0 | 0 | 0 | 0 | 0
Díl: | 762 | Konstrukce tesařské | [5 empty] | 1
182 | 762332110RT2 | Montáž vázaných krovů pravidelných do 120 cm2 včetně dodávky řeziva, fošny 6/14 | m | 42.6 | 0 | 0 |  | 2 | 1 | 7 | 7 | 2 | 0 | 0 | 0 | 0 | 0 | 0.00607
|  | Střecha nad 1.NP.: |  | 0 |  |  | Střecha nad 1.NP.:
|  | (6,80+9,30+1,80)*2+6,80 |  | 42.6 |  |  | (6,80+9,30+1,80)*2+6,80
183 | 762395000R00 | Spojovací a ochranné prostředky pro střechy | m3 | 0.3578 | 0 | 0 |  | 2 | 1 | 7 | 7 | 2 | 0 | 0 | 0 | 0 | 0 | 0.02357
|  | Střecha nad 1.NP.: |  | 0 |  |  | Střecha nad 1.NP.:
|  | (6,80+9,30+1,80)*(0,14*0,06)*2+6,80*(0,14*0,06) |  | 0.3578 |  |  | (6,80+9,30+1,80)*(0,14*0,06)*2+6,80*(0,14*0,06)
184 | 998762202R00 | Přesun hmot pro tesařské konstrukce, výšky do 12 m procento určuje uchazeč dle vlastního uvážení | % | 0 | 0 | 0 |  | 2 | 7 | 1002 | 5 | 2 | 0 | 0 | 0 | 0 | 0 | 0
| Celkem za | 762 Konstrukce tesařské |  |  |  | 0 |  | 4 |  |  |  |  | 0 | 0 | 0 | 0 | 0
Díl: | 764 | Konstrukce klempířské | [5 empty] | 1
185 | 764-KL/01 | Parapet AL plech r.š. 250, dl. 1000 kompletní dodávka, montáž, povrchová úprava dle PD | kus | 1 | 0 | 0 |  | 2 | 12 | 0 | 1812 | 2 | 0 | 0 | 0 | 0 | 0 | 0
186 | 764-KL/02 | Parapet AL plech r.š. 250, dl. 2100 kompletní dodávka, montáž, povrchová úprava dle PD | kus | 1 | 0 | 0 |  | 2 | 12 | 0 | 1813 | 2 | 0 | 0 | 0 | 0 | 0 | 0
187 | 764-KL/03 | Parapet AL plech r.š. 250, dl. 2250 kompletní dodávka, montáž, povrchová úprava dle PD | kus | 1 | 0 | 0 |  | 2 | 12 | 0 | 1814 | 2 | 0 | 0 | 0 | 0 | 0 | 0
188 | 764-KL/04 | Parapet AL plech r.š. 250, dl. 7200 kompletní dodávka, montáž, povrchová úprava dle PD | kus | 1 | 0 | 0 |  | 2 | 12 | 0 | 1815 | 2 | 0 | 0 | 0 | 0 | 0 | 0
189 | 764-KL/05 | Ukončovací lišta TiZn plech r.š. 150 kompletní dodávka, montáž, povrchová úprava dle PD | m | 25 | 0 | 0 |  | 2 | 12 | 0 | 1817 | 2 | 0 | 0 | 0 | 0 | 0 | 0
190 | 764-KL/06 | Závětrná lišta poplastovaný plech r.š. 250 kompletní dodávka, montáž, povrchová úprava dle PD | m | 15.5 | 0 | 0 |  | 2 | 12 | 0 | 1818 | 2 | 0 | 0 | 0 | 0 | 0 | 0
191 | 764-KL/07 | Okapnice poplastovaný plech r.š. 250 kompletní dodávka, montáž, povrchová úprava dle PD | m | 10 | 0 | 0 |  | 2 | 12 | 0 | 1819 | 2 | 0 | 0 | 0 | 0 | 0 | 0
192 | 764-KL/08 | Střešní svod TiZn plech r.š. 330, dl. 3300 kompletní dodávka, montáž, povrchová úprava dle PD | kus | 1 | 0 | 0 |  | 2 | 12 | 0 | 1820 | 2 | 0 | 0 | 0 | 0 | 0 | 0
193 | 764-KL/09 | Podokapní žlab TiZn plech r.š. 330 kompletní dodávka, montáž, povrchová úprava dle PD | m | 10 | 0 | 0 |  | 2 | 12 | 0 | 1821 | 2 | 0 | 0 | 0 | 0 | 0 | 0
194 | 764-KL/10 | Oplechování atiky TiZn plech r.š. 650 kompletní dodávka, montáž, povrchová úprava dle PD | m | 3 | 0 | 0 |  | 2 | 12 | 0 | 1822 | 2 | 0 | 0 | 0 | 0 | 0 | 0
195 | 764-KL/11 | Posunutí stávajícího svodu kompletní dodávka, montáž, povrchová úprava dle PD | kus | 1 | 0 | 0 |  | 2 | 12 | 0 | 1823 | 2 | 0 | 0 | 0 | 0 | 0 | 0
196 | 998764202R00 | Přesun hmot pro klempířské konstr., výšky do 12 m procento určuje uchazeč dle vlastního uvážení | % | 0 | 0 | 0 |  | 2 | 7 | 1002 | 5 | 2 | 0 | 0 | 0 | 0 | 0 | 0
| Celkem za | 764 Konstrukce klempířské |  |  |  | 0 |  | 4 |  |  |  |  | 0 | 0 | 0 | 0 | 0
Díl: | 766 | Konstrukce truhlářské | [5 empty] | 1
197 | 766690010RAB | Desky parapetní aglomer. dodávka a montáž šířka 30 cm | m | 13.55 | 0 | 0 |  | 2 | 2 | 7 | 7 | 2 | 0 | 0 | 0 | 0 | 0 | 0.00372
|  | Pro 769-PL/01 : 1,00*1 |  | 1 |  |  | Pro 769-PL/01 : 1,00*1
|  | Pro 769-PL/02 : 2,10*1 |  | 2.1 |  |  | Pro 769-PL/02 : 2,10*1
|  | Pro 769-PL/03 : 2,25*1 |  | 2.25 |  |  | Pro 769-PL/03 : 2,25*1
|  | Pro 769-PL/04 : 7,20*1 |  | 7.2 |  |  | Pro 769-PL/04 : 7,20*1
|  | Pro 769-PL/05 : 0,50*2 |  | 1 |  |  | Pro 769-PL/05 : 0,50*2
198 | 766-TR/01 | Dveře vnitřní dřevěné 700/1970, VZT mřížka kompletní dodávka, montáž, povrchová úprava dle PD | kus | 1 | 0 | 0 |  | 2 | 12 | 0 | 1824 | 2 | 0 | 0 | 0 | 0 | 0 | 0
199 | 766-TR/02 | Dveře vnitřní dřevěné 800/1970, VZT mřížka kompletní dodávka, montáž, povrchová úprava dle PD | kus | 1 | 0 | 0 |  | 2 | 12 | 0 | 1825 | 2 | 0 | 0 | 0 | 0 | 0 | 0
200 | 766-TR/03 | Dveře vnitřní dřevěné 800/1970 kompletní dodávka, montáž, povrchová úprava dle PD | kus | 1 | 0 | 0 |  | 2 | 12 | 0 | 1826 | 2 | 0 | 0 | 0 | 0 | 0 | 0
201 | 766-TR/04 | Dveře vnitřní dřevěné EW30-C-DP3 800/1970 kompletní dodávka, montáž, povrchová úprava dle PD | kus | 2 | 0 | 0 |  | 2 | 12 | 0 | 1828 | 2 | 0 | 0 | 0 | 0 | 0 | 0
202 | 766-TR/05 | Dveře vnitřní dřevěné EW30-C-DP3 800/1970 kompletní dodávka, montáž, povrchová úprava dle PD | kus | 1 | 0 | 0 |  | 2 | 12 | 0 | 1829 | 2 | 0 | 0 | 0 | 0 | 0 | 0
203 | 766-TR/05a | Dveře vnitřní dřevěné EW30-C-DP3 800/1970 kompletní dodávka, montáž, povrchová úprava dle PD | kus | 1 | 0 | 0 |  | 2 | 12 | 0 | 1878 | 2 | 0 | 0 | 0 | 0 | 0 | 0
204 | 766-TR/06 | Střešní světlík 1200/1200 kompletní dodávka, montáž, povrchová úprava dle PD | kus | 2 | 0 | 0 |  | 2 | 12 | 0 | 1830 | 2 | 0 | 0 | 0 | 0 | 0 | 0
205 | 766-TR/08A | Parapetní deska z laminované dřevotřísky 1400/125 kompletní dodávka, montáž, povrchová úprava dle PD | kus | 3 | 0 | 0 |  | 2 | 12 | 0 | 1832 | 2 | 0 | 0 | 0 | 0 | 0 | 0
206 | 766-TR/08B | Parapetní deska z laminované dřevotřísky 1050/125 kompletní dodávka, montáž, povrchová úprava dle PD | kus | 1 | 0 | 0 |  | 2 | 12 | 0 | 1833 | 2 | 0 | 0 | 0 | 0 | 0 | 0
207 | 998766202R00 | Přesun hmot pro truhlářské konstr., výšky do 12 m procento určuje uchazeč dle vlastního uvážení | % | 0 | 0 | 0 |  | 2 | 7 | 1002 | 5 | 2 | 0 | 0 | 0 | 0 | 0 | 0
| Celkem za | 766 Konstrukce truhlářské |  |  |  | 0 |  | 4 |  |  |  |  | 0 | 0 | 0 | 0 | 0
Díl: | 767 | Konstrukce zámečnické | [5 empty] | 1
208 | 767-ZA/01a | Přechodové lišty nerez dl 800 mm kompletní dodávka, montáž, povrchová úprava dle PD | kus | 4 | 0 | 0 |  | 2 | 12 | 0 | 1874 | 2 | 0 | 0 | 0 | 0 | 0 | 0
209 | 767-ZA/01b | Přechodové lišty nerez dl 900 mm kompletní dodávka, montáž, povrchová úprava dle PD | kus | 1 | 0 | 0 |  | 2 | 12 | 0 | 1875 | 2 | 0 | 0 | 0 | 0 | 0 | 0
210 | 767-ZA/02 | Venkovní horizontální žaluzie 2250/2050 kompletní dodávka, montáž, povrchová úprava dle PD | kus | 1 | 0 | 0 |  | 2 | 12 | 0 | 1835 | 2 | 0 | 0 | 0 | 0 | 0 | 0
211 | 767-ZA/03 | Venkovní horizontální žaluzie 7200/2050 kompletní dodávka, montáž, povrchová úprava dle PD | kus | 1 | 0 | 0 |  | 2 | 12 | 0 | 1836 | 2 | 0 | 0 | 0 | 0 | 0 | 0
212 | 767-ZA/04 | Dilatační lišta stěnová 12000 kompletní dodávka, montáž, povrchová úprava dle PD | kus | 1 | 0 | 0 |  | 2 | 12 | 0 | 1837 | 2 | 0 | 0 | 0 | 0 | 0 | 0
213 | 767-ZA/05 | Zasklení niky 600/800 kompletní dodávka, montáž, povrchová úprava dle PD | kus | 5 | 0 | 0 |  | 2 | 12 | 0 | 1839 | 2 | 0 | 0 | 0 | 0 | 0 | 0
214 | 767-ZA/06 | Přenosný hasící přístroj práškový 21A 113B kompletní dodávka, montáž, povrchová úprava dle PD | kus | 2 | 0 | 0 |  | 2 | 12 | 0 | 1840 | 2 | 0 | 0 | 0 | 0 | 0 | 0
215 | 767-ZA/07 | Dovybavit kobáni dveří dle ČSN EN 179 kompletní dodávka, montáž, povrchová úprava dle PD | kus | 1 | 0 | 0 |  | 2 | 12 | 0 | 1841 | 2 | 0 | 0 | 0 | 0 | 0 | 0
216 | 767-ZA/08 | Zábradlí schodiště v. 1000 kompletní dodávka, montáž, povrchová úprava dle PD | kus | 1 | 0 | 0 |  | 2 | 12 | 0 | 1842 | 2 | 0 | 0 | 0 | 0 | 0 | 0
217 | 767-ZA/09 | Do stávajících dveří osadit VZT dveřní mřížku kompletní dodávka, montáž, povrchová úprava dle PD | kus | 3 | 0 | 0 |  | 2 | 12 | 0 | 1843 | 2 | 0 | 0 | 0 | 0 | 0 | 0
218 | 767-ZA/10 | Háčky na šaty kompletní dodávka, montáž, povrchová úprava dle PD | kus | 20 |  | 0 |  | 2 | 12 | 0 | 1844 | 2 | 0 | 0 | 0 | 0 | 0 | 0
219 | 767-ZA/11 | Interierová horizontální žaluzie 1000/1650 kompletní dodávka, montáž, povrchová úprava dle PD | kus | 1 |  | 0 |  | 2 | 12 | 0 | 1876 | 2 | 0 | 0 | 0 | 0 | 0 | 0
220 | 767-ZA/12 | Interierová horizontální žaluzie 2100/1650 kompletní dodávka, montáž, povrchová úprava dle PD | kus | 1 | 0 | 0 |  | 2 | 12 | 0 | 1877 | 2 | 0 | 0 | 0 | 0 | 0 | 0
221 | 998767202R00 | Přesun hmot pro zámečnické konstr., výšky do 12 m procento určuje uchazeč dle vlastního uvážení | % | 0 |  | 0 |  | 2 | 7 | 1002 | 5 | 2 | 0 | 0 | 0 | 0 | 0 | 0
| Celkem za | 767 Konstrukce zámečnické |  |  |  | 0 |  | 4 |  |  |  |  | 0 | 0 | 0 | 0 | 0
Díl: | 769 | Otvorové prvky z plastu | [5 empty] | 1
222 | 769-PL/01 | Okno plastové 1000/1650 kompletní dodávka, montáž, povrchová úprava dle PD | kus | 1 | 0 | 0 |  | 2 | 12 | 0 | 1845 | 2 | 0 | 0 | 0 | 0 | 0 | 0
223 | 769-PL/02 | Okno plastové 2100/1500 kompletní dodávka, montáž, povrchová úprava dle PD | kus | 1 | 0 | 0 |  | 2 | 12 | 0 | 1846 | 2 | 0 | 0 | 0 | 0 | 0 | 0
224 | 769-PL/03 | Okno plastové 2250/2050 kompletní dodávka, montáž, povrchová úprava dle PD | kus | 1 | 0 | 0 |  | 2 | 12 | 0 | 1847 | 2 | 0 | 0 | 0 | 0 | 0 | 0
225 | 769-PL/04 | Sestava oken plastová 7200/2050 kompletní dodávka, montáž, povrchová úprava dle PD | kus | 1 | 0 | 0 |  | 2 | 12 | 0 | 1848 | 2 | 0 | 0 | 0 | 0 | 0 | 0
226 | 769-PL/05 | Zneprůhlednění oken matnou fólií 500/1500 kompletní dodávka, montáž, povrchová úprava dle PD | kus | 2 | 0 | 0 |  | 2 | 12 | 0 | 1850 | 2 | 0 | 0 | 0 | 0 | 0 | 0
227 | 769-PL/06 | Plastová příčka mezi sprchami, závěsy kompletní dodávka, montáž, povrchová úprava dle PD | kus | 1 | 0 | 0 |  | 2 | 12 | 0 | 1851 | 2 | 0 | 0 | 0 | 0 | 0 | 0
228 | 769-PL/07 | Sprchová zástěna rohová kompletní dodávka, montáž, povrchová úprava dle PD | kus | 1 | 0 | 0 |  | 2 | 12 | 0 | 1852 | 2 | 0 | 0 | 0 | 0 | 0 | 0
229 | 998766202R00 | Přesun hmot pro truhlářské konstr., výšky do 12 m procento určuje uchazeč dle vlastního uvážení | % | 0 | 0 | 0 |  | 2 | 7 | 1002 | 5 | 2 | 0 | 0 | 0 | 0 | 0 | 0
| Celkem za | 769 Otvorové prvky z plastu |  |  |  | 0 |  | 4 |  |  |  |  | 0 | 0 | 0 | 0 | 0
Díl: | 771 | Podlahy z dlaždic a obklady | [5 empty] | 1
230 | 771475014R00 | Obklad soklíků keram.rovných, tmel | m | 17 | 0 | 0 |  | 2 | 1 | 7 | 7 | 2 | 0 | 0 | 0 | 0 | 0 | 0.00024
|  | Půdorys 2.NP.: |  | 0 |  |  | Půdorys 2.NP.:
|  | Místnost 2.06 : 4,80*2+3,70*2 |  | 17 |  |  | Místnost 2.06 : 4,80*2+3,70*2
231 | 771541921R00 | Oprava podlah hutných glazovaných, 20x20 cm | kus | 81.25 | 0 | 0 |  | 2 | 1 | 7 | 7 | 2 | 0 | 0 | 0 | 0 | 0 | 0.00282
|  | Půdorys 1.NP.: |  | 0 |  |  | Půdorys 1.NP.:
|  | Místnost 1.09 : 1,30*2,50/(0,20*0,20) |  | 81.25 |  |  | Místnost 1.09 : 1,30*2,50/(0,20*0,20)
232 | 771578011R00 | Spára podlaha - stěna, silikonem | m | 17 | 0 | 0 |  | 2 | 1 | 7 | 7 | 2 | 0 | 0 | 0 | 0 | 0 | 4e-05
|  | Půdorys 2.NP.: |  | 0 |  |  | Půdorys 2.NP.:
|  | Místnost 2.06 : 4,80*2+3,70*2 |  | 17 |  |  | Místnost 2.06 : 4,80*2+3,70*2
233 | 771579795R00 | Příplatek za spárování vodotěsnou hmotou - plošně | m2 | 9 | 0 | 0 |  | 2 | 1 | 7 | 7 | 2 | 0 | 0 | 0 | 0 | 0 | 0.0008
|  | Půdorys 2.NP.: |  | 0 |  |  | Půdorys 2.NP.:
|  | Místnost 2.06 : 9,00 |  | 9 |  |  | Místnost 2.06 : 9,00
234 | 771270010RAC | Obklad schodišťových stupňů včetně soklíku do tmele | m | 11.2 | 0 | 0 |  | 2 | 2 | 7 | 7 | 2 | 0 | 0 | 0 | 0 | 0 | 0.01209
|  | Schodiště do kabinetu : |  | 0 |  |  | Schodiště do kabinetu :
|  | 1,40*8 |  | 11.2 |  |  | 1,40*8
235 | 771570014RAI | Dlažba z dlaždic keramických do tmele, dlažba ve specifikaci | m2 | 9 | 0 | 0 |  | 2 | 2 | 7 | 7 | 2 | 0 | 0 | 0 | 0 | 0 | 0.00308
|  | Půdorys 2.NP.: |  | 0 |  |  | Půdorys 2.NP.:
|  | Místnost 2.06 : 9,00 |  | 9 |  |  | Místnost 2.06 : 9,00
236 | 771-001 | Dodávka keramické dlažby | m2 | 10.35 | 0 | 0 |  | 2 | 12 | 0 | 627 | 2 | 0 | 0 | 0 | 0 | 0 | 0
|  | 9,0000*1,15 |  | 10.35 |  |  | 9,0000*1,15
237 | 771-002 | Dodávka keramického soklu | m2 | 1.955 | 0 | 0 |  | 2 | 12 | 0 | 628 | 2 | 0 | 0 | 0 | 0 | 0 | 0
|  | 17,0000*0,10*1,15 |  | 1.955 |  |  | 17,0000*0,10*1,15
238 | 998771202R00 | Přesun hmot pro podlahy z dlaždic, výšky do 12 m procento určuje uchazeč dle vlastního uvážení | % | 0 | 0 | 0 |  | 2 | 7 | 1002 | 5 | 2 | 0 | 0 | 0 | 0 | 0 | 0
| Celkem za | 771 Podlahy z dlaždic a obklady |  |  |  | 0 |  | 4 |  |  |  |  | 0 | 0 | 0 | 0 | 0
Díl: | 776 | Podlahy povlakové | [5 empty] | 1
239 | 776520010RAI | Podlaha povlaková z PVC pásů, soklík pouze položení, podlahovina ve specifikaci | m2 | 114.7 | 0 | 0 |  | 2 | 2 | 7 | 7 | 2 | 0 | 0 | 0 | 0 | 0 | 0.00101
|  | Půdorys 1.NP.: |  | 0 |  |  | Půdorys 1.NP.:
|  | Místnost 1.04 : 17,10 |  | 17.1 |  |  | Místnost 1.04 : 17,10
|  | Místnost 1.05 : 65,80 |  | 65.8 |  |  | Místnost 1.05 : 65,80
|  | Půdorys 2.NP.: |  | 0 |  |  | Půdorys 2.NP.:
|  | Místnost 2.05 : 13,00 |  | 13 |  |  | Místnost 2.05 : 13,00
|  | Místnost 2.07 : 18,80 |  | 18.8 |  |  | Místnost 2.07 : 18,80
240 | 776-001 | Dodávka PVC | m2 | 137.64 | 0 | 0 |  | 2 | 12 | 0 | 1177 | 2 | 0 | 0 | 0 | 0 | 0 | 0
|  | 114,7000*1,2 |  | 137.64 |  |  | 114,7000*1,2
241 | 998776202R00 | Přesun hmot pro podlahy povlakové, výšky do 12 m procento určuje uchazeč dle vlastního uvážení | % | 0 | 0 | 0 |  | 2 | 7 | 1002 | 5 | 2 | 0 | 0 | 0 | 0 | 0 | 0
| Celkem za | 776 Podlahy povlakové |  |  |  | 0 |  | 4 |  |  |  |  | 0 | 0 | 0 | 0 | 0
Díl: | 777 | Podlahy ze syntetických hmot | [5 empty] | 1
242 | 777531023R00 | Vyrovnání podlah, samonivel. hmota tl.3 mm | m2 | 13 | 0 | 0 |  | 2 | 1 | 7 | 7 | 2 | 0 | 0 | 0 | 0 | 0 | 0.00593
|  | Půdorys 2.NP.: |  | 0 |  |  | Půdorys 2.NP.:
|  | Místnost 2.05 : 13,00 |  | 13 |  |  | Místnost 2.05 : 13,00
243 | 777531025R00 | Vyrovnání podlah, samonivel. hmota tl.5 mm | m2 | 101.7 |  | 0 |  | 2 | 1 | 7 | 7 | 2 | 0 | 0 | 0 | 0 | 0 | 0.00971
|  | Půdorys 1.NP.: |  | 0 |  |  | Půdorys 1.NP.:
|  | Místnost 1.04 : 17,10 |  | 17.1 |  |  | Místnost 1.04 : 17,10
|  | Místnost 1.05 : 65,80 |  | 65.8 |  |  | Místnost 1.05 : 65,80
|  | Půdorys 2.NP.: |  | 0 |  |  | Půdorys 2.NP.:
|  | Místnost 2.07 : 18,80 |  | 18.8 |  |  | Místnost 2.07 : 18,80
244 | 998777202R00 | Přesun hmot pro podlahy syntetické, výšky do 12 m procento určuje uchazeč dle vlastního uvážení | % | 0 |  | 0 |  | 2 | 7 | 1002 | 5 | 2 | 0 | 0 | 0 | 0 | 0 | 0
| Celkem za | 777 Podlahy ze syntetických hmot |  |  |  | 0 |  | 4 |  |  |  |  | 0 | 0 | 0 | 0 | 0
Díl: | 781 | Obklady keramické | [5 empty] | 1
245 | 781470010RAI | Obklad vnitřní keramický do tmele, obklad ve specifikaci | m2 | 43.26 | 0 | 0 |  | 2 | 2 | 7 | 7 | 2 | 0 | 0 | 0 | 0 | 0 | 0.04478
|  | Půdorys 1.NP.: |  | 0 |  |  | Půdorys 1.NP.:
|  | Místnost 1.04 : (0,45+1,15)*1,20 |  | 1.92 |  |  | Místnost 1.04 : (0,45+1,15)*1,20
|  | Místnost 1.05 : (1,20)*1,20 |  | 1.44 |  |  | Místnost 1.05 : (1,20)*1,20
|  | Půdorys 2.NP.: |  | 0 |  |  | Půdorys 2.NP.:
|  | Místnost 2.06 : (4,80*2+3,70*2)*2,00 |  | 34 |  |  | Místnost 2.06 : (4,80*2+3,70*2)*2,00
|  | Místnost 2.07 : (2,05+0,90)*2,00 |  | 5.9 |  |  | Místnost 2.07 : (2,05+0,90)*2,00
246 | 781470014XAI | Obklad vnitřní vinylový obklad ve specifikaci | m2 | 22.458 | 0 | 0 |  | 2 | 2 | 7 | 7 | 2 | 0 | 0 | 0 | 0 | 0 | 0.06695
|  | Půdorys 2.NP.: |  | 0 |  |  | Půdorys 2.NP.:
|  | Místnost 2.05 : (3,40+4,00*2)*1,97 |  | 22.458 |  |  | Místnost 2.05 : (3,40+4,00*2)*1,97
247 | 781-001 | Dodávka keramického obkladu | m2 | 49.749 | 0 | 0 |  | 2 | 12 | 0 | 677 | 2 | 0 | 0 | 0 | 0 | 0 | 0
|  | 43,2600*1,15 |  | 49.749 |  |  | 43,2600*1,15
248 | 781-002 | Příplatek za dodávku a montáž lišt | m2 | 43.26 | 0 | 0 |  | 2 | 12 | 0 | 678 | 2 | 0 | 0 | 0 | 0 | 0 | 0
249 | 781-003 | Dodávka vinylového obkladu | m2 | 25.8267 |  | 0 |  | 2 | 12 | 0 | 1772 | 2 | 0 | 0 | 0 | 0 | 0 | 0
|  | 22,4580*1,15 |  | 25.8267 |  |  | 22,4580*1,15
250 | 998781202R00 | Přesun hmot pro obklady keramické, výšky do 12 m procento určuje uchazeč dle vlastního uvážení | % | 0 |  | 0 |  | 2 | 7 | 1002 | 5 | 2 | 0 | 0 | 0 | 0 | 0 | 0
| Celkem za | 781 Obklady keramické |  |  |  | 0 |  | 4 |  |  |  |  | 0 | 0 | 0 | 0 | 0
Díl: | 783 | Nátěry | [5 empty] | 1
251 | 783782205R00 | Nátěr tesařských konstrukcí proti škůdcům | m2 | 17.04 | 0 | 0 |  | 2 | 1 | 7 | 7 | 2 | 0 | 0 | 0 | 0 | 0 | 0.00016
|  | Střecha nad 1.NP.: |  | 0 |  |  | Střecha nad 1.NP.:
|  | (6,80+9,30+1,80)*(0,14*2+0,06*2)*2+6,80*(0,14*2+0,06*2) |  | 17.04 |  |  | (6,80+9,30+1,80)*(0,14*2+0,06*2)*2+6,80*(0,14*2+0,06*2)
| Celkem za | 783 Nátěry |  |  |  | 0 |  | 4 |  |  |  |  | 0 | 0 | 0 | 0 | 0
Díl: | 784 | Malby | [5 empty] | 1
252 | 784191101R00 | Penetrace podkladu univerzální 1x | m2 | 999.482 | 0 | 0 |  | 2 | 1 | 7 | 7 | 2 | 0 | 0 | 0 | 0 | 0 | 7e-05
|  | Stropy : |  | 0 |  |  | Stropy :
|  | Půdorys 1.NP.: |  | 0 |  |  | Půdorys 1.NP.:
|  | Místnost 1.02 : 39,80 |  | 39.8 |  |  | Místnost 1.02 : 39,80
|  | Místnost 1.04 : 17,10 |  | 17.1 |  |  | Místnost 1.04 : 17,10
|  | Místnost 1.05 : 65,80 |  | 65.8 |  |  | Místnost 1.05 : 65,80
|  | Místnost 1.07 : 17,60 |  | 17.6 |  |  | Místnost 1.07 : 17,60
|  | Místnost 1.08 : 17,00 |  | 17 |  |  | Místnost 1.08 : 17,00
|  | Půdorys 2.NP.: |  | 0 |  |  | Půdorys 2.NP.:
|  | Místnost 2.05 : 13,00 |  | 13 |  |  | Místnost 2.05 : 13,00
|  | Místnost 2.06 : 9,00 |  | 9 |  |  | Místnost 2.06 : 9,00
|  | Místnost 2.07 : 18,80 |  | 18.8 |  |  | Místnost 2.07 : 18,80
|  | Stěny : |  | 0 |  |  | Stěny :
|  | Půdorys 1.NP.: |  | 0 |  |  | Půdorys 1.NP.:
|  | Místnost 1.02 : (20,00*2+5,65*2)*3,10 |  | 159.03 |  |  | Místnost 1.02 : (20,00*2+5,65*2)*3,10
|  | Místnost 1.04 : (5,75*2+2,85*2)*3,10 |  | 53.32 |  |  | Místnost 1.04 : (5,75*2+2,85*2)*3,10
|  | Místnost 1.05 : (8,45*2+8,50*2)*3,10 |  | 105.09 |  |  | Místnost 1.05 : (8,45*2+8,50*2)*3,10
|  | Místnost 1.07 : (2,65*2+6,80*2)*3,10 |  | 58.59 |  |  | Místnost 1.07 : (2,65*2+6,80*2)*3,10
|  | Místnost 1.08 : (2,70*2+6,30*2)*3,10 |  | 55.8 |  |  | Místnost 1.08 : (2,70*2+6,30*2)*3,10
|  | Půdorys 2.NP.: |  | 0 |  |  | Půdorys 2.NP.:
|  | Místnost 2.05 : (3,40*2+4,00*2)*2,70 |  | 39.96 |  |  | Místnost 2.05 : (3,40*2+4,00*2)*2,70
|  | Místnost 2.06 : (4,80*2+3,70*2)*2,70 |  | 45.9 |  |  | Místnost 2.06 : (4,80*2+3,70*2)*2,70
|  | Místnost 2.07 : (6,00*2+3,15*2)*2,70 |  | 49.41 |  |  | Místnost 2.07 : (6,00*2+3,15*2)*2,70
|  | Odpočet obkladů : - 65,7180 |  | -65.718 |  |  | Odpočet obkladů : - 65,7180
|  | Opravy maleb v ostatních mísnostech po stavebních pracech : |  | 0 |  |  | Opravy maleb v ostatních mísnostech po stavebních pracech :
|  | 300,00 |  | 300 |  |  | 300,00
253 | 784195222R00 | Malba tekutá, 2 x | m2 | 999.482 | 0 | 0 |  | 2 | 1 | 7 | 7 | 2 | 0 | 0 | 0 | 0 | 0 | 0.00016
|  | Stropy : |  | 0 |  |  | Stropy :
|  | Půdorys 1.NP.: |  | 0 |  |  | Půdorys 1.NP.:
|  | Místnost 1.02 :39,80 |  | 39.8 |  |  | Místnost 1.02 :39,80
|  | Místnost 1.04 :17,10 |  | 17.1 |  |  | Místnost 1.04 :17,10
|  | Místnost 1.05 :65,80 |  | 65.8 |  |  | Místnost 1.05 :65,80
|  | Místnost 1.07 :17,60 |  | 17.6 |  |  | Místnost 1.07 :17,60
|  | Místnost 1.08 :17,00 |  | 17 |  |  | Místnost 1.08 :17,00
|  | Půdorys 2.NP.: |  | 0 |  |  | Půdorys 2.NP.:
|  | Místnost 2.05 :13,00 |  | 13 |  |  | Místnost 2.05 :13,00
|  | Místnost 2.06 :9,00 |  | 9 |  |  | Místnost 2.06 :9,00
|  | Místnost 2.07 :18,80 |  | 18.8 |  |  | Místnost 2.07 :18,80
|  | Stěny : |  | 0 |  |  | Stěny :
|  | Půdorys 1.NP.: |  | 0 |  |  | Půdorys 1.NP.:
|  | Místnost 1.02 :(20,00*2+5,65*2)*3,10 |  | 159.03 |  |  | Místnost 1.02 :(20,00*2+5,65*2)*3,10
|  | Místnost 1.04 :(5,75*2+2,85*2)*3,10 |  | 53.32 |  |  | Místnost 1.04 :(5,75*2+2,85*2)*3,10
|  | Místnost 1.05 :(8,45*2+8,50*2)*3,10 |  | 105.09 |  |  | Místnost 1.05 :(8,45*2+8,50*2)*3,10
|  | Místnost 1.07 :(2,65*2+6,80*2)*3,10 |  | 58.59 |  |  | Místnost 1.07 :(2,65*2+6,80*2)*3,10
|  | Místnost 1.08 :(2,70*2+6,30*2)*3,10 |  | 55.8 |  |  | Místnost 1.08 :(2,70*2+6,30*2)*3,10
|  | Půdorys 2.NP.: |  | 0 |  |  | Půdorys 2.NP.:
|  | Místnost 2.05 :(3,40*2+4,00*2)*2,70 |  | 39.96 |  |  | Místnost 2.05 :(3,40*2+4,00*2)*2,70
|  | Místnost 2.06 :(4,80*2+3,70*2)*2,70 |  | 45.9 |  |  | Místnost 2.06 :(4,80*2+3,70*2)*2,70
|  | Místnost 2.07 :(6,00*2+3,15*2)*2,70 |  | 49.41 |  |  | Místnost 2.07 :(6,00*2+3,15*2)*2,70
|  | Odpočet obkladů :-65,7180 |  | -65.718 |  |  | Odpočet obkladů :-65,7180
|  | Opravy maleb v ostatních mísnostech po stavebních pracech : |  | 0 |  |  | Opravy maleb v ostatních mísnostech po stavebních pracech :
|  | 300,00 |  | 300 |  |  | 300,00
| Celkem za | 784 Malby |  |  |  | 0 |  | 4 |  |  |  |  | 0 | 0 | 0 | 0 | 0
Díl: | 790 | Vnitřní vybavení | [5 empty] | 1
254 | 790-V/01 | Školní tabule včetně zvedacího stojanu kompletní dodávka, montáž, povrchová úprava dle PD | kus | 1 | 0 | 0 |  | 2 | 12 | 0 | 1834 | 2 | 0 | 0 | 0 | 0 | 0 | 0
255 | 790-V/02 | Dvojitý háček kompletní dodávka, montáž, povrchová úprava dle PD | kus | 8 | 0 | 0 |  | 2 | 12 | 0 | 1863 | 2 | 0 | 0 | 0 | 0 | 0 | 0
256 | 790-V/03 | Nerezové zrcadlo 500/400 kompletní dodávka, montáž, povrchová úprava dle PD | kus | 2 | 0 | 0 |  | 2 | 12 | 0 | 1856 | 2 | 0 | 0 | 0 | 0 | 0 | 0
257 | 790-V/04 | Zrcadlo pro kabinety 450/550 kompletní dodávka, montáž, povrchová úprava dle PD | kus | 2 | 0 | 0 |  | 2 | 12 | 0 | 1857 | 2 | 0 | 0 | 0 | 0 | 0 | 0
258 | 790-V/05 | Dávkovač tekutého mýdla obsah 1,2 l kompletní dodávka, montáž, povrchová úprava dle PD | kus | 2 | 0 | 0 |  | 2 | 12 | 0 | 1858 | 2 | 0 | 0 | 0 | 0 | 0 | 0
259 | 790-V/06 | Zásobník skladaných ručníků 300/300/100 kompletní dodávka, montáž, povrchová úprava dle PD | kus | 1 | 0 | 0 |  | 2 | 12 | 0 | 1859 | 2 | 0 | 0 | 0 | 0 | 0 | 0
260 | 790-V/07 | Nástěnný odpadkový koš 26 l kompletní dodávka, montáž, povrchová úprava dle PD | kus | 1 | 0 | 0 |  | 2 | 12 | 0 | 1860 | 2 | 0 | 0 | 0 | 0 | 0 | 0
261 | 790-V/08 | Zásobník toaletního papíru 290 mm kompletní dodávka, montáž, povrchová úprava dle PD | kus | 1 | 0 | 0 |  | 2 | 12 | 0 | 1861 | 2 | 0 | 0 | 0 | 0 | 0 | 0
262 | 790-V/09 | Dveřní tabulka cca 150/75 mm kompletní dodávka, montáž, povrchová úprava dle PD | kus | 5 | 0 | 0 |  | 2 | 12 | 0 | 1862 | 2 | 0 | 0 | 0 | 0 | 0 | 0
263 | 790-V/10 | Trezor 630/490/383 kompletní dodávka, montáž, povrchová úprava dle PD | kus | 1 | 0 | 0 |  | 2 | 12 | 0 | 1887 | 2 | 0 | 0 | 0 | 0 | 0 | 0
264 | 790-V/11 | Skříň pro uložení 32 notebooků vč. zásuvek kompletní dodávka, montáž, povrchová úprava dle PD | kus | 1 |  | 0 |  | 2 | 12 | 0 | 1831 | 2 | 0 | 0 | 0 | 0 | 0 | 0
265 | 998767202R00 | Přesun hmot pro zámečnické konstr., výšky do 12 m procento určuje uchazeč dle vlastního uvážení | % | 0 |  | 0 |  | 2 | 7 | 1002 | 5 | 2 | 0 | 0 | 0 | 0 | 0 | 0
| Celkem za | 790 Vnitřní vybavení |  |  |  | 0 |  | 4 |  |  |  |  | 0 | 0 | 0 | 0 | 0
Díl: | M21 | Elektromontáže | [5 empty] | 1
266 | M21-001 | Elektroinstalace dle samostatného rozpočtu | kpl | 1 | 0 | 0 |  | 2 | 12 | 0 | 750 | 4 | 0 | 0 | 0 | 0 | 0 | 0
| Celkem za | M21 Elektromontáže |  |  |  | 0 |  | 4 |  |  |  |  | 0 | 0 | 0 | 0 | 0
Díl: | M22 | Montáž sdělovací a zabezp. techniky | [5 empty] | 1
267 | M22-001 | Slaboproud dle samostatného rozpočtu | kpl | 1 | 0 | 0 |  | 2 | 12 | 0 | 1782 | 4 | 0 | 0 | 0 | 0 | 0 | 0
| Celkem za | M22 Montáž sdělovací a zabezp. techniky |  |  |  | 0 |  | 4 |  |  |  |  | 0 | 0 | 0 | 0 | 0
Díl: | M24 | Montáže vzduchotechnických zařízení | [5 empty] | 1
268 | M24-001 | Vzduchotechnika dle samostatného rozpočtu | kpl | 1 | 0 | 0 |  | 2 | 12 | 0 | 722 | 4 | 0 | 0 | 0 | 0 | 0 | 0
| Celkem za | M24 Montáže vzduchotechnických zařízení |  |  |  | 0 |  | 4 |  |  |  |  | 0 | 0 | 0 | 0 | 0
Díl: | M36 | Montáže měřících a regulačních zařízení | [5 empty] | 1
269 | M24-001 | Měření a regulace dle samostatného rozpočtu | kpl | 1 | 0 | 0 |  | 2 | 12 | 0 | 1783 | 4 | 0 | 0 | 0 | 0 | 0 | 0
| Celkem za | M36 Montáže měřících a regulačních zařízení |  |  |  | 0 |  | 4 |  |  |  |  | 0 | 0 | 0 | 0 | 0
Díl: | D96 | Přesuny suti a vybouraných hmot | [5 empty] | 1
270 | 979011111R00 | Svislá doprava suti a vybour. hmot za 2.NP a 1.PP | t | 45.8206 | 0 | 0 |  | 2 | 8 | 1 | 3 | 1 | 0 | 0 | 0 | 0 | 0 | 0
271 | 979011121R00 | Příplatek za každé další podlaží | t | 45.8206 | 0 | 0 |  | 2 | 8 | 0 | 3 | 1 | 0 | 0 | 0 | 0 | 0 | 0
272 | 979081111R00 | Odvoz suti a vybour. hmot na skládku do 1 km | t | 45.8206 | 0 | 0 |  | 2 | 8 | 1 | 3 | 1 | 0 | 0 | 0 | 0 | 0 | 0
273 | 979081121R00 | Příplatek k odvozu za každý další 1 km | t | 641.489 | 0 | 0 |  | 2 | 8 | 1 | 3 | 1 | 0 | 0 | 0 | 0 | 0 | 0
274 | 979082111R00 | Vnitrostaveništní doprava suti do 10 m | t | 45.8206 | 0 | 0 |  | 2 | 8 | 1 | 3 | 1 | 0 | 0 | 0 | 0 | 0 | 0
275 | 979082121R00 | Příplatek k vnitrost. dopravě suti za dalších 5 m | t | 274.9239 |  | 0 |  | 2 | 8 | 1 | 3 | 1 | 0 | 0 | 0 | 0 | 0 | 0
276 | 979087212R00 | Nakládání suti na dopravní prostředky | t | 45.8206 | 0 | 0 |  | 2 | 8 | 1 | 3 | 1 | 0 | 0 | 0 | 0 | 0 | 0
277 | 979091295R00 | Příplatek za vodo.přemístění suti při rekonstrukci | t | 45.8206 | 0 | 0 |  | 2 | 8 | 1 | 3 | 1 | 0 | 0 | 0 | 0 | 0 | 0
278 | 979990001R00 | Poplatek za skládku stavební suti | t | 36.6565 | 0 | 0 |  | 2 | 8 | 1 | 3 | 1 | 0 | 0 | 0 | 0 | 0 | 0
279 | 979990002R00 | Poplatek za skládku - ostatní materiály | t | 9.1641 | 0 | 0 |  | 2 | 8 | 1 | 3 | 1 | 0 | 0 | 0 | 0 | 0 | 0
| Celkem za | D96 Přesuny suti a vybouraných hmot |  |  |  | 0 |  | 4 |  |  |  |  | 0 | 0 | 0 | 0 | 0

## UT
PČ | Typ | Kód | Popis | MJ | Množství | J.cena [CZK] | Cena celkem [CZK] | Cenová soustava | J. suť [t] | Suť Celkem [t]
Náklady soupisu celkem | [6 empty] | 0 |  |  | 0.18545 |  | D | -1 | [7 empty] | 0
| D | PSV | Práce a dodávky PSV |  |  |  | 0 |  |  | 0.18545 | 2 | D | 0 | ROZPOCET | [6 empty] | 0
| D | 713 | Izolace tepelné |  |  |  | 0 |  |  | 0.01185 | 2 | D | 1 | ROZPOCET | [6 empty] | 0
1 | K | 713411111 | Montáž izolace tepelné potrubí pásy nebo rohožemi bez úpravy staženými drátem 1x | m2 | 36 |  | 0 | CS ÚRS 2017 01 | 0 | 0 | 16 | K | 2 | ROZPOCET | #REF! | #REF! | #REF! | #REF! | #REF! | 1 | 0 | 16 | -291849599
2 | K | NIZ1510 | Návleková izolace d 15 tl. 10 mm | m | 31 |  | 0 | Plánovaná cena | 0.0001 | 0.0031 | 16 | K | 2 | ROZPOCET | #REF! | #REF! | #REF! | #REF! | #REF! | 1 | 0 | 16 | -1493327862
3 | K | NIZ1810 | Návleková izolace d 18 tl. 10 mm | m | 20 |  | 0 | Plánovaná cena | 0.00015 | 0.003 | 16 | K | 2 | ROZPOCET | #REF! | #REF! | #REF! | #REF! | #REF! | 1 | 0 | 16 | -1994940588
4 | K | NIZ2210 | Návleková izolace d 22 tl. 10 mm | m | 23 |  | 0 | Plánovaná cena | 0.00025 | 0.00575 | 16 | K | 2 | ROZPOCET | #REF! | #REF! | #REF! | #REF! | #REF! | 1 | 0 | 16 | 177775057
5 | K | LEP400 | Chloroprénové lepidlo 400 ml | BAL | 1 |  | 0 | Plánovaná cena | 0 | 0 | 16 | K | 2 | ROZPOCET | #REF! | #REF! | #REF! | #REF! | #REF! | 1 | 0 | 16 | 589757122
6 | M | 631511510 | trubice izolační z mierální plsti d 15/20mm | m | 16 |  | 0 | Plánovaná cena | 0 | 0 | 8 | M | 2 | ROZPOCET | #REF! | #REF! | #REF! | #REF! | #REF! | 1 | 0 | 4 | -886057504
7 | M | 631511660 | trubice izolační z mierální plsti d 18/30mm | m | 25 |  | 0 | Plánovaná cena | 0 | 0 | 8 | M | 2 | ROZPOCET | #REF! | #REF! | #REF! | #REF! | #REF! | 1 | 0 | 4 | -568595626
8 | M | 631511670 | trubice izolační z mierální plsti d 22/30mm | m | 0.5 |  | 0 | Plánovaná cena | 0 | 0 | 8 | M | 2 | ROZPOCET | #REF! | #REF! | #REF! | #REF! | #REF! | 1 | 0 | 4 | -1954711702
9 | K | 998713101 | Přesun hmot pro izolace tepelné v objektech v do 6 m | t | 0.016 |  | 0 | CS ÚRS 2017 01 | 0 | 0 | 16 | K | 2 | ROZPOCET | #REF! | #REF! | #REF! | #REF! | #REF! | 1 | 0 | 16 | -275170079
10 | K | 998713193 | Příplatek k přesunu hmot 713 za zvětšený přesun do 500 m | t | 0.09 |  | 0 | CS ÚRS 2017 01 | 0 | 0 | 16 | K | 2 | ROZPOCET | #REF! | #REF! | #REF! | #REF! | #REF! | 1 | 0 | 16 | -2113187651
| D | 732 | Ústřední vytápění - strojovny |  |  |  | 0 |  |  | 0 | 2 | D | 1 | ROZPOCET | [6 empty] | 0
11 | K | 732199100 | Montáž štítků orientačních | soubor | 2 |  | 0 | CS ÚRS 2017 01 | 0 | 0 | 16 | K | 2 | ROZPOCET | #REF! | #REF! | #REF! | #REF! | #REF! | 1 | 0 | 16 | -707365922
12 | K | 732199101 | Orientační štítek | ks | 1 |  | 0 | Plánovaná cena | 0 | 0 | 16 | K | 2 | ROZPOCET | #REF! | #REF! | #REF! | #REF! | #REF! | 1 | 0 | 16 | -157053811
13 | K | HZSTOPSK | Topná zkouška | hod | 24 |  | 0 | Plánovaná cena | 0 | 0 | 16 | K | 2 | ROZPOCET | #REF! | #REF! | #REF! | #REF! | #REF! | 1 | 0 | 16 | 1912112248
14 | K | 732421402 | Čerpadla teplovodní závitová mokroběžná oběhová pro teplovodní vytápění (elektronicky řízená) PN 10, do 110 st.C DN přípojky/dopravní výška H (m) - čerpací výkon Q (m3/h) DN 25 / do 4,0 m / 2,2 m3/h | soubor | 1 |  | 0 | CS ÚRS 2017 01 | 0 | 0 | 16 | K | 2 | ROZPOCET | #REF! | #REF! | #REF! | #REF! | #REF! | 1 | 0 | 16 | 1053295343
15 | K | 998732101 | Přesun hmot pro strojovny v objektech v do 6 m | t | 0.199 |  | 0 | CS ÚRS 2017 01 | 0 | 0 | 16 | K | 2 | ROZPOCET | #REF! | #REF! | #REF! | #REF! | #REF! | 1 | 0 | 16 | -2055851797
16 | K | 998732193 | Příplatek k přesunu hmot 732 za zvětšený přesun do 500 m | t | 0.199 |  | 0 | CS ÚRS 2017 01 | 0 | 0 | 16 | K | 2 | ROZPOCET | #REF! | #REF! | #REF! | #REF! | #REF! | 1 | 0 | 16 | -1307999132
| D | 733 | Ústřední vytápění - potrubí |  |  |  | 0 |  |  | 0.159 | 2 | D | 1 | ROZPOCET | [6 empty] | 0
17 | K | 733223102 | Potrubí z trubek měděných tvrdých EN 1057, spojovaných měkkým pájením D 15/1 | m | 47 |  | 0 | CS ÚRS 2017 01 | 0 | 0 | 16 | K | 2 | ROZPOCET | #REF! | #REF! | #REF! | #REF! | #REF! | 1 | 0 | 16 | -1768625708
18 | K | 733223103 | Potrubí z trubek měděných tvrdých EN 1057, spojovaných měkkým pájením D 18/1 | m | 45 |  | 0 | CS ÚRS 2017 01 | 0 | 0 | 16 | K | 2 | ROZPOCET | #REF! | #REF! | #REF! | #REF! | #REF! | 1 | 0 | 16 | 1582140741
19 | K | 733223104 | Potrubí z trubek měděných tvrdých EN 1057, spojovaných měkkým pájením D 22/1 | m | 37 |  | 0 | CS ÚRS 2017 01 | 0 | 0 | 16 | K | 2 | ROZPOCET | #REF! | #REF! | #REF! | #REF! | #REF! | 1 | 0 | 16 | -1369110624
20 | K | 733224204 | Potrubí z trubek měděných Příplatek k cenám za potrubí vedené v kotelnách a strojovnách D 22/1,5 | m | 6 |  | 0 | CS ÚRS 2017 01 | 0 | 0 | 16 | K | 2 | ROZPOCET | #REF! | #REF! | #REF! | #REF! | #REF! | 1 | 0 | 16 | -1853799591
21 | K | 733291101 | Zkouška těsnosti potrubí měděné do D 35x1,5 | m | 129 |  | 0 | CS ÚRS 2017 01 | 0 | 0 | 16 | K | 2 | ROZPOCET | #REF! | #REF! | #REF! | #REF! | #REF! | 1 | 0 | 16 | 1141950528
22 | K | HZSNSR | Napojení na stávající rozvod | hod | 2 |  | 0 | Plánovaná cena | 0 | 0 | 16 | K | 2 | ROZPOCET | #REF! | #REF! | #REF! | #REF! | #REF! | 1 | 0 | 16 | 1097111624
23 | K | 998733101 | Přesun hmot pro rozvody potrubí v objektech v do 6 m | t | 0.083 |  | 0 | CS ÚRS 2017 01 | 0 | 0 | 16 | K | 2 | ROZPOCET | #REF! | #REF! | #REF! | #REF! | #REF! | 1 | 0 | 16 | -1197894346
24 | K | 998733193 | Příplatek k přesunu hmot 733 za zvětšený přesun do 500 m | t | 0.083 |  | 0 | CS ÚRS 2017 01 | 0 | 0 | 16 | K | 2 | ROZPOCET | #REF! | #REF! | #REF! | #REF! | #REF! | 1 | 0 | 16 | -1702042199
25 | K | 733290801 | Demontáž potrubí z trubek měděných D do 35/1,5 | m | 150 |  | 0 | CS ÚRS 2017 01 | 0.00106 | 0.159 | 16 | K | 2 | ROZPOCET | #REF! | #REF! | #REF! | #REF! | #REF! | 1 | 0 | 16 | 1891429634
| D | 734 | Ústřední vytápění - armatury |  |  |  | 0 |  |  | 0.0146 | 2 | D | 1 | ROZPOCET | [6 empty] | 0
26 | K | 734209102 | Montáž armatury závitové s jedním závitem G 3/8 | kus | 2 |  | 0 | CS ÚRS 2017 01 | 0 | 0 | 16 | K | 2 | ROZPOCET | #REF! | #REF! | #REF! | #REF! | #REF! | 1 | 0 | 16 | 770927074
27 | K | 734209113 | Montáž armatury závitové s dvěma závity G 1/2 | kus | 14 |  | 0 | CS ÚRS 2017 01 | 0 | 0 | 16 | K | 2 | ROZPOCET | #REF! | #REF! | #REF! | #REF! | #REF! | 1 | 0 | 16 | 2051031989
28 | K | 734209114 | Montáž závitových armatur se 2 závity G 3/4 (DN 20) | kus | 4 |  | 0 | CS ÚRS 2017 01 | 0 | 0 | 16 | K | 2 | ROZPOCET | #REF! | #REF! | #REF! | #REF! | #REF! | 1 | 0 | 16 | 303340989
29 | K | 734209115 | Montáž závitových armatur se 2 závity G 1 (DN 25) | kus | 1 |  | 0 | CS ÚRS 2017 01 | 0 | 0 | 16 | K | 2 | ROZPOCET | #REF! | #REF! | #REF! | #REF! | #REF! | 1 | 0 | 16 | -713165999
30 | K | AOV10 | Automatický odvzdušňovací ventil 3/8 " | ks | 2 |  | 0 | Plánovaná cena | 0 | 0 | 16 | K | 2 | ROZPOCET | #REF! | #REF! | #REF! | #REF! | #REF! | 1 | 0 | 16 | -1634860759
31 | K | 734292713 | Ostatní armatury kulové kohouty PN 42 do 185 st.C přímé vnitřní závit G 1/2 | kus | 1 |  | 0 | CS ÚRS 2017 01 | 0 | 0 | 16 | K | 2 | ROZPOCET | #REF! | #REF! | #REF! | #REF! | #REF! | 1 | 0 | 16 | -833506082
32 | K | 734292714 | Ostatní armatury kulové kohouty PN 42 do 185 st.C přímé vnitřní závit G 3/4 | kus | 1 |  | 0 | CS ÚRS 2017 01 | 0 | 0 | 16 | K | 2 | ROZPOCET | #REF! | #REF! | #REF! | #REF! | #REF! | 1 | 0 | 16 | 357218955
33 | K | 734291123 | Ostatní armatury kohouty plnicí a vypouštěcí PN 10 do 110 st.C G 1/2 | kus | 3 |  | 0 | CS ÚRS 2017 01 | 0 | 0 | 16 | K | 2 | ROZPOCET | #REF! | #REF! | #REF! | #REF! | #REF! | 1 | 0 | 16 | -1402716233
34 | K | KKF25 | Kulový uzávěr s filtrem DN 25 | ks | 1 |  | 0 | Plánovaná cena | 0.0013 | 0.0013 | 4 | K | 2 | ROZPOCET | #REF! | #REF! | #REF! | #REF! | #REF! | 1 | 0 | 4 | 514130735
35 | K | ZK20Z | Zpětná klapka DN 20 - závitová | ks | 2 |  | 0 | Plánovaná cena | 0.0005 | 0.001 | 4 | K | 2 | ROZPOCET | #REF! | #REF! | #REF! | #REF! | #REF! | 1 | 0 | 4 | -582597525
36 | K | RTD20 | Regulátor tlak.diference přímý DN 20 | ks | 1 |  | 0 | Plánovaná cena | 0.001 | 0.001 | 4 | K | 2 | ROZPOCET | #REF! | #REF! | #REF! | #REF! | #REF! | 1 | 0 | 4 | 1709809447
37 | K | VV20 | Vyvažovací ventil DN 20 | ks | 1 |  | 0 | Plánovaná cena | 0.0016 | 0.0016 | 16 | K | 2 | ROZPOCET | #REF! | #REF! | #REF! | #REF! | #REF! | 1 | 0 | 16 | 1314701115
38 | K | VYVAZ | Vyvážení topného systému | ks vent | 2 |  | 0 | Plánovaná cena | 0 | 0 | 4 | K | 2 | ROZPOCET | #REF! | #REF! | #REF! | #REF! | #REF! | 1 | 0 | 4 | 987571981
39 | K | SRVK15R | Šroubení pro tělesa VK DN 15 - rohové | ks | 5 |  | 0 | Plánovaná cena | 0.0004 | 0.002 | 4 | K | 2 | ROZPOCET | #REF! | #REF! | #REF! | #REF! | #REF! | 1 | 0 | 4 | 955450188
40 | K | RV15R | Radiátorový ventil Heimeier DN 15 - rohový | ks | 2 |  | 0 | Plánovaná cena | 0.00035 | 0.0007 | 16 | K | 2 | ROZPOCET | #REF! | #REF! | #REF! | #REF! | #REF! | 1 | 0 | 16 | 1894820204
41 | K | RŠ15R | Regulovatelné šroubení DN 15 - rohové | ks | 2 |  | 0 | Plánovaná cena | 0 | 0 | 16 | K | 2 | ROZPOCET | #REF! | #REF! | #REF! | #REF! | #REF! | 1 | 0 | 16 | 1020023527
42 | K | TRHLPVP | Hlavice termostatického ovládání pro veřejné prostory | ks | 7 |  | 0 | Plánovaná cena | 0.0006 | 0.0042 | 16 | K | 2 | ROZPOCET | #REF! | #REF! | #REF! | #REF! | #REF! | 1 | 0 | 16 | 68463209
43 | K | OPPO15 | Opěrné pouzdro pro měď.a přesné ocel. trubky DN 15 | ks | 14 |  | 0 | Plánovaná cena | 0.0001 | 0.0014 | 4 | K | 2 | ROZPOCET | #REF! | #REF! | #REF! | #REF! | #REF! | 1 | 0 | 4 | 255280061
44 | K | SVSRVESR15 | Svorné šroubení pro ventily a šroubení DN 15 | ks | 4 |  | 0 | Plánovaná cena | 0.0001 | 0.0004 | 4 | K | 2 | ROZPOCET | #REF! | #REF! | #REF! | #REF! | #REF! | 1 | 0 | 4 | -2025723901
45 | K | SVSRVK15 | Svorné šroubení pro šroubení pro tělesa VK DN 15 | ks | 10 |  | 0 | Plánovaná cena | 0.0001 | 0.001 | 4 | K | 2 | ROZPOCET | #REF! | #REF! | #REF! | #REF! | #REF! | 1 | 0 | 4 | 674449822
46 | K | 734421102 | Tlakoměry s pevným stonkem a zpětnou klapkou spodní připojení (radiální) tlaku 0–16 bar průměru 63 mm | kus | 1 |  | 0 | CS ÚRS 2017 01 | 0 | 0 | 16 | K | 2 | ROZPOCET | #REF! | #REF! | #REF! | #REF! | #REF! | 1 | 0 | 16 | -502312074
47 | K | 734411102 | Teploměry technické s pevným stonkem a jímkou zadní připojení (axiální) průměr 63 mm délka stonku 75 mm | kus | 1 |  | 0 | CS ÚRS 2017 01 | 0 | 0 | 16 | K | 2 | ROZPOCET | #REF! | #REF! | #REF! | #REF! | #REF! | 1 | 0 | 16 | -1210813807
48 | K | 998734101 | Přesun hmot pro armatury v objektech v do 6 m | t | 0.04 |  | 0 | CS ÚRS 2017 01 | 0 | 0 | 16 | K | 2 | ROZPOCET | #REF! | #REF! | #REF! | #REF! | #REF! | 1 | 0 | 16 | -890436363
49 | K | 998734193 | Příplatek k přesunu hmot 734 za zvětšený přesun do 500 m | t | 0.04 |  | 0 | CS ÚRS 2017 01 | 0 | 0 | 16 | K | 2 | ROZPOCET | #REF! | #REF! | #REF! | #REF! | #REF! | 1 | 0 | 16 | 634457645
| D | 735 | Ústřední vytápění - otopná tělesa |  |  |  | 0 |  |  | 0 | 2 | D | 1 | ROZPOCET | [6 empty] | 0
50 | K | 735152261 | Otopná tělesa panelová (VK) PN 1,0 MPa, T do 110 st.C jednodesková s jednou přídavnou přestupní plochou [ VK, typ 11] výšky tělesa 500 mm 1600 mm / 1373 W stavební délky / výkonu | kus | 1 |  | 0 | CS ÚRS 2017 01 | 0 | 0 | 16 | K | 2 | ROZPOCET | #REF! | #REF! | #REF! | #REF! | #REF! | 1 | 0 | 16 | -1894932056
51 | K | 735152461 | Otopná tělesa panelová (VK) PN 1,0 MPa, T do 110 st.C dvoudesková s jednou přídavnou přestupní plochou [ VK, typ 21] výšky tělesa 500 mm 1600 mm / 1787 W stavební délky / výkonu | kus | 1 |  | 0 | CS ÚRS 2017 01 | 0 | 0 | 16 | K | 2 | ROZPOCET | #REF! | #REF! | #REF! | #REF! | #REF! | 1 | 0 | 16 | 1158249777
52 | K | 735152462 | Otopná tělesa panelová (VK) PN 1,0 MPa, T do 110 st.C dvoudesková s jednou přídavnou přestupní plochou [ VK, typ 21] výšky tělesa 500 mm 1800 mm / 2011 W stavební délky / výkonu | kus | 3 |  | 0 | CS ÚRS 2017 01 | 0 | 0 | 16 | K | 2 | ROZPOCET | #REF! | #REF! | #REF! | #REF! | #REF! | 1 | 0 | 16 | -1033939078
53 | K | KTT1820450 | Koupelnové trubkové těleso 1820.450 | ks | 1 |  | 0 | Plánovaná cena | 0 | 0 | 16 | K | 2 | ROZPOCET | #REF! | #REF! | #REF! | #REF! | #REF! | 1 | 0 | 16 | 1957309644
54 | K | KTT1820750 | Koupelnové trubkové těleso 1820.750 | ks | 1 |  | 0 | Plánovaná cena | 0 | 0 | 16 | K | 2 | ROZPOCET | #REF! | #REF! | #REF! | #REF! | #REF! | 1 | 0 | 16 | 1778669988
55 | K | 735164522 | Montáž otopného tělesa trubkového na stěny výšky tělesa přes 1340 mm | kus | 2 |  | 0 | CS ÚRS 2017 01 | 0 | 0 | 16 | K | 2 | ROZPOCET | #REF! | #REF! | #REF! | #REF! | #REF! | 1 | 0 | 16 | 305004160
56 | K | 998735101 | Přesun hmot tonážní pro otopná tělesa v objektech v do 6 m | t | 0.261 |  | 0 | CS ÚRS 2017 01 | 0 | 0 | 16 | K | 2 | ROZPOCET | #REF! | #REF! | #REF! | #REF! | #REF! | 1 | 0 | 16 | -1339146352
57 | K | 998735193 | Přesun hmot pro otopná tělesa Příplatek k ceně za zvětšený přesun přes vymezenou největší dopravní vzdálenost do 500 m | t | 0.261 |  | 0 | CS ÚRS 2017 01 | 0 | 0 | 16 | K | 2 | ROZPOCET | #REF! | #REF! | #REF! | #REF! | #REF! | 1 | 0 | 16 | 1162655605
| D | 767 | Konstrukce zámečnické |  |  |  | 0 |  |  | 0 | 2 | D | 1 | ROZPOCET | [6 empty] | 0
58 | K | 767995111 | Montáž ostatních atypických zámečnických konstrukcí hmotnosti do 5 kg | kg | 50 |  | 0 | CS ÚRS 2017 01 | 0 | 0 | 16 | K | 2 | ROZPOCET | #REF! | #REF! | #REF! | #REF! | #REF! | 1 | 0 | 16 | -1949478171
59 | M | 132310620 | tyč ocelová L rovnoramenná jak.11373 45x45x4 mm | t | 0.05 |  | 0 | Plánovaná cena | 0 | 0 | 8 | M | 2 | ROZPOCET | #REF! | #REF! | #REF! | #REF! | #REF! | 1 | 0 | 4 | -30413029
60 | K | 998767101 | Přesun hmot pro zámečnické konstrukce v objektech v do 6 m | t | 0.05 |  | 0 | CS ÚRS 2017 01 | 0 | 0 | 16 | K | 2 | ROZPOCET | #REF! | #REF! | #REF! | #REF! | #REF! | 1 | 0 | 16 | -514441921
61 | K | 998767192 | Příplatek k přesunu hmot 767 za zvětšený přesun do 100 m | t | 0.05 |  | 0 | CS ÚRS 2017 01 | 0 | 0 | 16 | K | 2 | ROZPOCET | #REF! | #REF! | #REF! | #REF! | #REF! | 1 | 0 | 16 | -1343242446
| D | 783 | Dokončovací práce - nátěry |  |  |  | 0 |  |  | 0 | 2 | D | 1 | ROZPOCET | [6 empty] | 0
62 | K | 783314101 | Základní nátěr zámečnických konstrukcí jednonásobný syntetický | m2 | 1 |  | 0 | CS ÚRS 2017 01 | 0 | 0 | 16 | K | 2 | ROZPOCET | #REF! | #REF! | #REF! | #REF! | #REF! | 1 | 0 | 16 | 76169048
63 | K | 783317101 | Krycí nátěr (email) zámečnických konstrukcí jednonásobný syntetický standardní | m2 | 1 |  | 0 | CS ÚRS 2017 01 | 0 | 0 | 16 | K | 2 | ROZPOCET | #REF! | #REF! | #REF! | #REF! | #REF! | 1 | 0 | 16 | -1932767475

## ZTI
PČ | Typ | Kód | Popis | MJ | Množství | J.cena [CZK] | Cena celkem [CZK] | Poznámka | DPH | J. Nh [h] | Nh celkem [h] | J. hmotnost [t] | Hmotnost celkem [t] | J. suť [t] | Suť Celkem [t]
Náklady z rozpočtu | [6 empty] | 0 |  |  |  | 321.647 |  | 12.6333 |  | 0.03945 |  | D | -1 | [7 empty] | 0
| HSV - Práce a dodávky HSV | [5 empty] | 0 |  |  |  | 125.351 |  | 12.106 |  | 0 | 1 | D | 0 | ROZPOCET | [6 empty] | 0
| 1 - Zemní práce | [5 empty] | 0 |  |  |  | 115.4735 |  | 12.106 |  | 0 | 1 | D | 1 | ROZPOCET | [6 empty] | 0
70 | K | 132201101 | Hloubení rýh š do 600 mm v hornině tř. 3 objemu do 100 m3 | m3 | 33.6 |  | 0 |  | základní | 2.32 | 77.952 | 0 | 0 | 0 | 0 | 4 | K | 2 | ROZPOCET | 0 | 0 | 0 | 0 | 0 | 1 | 0 | 4 | 368593995
1 | K | 139711101 | Vykopávky v uzavřených prostorách v hornině tř. 1 až 4 | m3 | 0.7 |  | 0 |  | základní | 7.704 | 5.3928 | 0 | 0 | 0 | 0 | 4 | K | 2 | ROZPOCET | 0 | 0 | 0 | 0 | 0 | 1 | 0 | 4 | 1855709201
2 | K | 161101101 | Svislé přemístění výkopku z horniny tř. 1 až 4 hl výkopu do 2,5 m | m3 | 34.3 |  | 0 |  | základní | 0.345 | 11.8335 | 0 | 0 | 0 | 0 | 4 | K | 2 | ROZPOCET | 0 | 0 | 0 | 0 | 0 | 1 | 0 | 4 | -1279997055
3 | K | 162701105 | Vodorovné přemístění do 10000 m výkopku/sypaniny z horniny tř. 1 až 4 | m3 | 9 |  | 0 |  | základní | 0.083 | 0.747 | 0 | 0 | 0 | 0 | 4 | K | 2 | ROZPOCET | 0 | 0 | 0 | 0 | 0 | 1 | 0 | 4 | 1869444668
4 | K | 171201201 | Uložení sypaniny na skládky | m3 | 9 |  | 0 |  | základní | 0.009 | 0.081 | 0 | 0 | 0 | 0 | 4 | K | 2 | ROZPOCET | 0 | 0 | 0 | 0 | 0 | 1 | 0 | 4 | 1632763726
5 | K | 171201211 | Poplatek za uložení odpadu ze sypaniny na skládce (skládkovné) | t | 16.2 |  | 0 |  | základní | 0 | 0 | 0 | 0 | 0 | 0 | 4 | K | 2 | ROZPOCET | 0 | 0 | 0 | 0 | 0 | 1 | 0 | 4 | 1663341612
6 | K | 174101101 | Zásyp jam, šachet rýh nebo kolem objektů sypaninou se zhutněním | m3 | 25.3 |  | 0 |  | základní | 0.299 | 7.5647 | 0 | 0 | 0 | 0 | 4 | K | 2 | ROZPOCET | 0 | 0 | 0 | 0 | 0 | 1 | 0 | 4 | 1436086416
7 | K | 175101101 | Obsypání potrubí bez prohození sypaniny z hornin tř. 1 až 4 uloženým do 3 m od kraje výkopu | m3 | 7.5 |  | 0 |  | základní | 1.587 | 11.9025 | 0 | 0 | 0 | 0 | 4 | K | 2 | ROZPOCET | 0 | 0 | 0 | 0 | 0 | 1 | 0 | 4 | -2074151811
8 | M | 583373030 | štěrkopísek frakce 0-8 | t | 12.106 |  | 0 |  | základní | 0 | 0 | 1 | 12.106 | 0 | 0 | 8 | M | 2 | ROZPOCET | 0 | 0 | 0 | 0 | 0 | 1 | 0 | 4 | 1647297050
| 4 - Vodorovné konstrukce | [5 empty] | 0 |  |  |  | 9.8775 |  | 0 |  | 0 | 1 | D | 1 | ROZPOCET | [6 empty] | 0
10 | K | 451573111 | Lože pod potrubí otevřený výkop ze štěrkopísku | m3 | 7.5 |  | 0 |  | základní | 1.317 | 9.8775 | 0 | 0 | 0 | 0 | 4 | K | 2 | ROZPOCET | 0 | 0 | 0 | 0 | 0 | 1 | 0 | 4 | -1944881777
| PSV - Práce a dodávky PSV | [5 empty] | 0 |  |  |  | 196.296 |  | 0.52734 |  | 0.03945 | 2 | D | 0 | ROZPOCET | [6 empty] | 0
| 721 - Zdravotechnika - vnitřní kanalizace | [5 empty] | 0 |  |  |  | 54.9203 |  | 0.12456 |  | 0.03945 | 2 | D | 1 | ROZPOCET | [6 empty] | 0
15 | K | 721140915 | Potrubí litinové propojení potrubí DN 100 | kus | 1 |  | 0 |  | základní | 0.992 | 0.992 | 0.00202 | 0.00202 | 0 | 0 | 16 | K | 2 | ROZPOCET | 0 | 0 | 0 | 0 | 0 | 1 | 0 | 16 | -113791423
71 | K | 721171809 | Demontáž potrubí z PVC do D 160 vč. objektů | m | 15 |  | 0 |  | základní | 0.114 | 1.71 | 0 | 0 | 0.00263 | 0.03945 | 16 | K | 2 | ROZPOCET | 0 | 0 | 0 | 0 | 0 | 1 | 0 | 16 | -476907492
72 | K | 721171917 | Potrubí z PP propojení potrubí DN 160 | kus | 4 |  | 0 |  | základní | 0.363 | 1.452 | 0.00204 | 0.00816 | 0 | 0 | 16 | K | 2 | ROZPOCET | 0 | 0 | 0 | 0 | 0 | 1 | 0 | 16 | -1909750937
16 | K | 721173401 | Potrubí kanalizační plastové svodné systém KG DN 100 | m | 15 |  | 0 |  | základní | 0.363 | 5.445 | 0.00126 | 0.0189 | 0 | 0 | 16 | K | 2 | ROZPOCET | 0 | 0 | 0 | 0 | 0 | 1 | 0 | 16 | -1051804648
17 | K | 721173402 | Potrubí kanalizační plastové svodné systém KG DN 125 | m | 2 |  | 0 |  | základní | 0.383 | 0.766 | 0.00177 | 0.00354 | 0 | 0 | 16 | K | 2 | ROZPOCET | 0 | 0 | 0 | 0 | 0 | 1 | 0 | 16 | 1911073682
18 | K | 721173403 | Potrubí kanalizační plastové svodné systém KG DN 160 | m | 25 |  | 0 |  | základní | 0.404 | 10.1 | 0.00277 | 0.06925 | 0 | 0 | 16 | K | 2 | ROZPOCET | 0 | 0 | 0 | 0 | 0 | 1 | 0 | 16 | 949730728
73 | K | 721174024 | Potrubí kanalizační z PP odpadní systém HT DN 70 | m | 15 |  | 0 |  | základní | 0.78 | 11.7 | 0.00059 | 0.00885 | 0 | 0 | 16 | K | 2 | ROZPOCET | 0 | 0 | 0 | 0 | 0 | 1 | 0 | 16 | 758077757
19 | K | 721174025 | Potrubí kanalizační z PP odpadní systém HT DN 100 | m | 5 |  | 0 |  | základní | 0.827 | 4.135 | 0.0012 | 0.006 | 0 | 0 | 16 | K | 2 | ROZPOCET | 0 | 0 | 0 | 0 | 0 | 1 | 0 | 16 | 1933590156
20 | K | 721174042 | Potrubí kanalizační z PP připojovací systém HT DN 40 | m | 5 |  | 0 |  | základní | 0.659 | 3.295 | 0.00029 | 0.00145 | 0 | 0 | 16 | K | 2 | ROZPOCET | 0 | 0 | 0 | 0 | 0 | 1 | 0 | 16 | 1377459482
21 | K | 721174043 | Potrubí kanalizační z PP připojovací systém HT DN 50 | m | 10 |  | 0 |  | základní | 0.728 | 7.28 | 0.00035 | 0.0035 | 0 | 0 | 16 | K | 2 | ROZPOCET | 0 | 0 | 0 | 0 | 0 | 1 | 0 | 16 | 1225138762
22 | K | 721194104 | Vyvedení a upevnění odpadních výpustek DN 40 | kus | 6 |  | 0 |  | základní | 0.157 | 0.942 | 0 | 0 | 0 | 0 | 16 | K | 2 | ROZPOCET | 0 | 0 | 0 | 0 | 0 | 1 | 0 | 16 | 890493325
23 | K | 721194105 | Vyvedení a upevnění odpadních výpustek DN 50 | kus | 3 |  | 0 |  | základní | 0.174 | 0.522 | 0 | 0 | 0 | 0 | 16 | K | 2 | ROZPOCET | 0 | 0 | 0 | 0 | 0 | 1 | 0 | 16 | 857780350
24 | K | 721194109 | Vyvedení a upevnění odpadních výpustek DN 100 | kus | 1 |  | 0 |  | základní | 0.259 | 0.259 | 0 | 0 | 0 | 0 | 16 | K | 2 | ROZPOCET | 0 | 0 | 0 | 0 | 0 | 1 | 0 | 16 | -354803602
25 | K | 721211421 | Vpusť podlahová se svislým odtokem DN 50/75/110 mřížka nerez 115x115 | kus | 1 |  | 0 |  | základní | 0.465 | 0.465 | 0.00101 | 0.00101 | 0 | 0 | 16 | K | 2 | ROZPOCET | 0 | 0 | 0 | 0 | 0 | 1 | 0 | 16 | 477029649
76 | K | 721242115 | Lapač střešních splavenin z PP se zápachovou klapkou a lapacím košem DN 110 | kus | 1 |  | 0 |  | základní | 0.559 | 0.559 | 0.00143 | 0.00143 | 0 | 0 | 16 | K | 2 | ROZPOCET | 0 | 0 | 0 | 0 | 0 | 1 | 0 | 16 | -336982959
74 | K | 721273152 | Hlavice ventilační polypropylen PP DN 75 | kus | 1 |  | 0 |  | základní | 0.176 | 0.176 | 0.00016 | 0.00016 | 0 | 0 | 16 | K | 2 | ROZPOCET | 0 | 0 | 0 | 0 | 0 | 1 | 0 | 16 | 1062750815
75 | K | 721273153 | Hlavice ventilační polypropylen PP DN 110 | kus | 1 |  | 0 |  | základní | 0.177 | 0.177 | 0.00029 | 0.00029 | 0 | 0 | 16 | K | 2 | ROZPOCET | 0 | 0 | 0 | 0 | 0 | 1 | 0 | 16 | 1266711306
79 | K | 721290112 | Zkouška těsnosti potrubí kanalizace vodou do DN 200 | m | 77 |  | 0 |  | základní | 0.059 | 4.543 | 0 | 0 | 0 | 0 | 16 | K | 2 | ROZPOCET | 0 | 0 | 0 | 0 | 0 | 1 | 0 | 16 | 1007550204
28 | K | 721290823 | Přemístění vnitrostaveništní demontovaných hmot vnitřní kanalizace v objektech výšky do 24 m | t | 0.039 |  | 0 |  | základní | 4.93 | 0.19227 | 0 | 0 | 0 | 0 | 16 | K | 2 | ROZPOCET | 0 | 0 | 0 | 0 | 0 | 1 | 0 | 16 | -1913984299
29 | K | 998721104 | Přesun hmot tonážní pro vnitřní kanalizace v objektech v do 36 m | t | 0.125 |  | 0 |  | základní | 1.68 | 0.21 | 0 | 0 | 0 | 0 | 16 | K | 2 | ROZPOCET | 0 | 0 | 0 | 0 | 0 | 1 | 0 | 16 | -1298641480
| 722 - Zdravotechnika - vnitřní vodovod | [5 empty] | 0 |  |  |  | 116.822 |  | 0.17922 |  | 0 | 2 | D | 1 | ROZPOCET | [6 empty] | 0
80 | K | 722131913 | Potrubí pozinkované závitové vsazení odbočky do potrubí DN 25 | soubor | 6 |  | 0 |  | základní | 0.936 | 5.616 | 0.00524 | 0.03144 | 0 | 0 | 16 | K | 2 | ROZPOCET | 0 | 0 | 0 | 0 | 0 | 1 | 0 | 16 | -756956082
34 | K | 722174022 | Potrubí vodovodní plastové PPR svar polyfuze PN 20 D 20 x 3,4 mm | m | 45 |  | 0 |  | základní | 0.529 | 23.805 | 0.0006 | 0.027 | 0 | 0 | 16 | K | 2 | ROZPOCET | 0 | 0 | 0 | 0 | 0 | 1 | 0 | 16 | -2064398920
35 | K | 722174023 | Potrubí vodovodní plastové PPR svar polyfuze PN 20 D 25 x 4,2 mm | m | 70 |  | 0 |  | základní | 0.616 | 43.12 | 0.00097 | 0.0679 | 0 | 0 | 16 | K | 2 | ROZPOCET | 0 | 0 | 0 | 0 | 0 | 1 | 0 | 16 | 1129997588
36 | K | 722174024 | Potrubí vodovodní plastové PPR svar polyfuze PN 20 D 32 x5,4 mm | m | 5 |  | 0 |  | základní | 0.696 | 3.48 | 0.00111 | 0.00555 | 0 | 0 | 16 | K | 2 | ROZPOCET | 0 | 0 | 0 | 0 | 0 | 1 | 0 | 16 | -618635927
37 | K | 722181221 | Ochrana vodovodního potrubí přilepenými tepelně izolačními trubicemi z PE tl do 10 mm DN do 22 mm | m | 30 |  | 0 |  | základní | 0.103 | 3.09 | 5e-05 | 0.0015 | 0 | 0 | 16 | K | 2 | ROZPOCET | 0 | 0 | 0 | 0 | 0 | 1 | 0 | 16 | 921143827
38 | K | 722181222 | Ochrana vodovodního potrubí přilepenými tepelně izolačními trubicemi z PE tl do 10 mm DN do 42 mm | m | 60 |  | 0 |  | základní | 0.103 | 6.18 | 7e-05 | 0.0042 | 0 | 0 | 16 | K | 2 | ROZPOCET | 0 | 0 | 0 | 0 | 0 | 1 | 0 | 16 | 420238448
81 | K | 722181251 | Ochrana vodovodního potrubí přilepenými termoizolačními trubicemi z PE tl do 25 mm DN do 22 mm | m | 15 |  | 0 |  | základní | 0.118 | 1.77 | 0.0002 | 0.003 | 0 | 0 | 16 | K | 2 | ROZPOCET | 0 | 0 | 0 | 0 | 0 | 1 | 0 | 16 | 894231598
82 | K | 722181252 | Ochrana vodovodního potrubí přilepenými termoizolačními trubicemi z PE tl do 25 mm DN do 45 mm | m | 15 |  | 0 |  | základní | 0.118 | 1.77 | 0.00024 | 0.0036 | 0 | 0 | 16 | K | 2 | ROZPOCET | 0 | 0 | 0 | 0 | 0 | 1 | 0 | 16 | -1227546054
83 | K | 722182011 | Podpůrný žlab pro potrubí D 20 | m | 15 |  | 0 |  | základní | 0.017 | 0.255 | 0.00018 | 0.0027 | 0 | 0 | 16 | K | 2 | ROZPOCET | 0 | 0 | 0 | 0 | 0 | 1 | 0 | 16 | -1785992853
84 | K | 722182012 | Podpůrný žlab pro potrubí D 25 | m | 30 |  | 0 |  | základní | 0.017 | 0.51 | 0.00021 | 0.0063 | 0 | 0 | 16 | K | 2 | ROZPOCET | 0 | 0 | 0 | 0 | 0 | 1 | 0 | 16 | 1018567167
39 | K | 722190401 | Vyvedení a upevnění výpustku do DN 25 | kus | 19 |  | 0 |  | základní | 0.425 | 8.075 | 0 | 0 | 0 | 0 | 16 | K | 2 | ROZPOCET | 0 | 0 | 0 | 0 | 0 | 1 | 0 | 16 | -598455556
85 | K | R01 | Regulační ventil DN 15 - cirkulace TV | kus | 1 |  | 0 |  | základní | 0.16 | 0.16 | 0.00021 | 0.00021 | 0 | 0 | 16 | K | 2 | ROZPOCET | 0 | 0 | 0 | 0 | 0 | 1 | 0 | 16 | 1479425667
43 | K | 722232044 | Kohout kulový přímý G 3/4 PN 42 do 185°C vnitřní závit | kus | 2 |  | 0 |  | základní | 0.2 | 0.4 | 0.00034 | 0.00068 | 0 | 0 | 16 | K | 2 | ROZPOCET | 0 | 0 | 0 | 0 | 0 | 1 | 0 | 16 | -1092572850
86 | K | 722232063 | Kohout kulový přímý G 1 PN 42 do 185°C vnitřní závit s vypouštěním | kus | 2 |  | 0 |  | základní | 0.22 | 0.44 | 0.00057 | 0.00114 | 0 | 0 | 16 | K | 2 | ROZPOCET | 0 | 0 | 0 | 0 | 0 | 1 | 0 | 16 | -695226714
45 | K | 722290226 | Zkouška těsnosti vodovodního potrubí závitového do DN 50 | m | 120 |  | 0 |  | základní | 0.067 | 8.04 | 0.00019 | 0.0228 | 0 | 0 | 16 | K | 2 | ROZPOCET | 0 | 0 | 0 | 0 | 0 | 1 | 0 | 16 | -959973752
46 | K | 722290234 | Proplach a dezinfekce vodovodního potrubí do DN 80 | m | 120 |  | 0 |  | základní | 0.082 | 9.84 | 1e-05 | 0.0012 | 0 | 0 | 16 | K | 2 | ROZPOCET | 0 | 0 | 0 | 0 | 0 | 1 | 0 | 16 | 1839849620
47 | K | 998722104 | Přesun hmot tonážní pro vnitřní vodovod v objektech v do 36 m | t | 0.179 |  | 0 |  | základní | 1.514 | 0.27101 | 0 | 0 | 0 | 0 | 16 | K | 2 | ROZPOCET | 0 | 0 | 0 | 0 | 0 | 1 | 0 | 16 | 1651112644
| 725 - Zdravotechnika - zařizovací předměty | [5 empty] | 0 |  |  |  | 20.2706 |  | 0.20391 |  | 0 | 2 | D | 1 | ROZPOCET | [6 empty] | 0
51 | K | 725112022 | Klozet keramický závěsný na nosné stěny s hlubokým splachováním odpad vodorovný | soubor | 2 |  | 0 |  | základní | 1.1 | 2.2 | 0.01692 | 0.03384 | 0 | 0 | 16 | K | 2 | ROZPOCET | 0 | 0 | 0 | 0 | 0 | 1 | 0 | 16 | 1242499565
54 | K | 725211603 | Umyvadlo keramické připevněné na stěnu šrouby bílé bez krytu na sifon 600 mm | soubor | 6 |  | 0 |  | základní | 1.1 | 6.6 | 0.01808 | 0.10848 | 0 | 0 | 16 | K | 2 | ROZPOCET | 0 | 0 | 0 | 0 | 0 | 1 | 0 | 16 | -199725113
88 | K | 725241112 | Vanička sprchová akrylátová čtvercová 900x900 mm | soubor | 3 |  | 0 |  | základní | 2.54 | 7.62 | 0.01388 | 0.04164 | 0 | 0 | 16 | K | 2 | ROZPOCET | 0 | 0 | 0 | 0 | 0 | 1 | 0 | 16 | -1833561354
59 | K | 725822611 | Baterie umyvadlové stojánkové pákové bez výpusti | soubor | 6 |  | 0 |  | základní | 0.2 | 1.2 | 0.0018 | 0.0108 | 0 | 0 | 16 | K | 2 | ROZPOCET | 0 | 0 | 0 | 0 | 0 | 1 | 0 | 16 | -1317849807
87 | K | 725841311 | Baterie sprchové nástěnné pákové | soubor | 3 |  | 0 |  | základní | 0.2 | 0.6 | 0.00184 | 0.00552 | 0 | 0 | 16 | K | 2 | ROZPOCET | 0 | 0 | 0 | 0 | 0 | 1 | 0 | 16 | -636177430
89 | K | 725861101 | Zápachová uzávěrka pro umyvadla DN 32 | kus | 6 |  | 0 |  | základní | 0.113 | 0.678 | 0.00023 | 0.00138 | 0 | 0 | 16 | K | 2 | ROZPOCET | 0 | 0 | 0 | 0 | 0 | 1 | 0 | 16 | 1268382238
90 | K | 725865311 | Zápachová uzávěrka sprchových van DN 40/50 s kulovým kloubem na odtoku | kus | 3 |  | 0 |  | základní | 0.339 | 1.017 | 0.00075 | 0.00225 | 0 | 0 | 16 | K | 2 | ROZPOCET | 0 | 0 | 0 | 0 | 0 | 1 | 0 | 16 | -695446328
62 | K | 998725104 | Přesun hmot tonážní pro zařizovací předměty v objektech v do 36 m | t | 0.204 |  | 0 |  | základní | 1.743 | 0.35557 | 0 | 0 | 0 | 0 | 16 | K | 2 | ROZPOCET | 0 | 0 | 0 | 0 | 0 | 1 | 0 | 16 | -1728024610
| 726 - Zdravotechnika - předstěnové instalace | [5 empty] | 0 |  |  |  | 3.0331 |  | 0.01915 |  | 0 | 2 | D | 1 | ROZPOCET | [6 empty] | 0
65 | K | 726131041 | Instalační předstěna - klozet závěsný v 1120 mm s ovládáním zepředu do lehkých stěn s kovovou kcí | soubor | 1 |  | 0 |  | základní | 2.5 | 2.5 | 0.01865 | 0.01865 | 0 | 0 | 16 | K | 2 | ROZPOCET | 0 | 0 | 0 | 0 | 0 | 1 | 0 | 16 | -838993859
67 | K | 726191002 | Souprava pro předstěnovou montáž | soubor | 1 |  | 0 |  | základní | 0.5 | 0.5 | 0.0005 | 0.0005 | 0 | 0 | 16 | K | 2 | ROZPOCET | 0 | 0 | 0 | 0 | 0 | 1 | 0 | 16 | -307268992
68 | K | 998726114 | Přesun hmot tonážní pro instalační prefabrikáty v objektech v do 36 m | t | 0.019 |  | 0 |  | základní | 1.743 | 0.033117 | 0 | 0 | 0 | 0 | 16 | K | 2 | ROZPOCET | 0 | 0 | 0 | 0 | 0 | 1 | 0 | 16 | 1591965892
| 727 - Zdravotechnika - požární ochrana | [5 empty] | 0 |  |  |  | 1.25 |  | 0.0005 |  | 0 | 2 | D | 1 | ROZPOCET | [6 empty] | 0
77 | K | 727121111 | Protipožární manžeta D 75 mm z jedné strany dělící konstrukce požární odolnost EI 90 | kus | 1 |  | 0 |  | základní | 0.625 | 0.625 | 0.0002 | 0.0002 | 0 | 0 | 16 | K | 2 | ROZPOCET | 0 | 0 | 0 | 0 | 0 | 1 | 0 | 16 | -251106540
78 | K | 727121112 | Protipožární manžeta D 110 mm z jedné strany dělící konstrukce požární odolnost EI 90 | kus | 1 |  | 0 |  | základní | 0.625 | 0.625 | 0.0003 | 0.0003 | 0 | 0 | 16 | K | 2 | ROZPOCET | 0 | 0 | 0 | 0 | 0 | 1 | 0 | 16 | -1216668852

## VZT_rekapitulace
REKAPITULACE NÁKLADŮ |  |  | - | PROJEKT
|  |  |  | Dodávka | Montáž
Zařízení č.1, 1A - větrání hyg.zařízení |  |  |  | 0 | 0
Zařízení č.2A - úprava stávající vzt |  |  |  | 0 | 0
MEZISOUČET |  |  |  | 0 | 0 | %
Náklady na dopravu | 3% |  |  | 0
ZÁKLADNÍ ROZPOČTOVÉ NÁKLADY |  |  |  | 0 | 0
Komplexní vyzkoušení a zaregul. | 40 | hod | Kč/hod |  | 0
Zaškolení obsluhy | 2 | hod | Kč/hod |  | 0
DOPLŇKOVÉ ROZPOČTOVÉ NÁKLADY |  |  |  |  | 0
Izolace |  |  |  | 0
Nátěry |  |  |  | 0
MEZISOUČET |  |  |  | 0 | 0
C E L K E M |  |  |  | 0

## VZT
Poz. číslo | položka | Název | Měrná jednotka | Počet | Cena dodávky jednotková | Montáž% | Cena montáže jednotková | Cena dodávky celkem | Cena montáže celkem
Zařízení č.1, 1A - větrání hyg.zařízení
1 | 1A.1 | Odtahový ventilátor potrubní radiální 2ot. | ks | 1 |  |  |  | 0
Vo=350m3/h 230V 50Hz p=150Pa
vč. tl.manžety, samočinná zpětná klapka
vč.přepínač dvouotáčkový k ovládání ventilátoru -zapojí SI
[6 empty] | 15 | 0 |  | 0
2 | 1A.2 | Odtahový ventilátor saxiální nástěný | ks | 1 |  |  |  | 0
Vo=120m3/h 230V 50Hz p= 30Pa
vč. vestavěný doběh, samočinná zpětná klapka
[6 empty] | 15 | 0 |  | 0
3 | 1A.3 | Odtahový ventilátor potrubní diagonální | ks | 1 |  |  |  | 0
Vo=130m3/h 230V 50Hz p= 80Pa
vč. tl.manžety, samočinná zpětná klapka
[6 empty] | 15 | 0 |  | 0
4 | 1A.10 | protideš´tová žaluzie čtyřhranná přípoj DN125 | ks | 2 |  |  |  | 0
|  | provedení a nátěr dle požadavku architekta |  |  |  | 15 | 0 |  | 0
5 | 1A.12 | výfukova hlavice DN160 | ks | 1 |  |  |  | 0
|  | provedení a nátěr dle požadavku architekta |  |  |  | 15 | 0 |  | 0
6 | 1A.40 | odtahový ventil DN100 | ks | 4 |  |  |  | 0
|  | vč. zděře |  |  |  | 15 | 0 |  | 0
7 | 1A.42 | odtahový ventil DN160 | ks | 3 |  |  |  | 0
|  | vč. zděře |  |  |  | 15 | 0 |  | 0
8 | 1A.50 | hadice ohebná izolovaná DN100 | bm | 1 |  |  |  | 0
[6 empty] | 15 | 0 |  | 0
9 | 1A.52 | hadice ohebná izolovaná DN160 | bm | 5 |  |  |  | 0
[6 empty] | 15 | 0 |  | 0
10 | 1.,1.A.70 | Potrubí čtyřhranné sk.I - pozink. plech | m2 | 5 |  |  |  | 0
|  | rovné a tvarové potrubní díly - 40% |  |  |  | 30 | 0 |  | 0
11 | 1.A.80 | kruhové Spiro potrubí do DN 160 | bm | 15 |  |  |  | 0
|  | vč.tvarovek 40% a příslušenství |  |  |  | 30 | 0 |  | 0
12 | 1.85 | Spojovací a těsnící materiál | sada | 1 |  |  |  | 0
|  | Podpěry, závěsy, konzoly |  |  |  | 15 | 0 |  | 0
|  | Celkem: | [5 empty] | 0 | 0
Zařízení č.2A - úprava stávající vzt
13 | 2A.10 | stávající žaluzie bude přeložena na opačnou fasádu | ks | 1 |  |  |  | 0
protideš´tová žaluzie cca 500x200
|  | nátěr a provedení dle pokynů architekta |  |  |  | 15 | 0 |  | 0
14 | 2A.70 | Potrubí čtyřhranné sk.I - pozink. plech | m2 | 10 |  |  |  | 0
|  | rovné a tvarové potrubní díly - 40% |  |  |  | 30 | 0 |  | 0
15 | 2.85 | Spojovací a těsnící materiál | sada | 1 |  |  |  | 0
|  | Podpěry, závěsy, konzoly vč. na střeše |  |  |  | 15 | 0 |  | 0
|  | Celkem: | [5 empty] | 0 | 0
Izolace
16 |  | Tepelná izolace 40 mm | m2 | 12 |  |  |  | 0
[6 empty] | 10 | 0 |  | 0
|  | Celkem: | [5 empty] | 0 | 0
Nátěry
17 |  | Nátěry konzoly , podpěry, žaluzie | m2 | 12 |  |  |  | 0
1x reaktivní
|  | 2x základní + 3x vrchní |  |  |  |  | 0 |  | 0
|  | Celkem: | [5 empty] | 0 | 0

## EL
POL. | NÁZEV | POČET | MJ | JC | CELKEM
ROZVÁDĚČE S PŘEPĚŤOVÝMI OCHRANAMI VČETNĚ MONTÁŽE A ZAPOJENÍ
1. | R0.7 - PODRUŽNÁ MODULOVÁ ROZVODNICE | 1 | ks |  | 0
IP40/20, MODULOVÝ, NA POVRCH, 1200x600x200mm; hlavní vypínač; pojistky; přepěťová ochrana stupně "T2"; PPP, jističe, pomocné kontakty, jističe a proudové chrániče s nadrpoudovou ochranou pro světelné a zásuvkové obody; jističe pro zásuvkové obvody PC; jističe pro tabule; jističe pro projektory, rezervní jističe - viz 07
2. | R0.4 - ÚPRAVA STÁVAJÍCÍHO ROZVADĚČE | 1 | kpl |  | 0
DOPLNĚNÍ JISTIČE B/3-20A, ÚPRAVA ROZVADĚČE
3. | R1.3 - ÚPRAVA STÁVAJÍCÍHO ROZVADĚČE | 1 | kpl |  | 0
DOPLNĚNÍ JISTIČE C/1-16A, PROUDOVÉHO CHRÁNIČE B/1-10A/0,03A , JISTIČE B/1-6A, ÚPRAVA ROZVADĚČE
| MEZISOUČET |  |  |  | 0
SPÍNAČE VČETNĚ MONTÁŽE A ZAPOJENÍ
4. | SPÍNAČ JEDNOPÓLOVÝ 250V 10A IP20 kompletní, řazení 1, bílý, zapuštěný | 3 | ks |  | 0
5. | SPÍNAČ SÉRIOVÝ 250V 10A IP20 kompletní, řazení 5, bílý, zapuštěný | 3 | ks |  | 0
6. | SPÍNAČ STŘÍDAVÝ 250V 10A IP20 kompletní, řazení 6, bílý, zapuštěný | 5 | ks |  | 0
7. | SPÍNAČ STŘÁDAVÝ+JEDNOPOLOVÝ 250V 10A IP20 kompletní, řazení 6+1(6+6), bílý, zapuštěný | 1 | ks |  | 0
8. | PŘEPÍNAČ ŽALUZIOVÝ 250V 10A IP20 kompletní, zapuštěný, bílý | 1 | ks |  | 0
9. | TLAČÍTKO SE SIG. DOUTNAVKOU 250V 10A IP20 kompletní, zapuštěný, bílý | 1 | ks |  | 0
| MEZISOUČET |  |  |  | 0
ZÁSUVKY VČETNĚ MONTÁŽE A ZAPOJENÍ
10. | ZÁSUVKA JEDNONÁSOBNÁ 250V, 16A IP20 kompletní, bílá, zapuštěná | 5 | ks |  | 0
11. | ZÁSUVKA DVOJNÁSOBNÁ VYOSENÁ 250V, 16A IP20 kompletní, vyosená, zapuštěná, bílá | 13 | ks |  | 0
12. | ZÁSUVKA DVOJNÁSOBNÁ VYOSENÁ 250V, 16A IP20 kompletní, šedá, přepětí "T3", zapuštěná | 5 | ks |  | 0
13. | ZÁSUVKA DVOJNÁSOBNÁ VYOSENÁ 250V, 16A IP20 kompletní, vyosená, zapuštěná, šedá | 7 | ks |  | 0
14. | ZÁSUVKA JEDNONÁSOBNÁ 250V, 16A IP20 kompletní, šedá, přepětí "T3", na povrch | 1 | ks |  | 0
| MEZISOUČET |  |  |  | 0
SVÍTIDLA VČETNĚ ZDROJŮ, STARTÉRŮ, MONTÁŽE A ZAPOJENÍ A VŠECH PŘÍSLUŠNÝCH KOMPONENTŮ
15. | F | 9 | ks |  | 0
ZÁŘIVKOVÉ SVÍTIDLO PŘISAZENÉ 2x36W IP20-BÍLÁ MŘÍŽKA
16. | G | 10 | ks |  | 0
ZÁŘIVKOVÉ SVÍTIDLO PŘISAZENÉ 2x36W IP20-LEŠTĚNÁ MŘÍŽKA
17. | GN | 1 | ks |  | 0
ZÁŘIVKOVÉ SVÍTIDLO PŘISAZENÉ 2x36W IP20-LEŠTĚNÁ MŘÍŽKA S NZ 1HOD
18. | L | 2 | ks |  | 0
ZÁŘIVKOVÉ SVÍTIDLO PŘISAZENÉ 1x36W IP20 ASYMETR
19. | K | 4 | ks |  | 0
ZÁŘIVKOVÉ SVÍTIDLO PŘISAZENÉ 2x26W IP20
20. | N | 2 | ks |  | 0
NOUZOVÉ ZÁŘIVKOVÉ SVÍTIDLO PŘISAZENÉ 1x8W IP40 s piktogramem 1HOD
21. | P | 6 | ks |  | 0
LINEÁRNÍ LED SVÍTIDLO 8W 230V IP20 PŘISAZENÉ DxVxŠ 580x35x26mm
| MEZISOUČET |  |  |  | 0
INSTALAČNÍ MATERIÁL, PŘÍSTROJE, ZAŘÍZENÍ, VČETNĚ MONTÁŽE A ZAPOJENÍ
KRABICE POD OMÍTKU
22. | KRABICE ODBOČNÁ S VÍČKEM A S BEZŠROUBOVÝMI SVORKAMI MALÁ | 40 | ks |  | 0
23. | KRABICE ODBOČNÁ S VÍČKEM A S BEZŠROUBOVÝMI SVORKAMI VELKÁ | 5 | ks |  | 0
24. | KRABICE PŘÍSTROJOVÁ | 44 | ks |  | 0
25. | KRABICE PŘÍSTROJOVÁ S BEZŠROUBOVÝMI SVORKAMI A S VÍČKEM | 5 | ks |  | 0
KRABICE V UZAVŘENÉM PROVEDENÍ - NA POVRCH
26. | KRABICE S VÍČKEM A BEZŠROUBOVÉ SVORKY, PLASTOVÁ, IP54 | 20 | ks |  | 0
KABELOVÉ KANÁLY, LIŠTY
27. | KABELOVÁ LIŠTA 17x17 | 30 | m |  | 0
28. | KABELOVÁ LIŠTA 25x15 | 25 | m |  | 0
29. | KABELOVÁ LIŠTA 40x40 | 30 | m |  | 0
OSTATNÍ MATERIÁL
30. | NOSNÝ MATERIÁL DO 5kg | 3 | ks |  | 0
| MEZISOUČET |  |  |  | 0
KABELY VČETNĚ MONTÁŽE (VYSEKÁNÍ DRÁŽEK A ZAPRAVENÍ) A ZAPOJENÍ
31. | KABEL CYKY 5Cx4mm | 25 | m |  | 0
32. | KABEL CYKY 3Cx2,5mm | 340 | m |  | 0
33. | KABEL CYKY 5Cx1,5mm | 40 | m |  | 0
34. | KABEL CYKY 3Cx1,5mm | 390 | m |  | 0
35. | KABEL CYKY 3Ax1,5mm | 40 | m |  | 0
36. | KABEL CYKY 2Ax1,5mm | 25 | m |  | 0
37. | DRÁT CY 16mm | 30 | m |  | 0
38. | DRÁT CY 6mm | 60 | m |  | 0
39. | DRÁT CY 4mm | 25 | m |  | 0
| MEZISOUČET |  |  |  | 0
BLESKOSVOD A UZEMNĚNÍ VČETNĚ MONTÁŽE A ZAPOJENÍ
40. | "SK" SVORKA KŘÍŽOVÁ Fe/Zn | 13 | ks |  | 0
41. | "SS" SVORKA SPOJOVACÍ Fe/Zn | 78 | ks |  | 0
42. | "SZ" SVORKA ZKUŠEBNÍ Fe/Zn | 2 | ks |  | 0
43. | "OŠ" OZNAČOVACÍ ŠTÍTEK Fe/Zn | 2 | ks |  | 0
44. | "OÚ" OCHRANNÝ ÚHELNÍK SE DVĚMA DRŽÁKY Fe/Zn, l=250mm | 2 | ks |  | 0
45. | "ST" SVORKA NA OKAPOVÉ SVODY Fe/Zn | 5 | ks |  | 0
46. | "PV 1" PODPĚRA VEDENÍ DO ZDIVA Fe/Zn, l=300mm | 8 | ks |  | 0
47. | "PV 21" PODPĚRA VEDENÍ NA PLOCHÉ STŘECHY Fe/Zn | 50 | ks |  | 0
48. | "SP1" SVORKA PRO PŘIPOJENÍ KOVOVÝCH ČÁSTÍ Fe/Zn | 1 | ks |  | 0
49. | "SO" SVORKA OKAPOVÁ Fe/Zn | 2 | ks |  | 0
50. | Drát FeZn ø 8mm | 80 | m |  | 0
51. | Drát FeZn ø 10mm | 10 | m |  | 0
52. | ZEMNÍCÍ PÁSEK FeZn 30/4 mm | 50 | m |  | 0
53. | SVÁR OBOUSTRANNÝ 10cm NA PÁSEK FeZn 30/4mm vč. ANTIKOROZNÍ OCHRANY | 10 | ks |  | 0
| MEZISOUČET |  |  |  | 0
OSTATNÍ
54. | KABELOVÝ VÝVOD PRO TECHNOLOGIE, ukončení a zapojení | 10 | ks |  | 0
55. | SVORKA PRO PŘIPOJENÍ UZEMNĚNÍ TECHNOLOGIE (VZT, ÚT, ZTI) | 10 | ks |  | 0
56. | ČASOVÝ DOBĚH POD VYPÍNAČ 0-60min 230V 10A | 1 | ks |  | 0
57. | ŠTÍTKY NA KRABICE, ZÁSUVKY A SPÍNAČE | 110 | ks |  | 0
58. | PROTIPOŽÁRNÍ PROSTUP DLE POČTU KABELŮ | 2 | ks |  | 0
59. | DEMONTÁŽE | 16 | hod |  | 0
60. | KOORDINACE PROFESÍ BĚHEM STAVBY | 16 | hod |  | 0
61. | REVIZE | 16 | hod |  | 0
62. | POMOCNÝ INSTALAČNÍ MATERIÁL | 1 | kpl |  | 0
| MEZISOUČET |  |  |  | 0
| CELKEM ELEKTROINSTALACE SILNOPROUD |  |  |  | 0

## SLP
1 AV technika pro učebnu
| Popis položky | Počet | Mj | Jedn. cena | Celkem
1 | Projektor, projektor FULL HD, 3300 ANSI Lm, kontrast 5000:1, | 1 | ks |  | 0
2 | Konzola pro projektor | 1 | ks |  | 0
3 | promítací plátno š=300cm, včteně pouzdra pro vestavbu | 1 | kpl |  | 0
4 | kabeláž, montáž, trubkování | 1 | kpl |  | 0
5 | Aktivní repro, 20W, 2+0, pevná montáž na stěnu | 1 | set |  | 0
2 Strukturovaná kabeláž
No. | Popis položky | Počet | Mj | Jedn. cena | Celkem
1 | Dvojzásuvka 2xRJ45 cat5E | 17 | ks |  | 0
2 | MONT DVOJZÁSUVKY UTP 2xRJ | 17 | ks |  | 0
3 | Zásuvky kompatibilní se silnoproudem (rámečky)
4 | UKONČENÍ - FORMA NA KABELU UTP 5E.KAT | 34 | ks |  | 0
5 | ZATAŽ KAB UTP, FTP DO LIŠT, TRUBEK | 1800 | m |  | 0
6 | UTP kabel cat 5E | 4800 | m |  | 0
7 | MĚŘENÍ 1 KABELU K5E,VYHOT. PROTOKOLU | 34 | ks |  | 0
8 | Panel 48pt - černý, 2HU, 45 sklon, 48 port, kat5e | 1 | ks |  | 0
9 | Panel 48pt - žlutý, 2HU, 45 sklon, 48 port, ISDN | 1 | ks |  | 0
10 | Patch kabel RJ45/RJ45 , 2m cat5e | 20 | ks |  | 0
11 | MONT. 2HU PATCH PANELU KAT.5 BEZ UK | 1 | ks |  | 0
12 | Optický patch panel, pro 24 vláken včetně kazety | 2 | ks |  | 0
13 | Organizér 2U | 1 | ks |  | 0
14 | MONTÁŽ 1HU POMOC. PANELU | 1 | ks |  | 0
15 | vybavený 19" rack 42U 800x800 | 1 | ks |  | 0
16 | MONTÁŽ RACKU | 1 | ks |  | 0
17 | MONTÁŽ PANELU PRO PŘÍVOD 220V | 1 | ks |  | 0
18 | Panel ACAR 5x230V s jištěním, EURO lichob. zást. | 1 | ks |  | 0
19 | Uzemnění rozvaděče rack | 4 | hod |  | 0
20 | MONTAZ SWITCHE 100Mbps | 1 | ks |  | 0
21 | MONTAZ PREVODNIKU | 1 | pár |  | 0
22 | Převodník 1000base metalika/optikaSM | 1 | pár |  | 0
23 | SWITCH 24m PoE portů 1000 BaseT, management, nutná plná kompatibilita se stábvajícími zařízeními! | 1 | ks |  | 0
24 | Krabice KO 68 pod omítku vč. vysekání lůžka | 51 | ks |  | 0
25 | Kabel SYKFY20x2x0,5 | 105 | ks |  | 0
26 | Montáž SYKFY | 105 | ks |  | 0
27 | Zakončení kabelu SYKFY | 2 | ks |  | 0
28 | Dodávka optického kabelu 8vl.SM | 120 | ks |  | 0
29 | Montáž optika | 120 | ks |  | 0
30 | Zakončení optického vláka, spojka, pigtail, měření | 16 | ks |  | 0
31 | Průraz zdivem, cihlová zeď, tloušťka do 30 cm, do 100x100 | 15 | ks |  | 0 | 0
32 | Zřízení požární ucpávky systémové, do 100x100 | 15 | ks |  | 0
33 | Trubka Monoflex,PVC pod omítkou, v podlaze 16-29 mm | 85 | m |  | 0
34 | Krabice KO 68 pod omítku vč. vysekání lůžka, včetně sekání kapes, drážek, zapravení | 85 | ks |  | 0
35 | Žlab ocelový 50/ 50 mm D+M komplet | 20 | m |  | 0
3 Místní školní rozhlas
| Popis položky | Počet | Mj | Jedn. cena | Celkem
1 | Reproduktor, skříňka na povrch, 6W | 3 | ks |  | 0
2 | Montáž reproduktoru 6 W | 3 | ks |  | 0
3 | CYKY 750V 3 x 1.5 montáž )(pro repro i pro přenesení ústředny) | 30 | m |  | 0
4 | CYKY 300/500V - 3x1,5 | 30 | m |  | 0
5 | Krabice KO 68 pod omítku vč. vysekání lůžka, včetně sekání kapes, drážek, zapravení | 6 | ks |  | 0
4, 5 Jednotný čas, školní zvonek
| Popis položky | Počet | Mj | Jedn. cena | Celkem
1 | Hodiny jednotného času jednostranné, digitální, červený displej | 1 | ks |  | 0
2 | Zvonek 75V | 1 | ks |  | 0
3 | CYKY 750V 2 x 1.5 montáž | 20 | m |  | 0
4 | CYKY 300/500V - 2x1,5 | 20 | m |  | 0
5 | ZATAŽ KAB UTP, FTP DO LIŠT, TRUBEK | 30 | m |  | 0
6 | UTP kabel cat 5E | 60 | m |  | 0
7 | Ústředna hodiny demontáž | 2 | hod |  | 0
8 | Ústředna hodiny montáž | 4 | hod |  | 0
#REF!
6 El.zabezpečovací signalizace
| Popis položky | Počet | Mj | Jedn. cena | Celkem
1 | doprogramování EZS zařízení | 4 | hod |  | 0
3 | MONT CIDLA INFRAPASIVNIHO | 4 | ks |  | 0
4 | IR detektor s duálním senzorem, dodávka, sběrnicový | 4 | ks |  | 0
5 | MONTÁŽ KLÁVESNICE | 2 | ks |  | 0
6 | Ovládací klávesnice s displejem na BUS | 2 | ks |  | 0
14 | Belden 9501+ CYKY2x1 bus | 65 | m |  | 0
15 | Kabely BELDEN+CYKY montáž | 65 | m |  | 0
31 | Průraz zdivem, cihlová zeď, tloušťka do 30 cm, do 100x100 | 5 | ks |  | 0 | 0
32 | Zřízení požární ucpávky systémové, do 100x100 | 5 | ks |  | 0
33 | Trubka Monoflex,PVC pod omítkou, v podlaze 16-29 mm | 40 | m |  | 0
34 | Krabice KO 68 pod omítku vč. vysekání lůžka, včetně sekání kapes, drážek, zapravení | 40 | ks |  | 0
7 Interkom - domácí telefon
| Popis položky | Počet | Mj | Jedn. cena | Celkem
1 | Dodávka IP video interkomu dveřního, kamera, antivandal provedení, min. 14 tlačítek, HiTech | 1 | kpl |  | 0 |  | 0
2 | Dodávka videointerkomu, na stůl či na stěnu, IP řešení monitor se sluchátkem, možnost otevřít dveře, 7inch LCD | 4 | ks |  | 0
3 | Montáž interkomu na stůl, včetně dodávky patchcordu | 4 | ks |  | 0
4 | Samozamykací elektromechanický zámek, komplet, d+m do vstupních dveří (využívá se stávající zámek) | 0 | kpl | 0 | 0
5 | Oživení | 2 | hod |  | 0
6 | Kabeláž, aktivní prvek - viz strukturovaná kabeláž
| Celkem |  |  |  | 0

## MaR
P. č. | Popis položky | mj. | Počet | Jed.cena | Celkem
Rozvaděč MR 1
1. | Úprava stávajícího rozvaděče | hod | 8 |  | 0
2. | Náplň rozvaděče | ks | 1 |  | 0
3. | Montáž a zapojení přístrojů v rozvaděči - dle náplně | ks | 1 |  | 0
4. | Komplexní zkoušky a měření v rozvaděči (1x kusová zkouška) | ks | 1 |  | 0
5. | Ostatní náplň rozvaděče dle zvyklostí výrobce (spojovací materiál, lanka, žlaby, popisky atd.) | ks | 1 |  | 0
| Dodávka celkem : |  |  |  | 0
Montážní materiál
6. | Snímač teploty, Ni1000/6180 - příložný | ks | 1 |  | 0
7. | Regulační ventil Kv1,6; DN15 + pohon 24V, 0-10V | ks | 1 |  | 0
| Dodávka celkem : |  |  |  | 0
Řídící systém
8. | Modul 2AO 0-10V | ks | 1 |  | 0
9. | SW za jeden datový bod | ks | 6 |  | 0
10. | Úprava stávajícího SW | hod | 6 |  | 0
| Dodávka celkem : |  |  |  | 0
Kabeláž + kabel. trasy
11. | Kabel PVC stíněný pro MaR JYTY-O 2x1 | m | 32 |  | 0
12. | Kabel PVC stíněný pro MaR JYTY-O 3x1 | m | 30 |  | 0
13. | CYKY-J 3x1,5 | m | 30 |  | 0
14. | CY 6 | m | 14 |  | 0
15. | Elektroinstalační trubka ohebná D32 | m | 3 |  | 0
16. | Elektroinst. trubka plastová tuhá pr. 32mm, vč. držáků a koncovek | m | 3 |  | 0
17. | Pomocný montážní materiál | ks | 1 |  | 0
| Kabeláže celkem : |  |  |  | 0
Montážní práce
18. | Teplotní čidla | ks | 1 |  | 0
19. | Pohon ventilu DN 15-65 | ks | 1 |  | 0
20. | Kabel JYTY - volně | m | 62 |  | 0
21. | Kabel CYKY - volně | m | 30 |  | 0
22. | Uzemnění | m | 14 |  | 0
23. | Elektroinstalační trubka | ks | 6 |  | 0
24. | Připojení el. zařízení dodávaných ostatními profesemi (termoelektrické pohony, čerpadla, motory VZT, PPK apod.) | ks | 1 |  | 0
25. | Pomocné montážní práce | ks | 1 |  | 0
| Celkem : |  |  |  | 0
Hodinové zúčtovací sazby
26. | Výrobní dokumentace | ks | 1 |  | 0
27. | Oživení systému MaR (HW, prvky měření, akční členy) | hod | 6 |  | 0
28. | Doprava a přesun osob a materiálu v době zakázky | set | 1 |  | 0
29. | Přesun materiálu v místě stavby | set | 1 |  | 0
30. | Zaučeni obsluhy | hod | 1 |  | 0
31. | Zkušební provoz | hod | 24 |  | 0
32. | Příprava ke komplexi zkoušce | hod | 2 |  | 0
33. | Revizní technik | hod | 8 |  | 0
34. | Dokumentace skutečného provedení | ks | 1 |  | 0
| Celkem : |  |  |  | 0
Celkové součty :
| Rozvaděče : |  |  |  | 0
| Montážní materiál : |  |  |  | 0
| Kabeláže + trasy : |  |  |  | 0
| Řídící systém + SW : |  |  |  | 0
| Montážní práce : |  |  |  | 0
| Hodinové sazby |  |  |  | 0
| CELKOVÉ NÁKLADY : |  |  |  | 0
Uvedené ceny nezahrnují DPH