## Stavební rozpočet
Slepý stavební rozpočet
Název stavby: |  |  | Křenová 57 - rekonstrukce domu | Doba výstavby: |  |  |  | Objednatel: | Statutární město Brno, m.č. Brno-střed
Druh stavby: |  |  | ZTI-SO 01 - rekonstrukce stávající budovy | Začátek výstavby: |  |  |  | Projektant: | ing.Machovec
Lokalita: |  |  | Křenová, Brno | Konec výstavby: |  |  |  | Zhotovitel:
JKSO: |  |  |  | Zpracováno dne: |  | 21.11.2017 |  | Zpracoval: | ing.Machovec
Č | Objekt | Kód | Zkrácený popis / Varianta | M.j. | Množství | Jednot. | Náklady (Kč) |  |  | Hmotnost (t) |  | Cenová
|  |  | Rozměry |  |  | cena (Kč) | Dodávka | Montáž | Celkem | Jednot. | Celkem | soustava | Přesuny | Typ skupiny | HSV mat | HSV prac | PSV mat | PSV prac | Mont mat | Mont prac | Ostatní mat.
|  | 11 | Přípravné a přidružené práce |  |  |  | 0 | 0 | 0 |  | 0 | [17 empty] | 0 | 0 | 0
1 |  | 115100001RAA | Čerpání vody na výšku 10 m, do 500 l | h | 15 | 0 | 0 | 0 | 0 | 0 | 0 | RTS II / 2017 | 0 |  | 0 | 0 | 0 | 0 | 0 | 0 | 0 | 0 | 0 | 0 | 21 | 0 | 0 | 1 |  |  |  | 0 | 0 | 11_ | 1_ | _ | 0 | 0 | 0 | 0
včetně pohotovosti čerpací soupravy
|  |  | 15 |  | 15
|  | 13 | Hloubené vykopávky |  |  |  | 0 | 0 | 0 |  | 0 | [17 empty] | 0 | 0 | 0
2 |  | 132201211R00 | Hloubení rýh š.do 200 cm hor.3 do 100 m3,STROJNĚ | m3 | 123.66 | 0 | 0 | 0 | 0 | 0 | 0 | RTS II / 2017 | 0 |  | 0 | 0 | 0 | 0 | 0 | 0 | 0 | 0 | 0 | 0 | 21 | 0 | 0 | 1 |  |  |  | 0 | 0 | 13_ | 1_ | _ | 0 | 0 | 0 | 0
|  |  | 23*1,0*1,2 kanál |  | 27.6
|  |  | 55,5*1,0*1,4 voda |  | 77.7
|  |  | 17*0,9*1,2 výtlak |  | 18.36
|  | RTS komentář: | Položka obsahuje hloubení rýh traktorbagrem, naložení výkopku na dopravní prostředek pro svislé, nebo vodorovné přemístění, popř. přemístění výkopku do 3 m (po povrchu území), případné zajištění rypadel polštáři, udržování pracoviště a ochranu výkopiště proti stékání srážkové vody z okolního terénu i s jejím odvodněním, nebo odvedením, přesekání a odstranění kořenů ve výkopišti, odstranění napadávek, urovnání dna výkopu.
3 |  | 132201219R00 | Příplatek za lepivost - hloubení rýh 200cm v hor.3 | m3 | 37.1 | 0 | 0 | 0 | 0 | 0 | 0 | RTS II / 2017 | 0 |  | 0 | 0 | 0 | 0 | 0 | 0 | 0 | 0 | 0 | 0 | 21 | 0 | 0 | 1 |  |  |  | 0 | 0 | 13_ | 1_ | _ | 0 | 0 | 0 | 0
|  |  | 123,66*0,3 30% |  | 37.1
|  | RTS komentář: | Do měrných jednotek se udává poměrné množství zeminy, které ulpí v nářadí a o které je snížen celkový výkon stroje.
4 |  | 133201101R00 | Hloubení šachet v hor.3 do 100 m3 | m3 | 49.93 | 0 | 0 | 0 | 0 | 0 | 0 | RTS II / 2017 | 0 |  | 0 | 0 | 0 | 0 | 0 | 0 | 0 | 0 | 0 | 0 | 21 | 0 | 0 | 1 |  |  |  | 0 | 0 | 13_ | 1_ | _ | 0 | 0 | 0 | 0
|  |  | 2,2*1,9*2,4 AŠ |  | 10.03
|  |  | 2,3*1,6*2,3 LT |  | 8.46
|  |  | 3,4*3,4*2,72 RN |  | 31.44
|  | RTS komentář: | V položce je kalkulováno i svislé přemístění výkopku.
5 |  | 133201109R00 | Příplatek za lepivost - hloubení šachet v hor.3 | m3 | 49.93 | 0 | 0 | 0 | 0 | 0 | 0 | RTS II / 2017 | 0 |  | 0 | 0 | 0 | 0 | 0 | 0 | 0 | 0 | 0 | 0 | 21 | 0 | 0 | 1 |  |  |  | 0 | 0 | 13_ | 1_ | _ | 0 | 0 | 0 | 0
|  |  | 49,93 |  | 49.93
|  | RTS komentář: | Do měrných jednotek se udává poměrné množství zeminy, které ulpí v nářadí a o které je snížen celkový výkon stroje.
6 |  | 139711101RT3 | Vykopávka v uzavřených prostorách v hor.1-4 | m3 | 124.92 | 0 | 0 | 0 | 0 | 0 | 0 | RTS II / 2017 | 0 |  | 0 | 0 | 0 | 0 | 0 | 0 | 0 | 0 | 0 | 0 | 21 | 0 | 0 | 1 |  |  |  | 0 | 0 | 13_ | 1_ | _ | 0 | 0 | 0 | 0
hornina 3
|  |  | 87*0,8*1,2 kanál |  | 83.52
|  |  | 12*0,9*0,8 voda |  | 8.64
|  |  | 13*1,8*1,4 průjezd - spol. K+V |  | 32.76
|  | 15 | Roubení |  |  |  | 0 | 0 | 0 |  | 1.5269 | [17 empty] | 0 | 0 | 0
7 |  | 151101101R00 | Pažení a rozepření stěn rýh - příložné - hl.do 2 m | m2 | 437.76 | 0 | 0 | 0 | 0 | 0.00099 | 0.43338 | RTS II / 2017 | 0 |  | 0 | 0 | 0 | 0 | 0 | 0 | 0 | 0 | 0 | 0 | 21 | 0 | 0 | 1 |  |  |  | 0 | 0 | 15_ | 1_ | _ | 0 | 0 | 0 | 0.43338
|  |  | 23*1,2*2 |  | 55.2
|  |  | 55,5*1,4*2 |  | 155.4
|  |  | 87*1,2*2 |  | 208.8
|  |  | 17*0,9*1,2 |  | 18.36
|  | RTS komentář: | Odstranění pažení a rozepření se oceňuje samostatně.
8 |  | 151101111R00 | Odstranění pažení stěn rýh - příložné - hl. do 2 m | m2 | 437.76 | 0 | 0 | 0 | 0 | 0 | 0 | RTS II / 2017 | 0 |  | 0 | 0 | 0 | 0 | 0 | 0 | 0 | 0 | 0 | 0 | 21 | 0 | 0 | 1 |  |  |  | 0 | 0 | 15_ | 1_ | _ | 0 | 0 | 0 | 0
|  |  | 437,76 |  | 437.76
9 |  | 151201201R00 | Pažení stěn výkopu - zátažné - hloubky do 4 m | m2 | 74.61 | 0 | 0 | 0 | 0 | 0.00149 | 0.11117 | RTS II / 2017 | 0 |  | 0 | 0 | 0 | 0 | 0 | 0 | 0 | 0 | 0 | 0 | 21 | 0 | 0 | 1 |  |  |  | 0 | 0 | 15_ | 1_ | _ | 0 | 0 | 0 | 0.11117
|  |  | (2,2*2+1,9*2)*2,4 AŠ |  | 19.68
|  |  | (2,3*2+1,6*2)*2,3 LT |  | 17.94
|  |  | 4*3,4*2,72 RN |  | 36.99
|  | RTS komentář: | Položka neobsahuje rozepření ani vzepření pažení. Odstranění pažení se oceňuje samostatně.
10 |  | 151201211R00 | Odstranění pažení stěn - zátažné - hl. do 4 m | m2 | 74.61 | 0 | 0 | 0 | 0 | 0 | 0 | RTS II / 2017 | 0 |  | 0 | 0 | 0 | 0 | 0 | 0 | 0 | 0 | 0 | 0 | 21 | 0 | 0 | 1 |  |  |  | 0 | 0 | 15_ | 1_ | _ | 0 | 0 | 0 | 0
|  |  | 74,61 |  | 74.61
11 |  | 151201301R00 | Rozepření stěn pažení - zátažné - hl. do 4 m | m3 | 49.93 | 0 | 0 | 0 | 0 | 0.00137 | 0.068404 | RTS II / 2017 | 0 |  | 0 | 0 | 0 | 0 | 0 | 0 | 0 | 0 | 0 | 0 | 21 | 0 | 0 | 1 |  |  |  | 0 | 0 | 15_ | 1_ | _ | 0 | 0 | 0 | 0.068404
|  |  | 49,93 |  | 49.93
|  | RTS komentář: | Odstranění rozepření stěn se oceňuje samostatně.
12 |  | 151201311R00 | Odstranění rozepření stěn - zátažné - hl. do 4 m | m3 | 49.93 | 0 | 0 | 0 | 0 | 0 | 0 | RTS II / 2017 | 0 |  | 0 | 0 | 0 | 0 | 0 | 0 | 0 | 0 | 0 | 0 | 21 | 0 | 0 | 1 |  |  |  | 0 | 0 | 15_ | 1_ | _ | 0 | 0 | 0 | 0
|  |  | 49,93 |  | 49.93
13 |  | 151201401R00 | Vzepření stěn pažení - zátažné - hl. do 4 m | m2 | 74.61 | 0 | 0 | 0 | 0 | 0.00407 | 0.30366 | RTS II / 2017 | 0 |  | 0 | 0 | 0 | 0 | 0 | 0 | 0 | 0 | 0 | 0 | 21 | 0 | 0 | 1 |  |  |  | 0 | 0 | 15_ | 1_ | _ | 0 | 0 | 0 | 0.30366
|  |  | 74,61 |  | 74.61
|  | RTS komentář: | V položce je zakalkulováno i potřebné přepažování. Odstranění vzepření se oceňuje samostatně.
14 |  | 151201411R00 | Odstranění vzepření stěn - zátažné - hl. do 4 m | m2 | 74.61 | 0 | 0 | 0 | 0 | 0 | 0 | RTS II / 2017 | 0 |  | 0 | 0 | 0 | 0 | 0 | 0 | 0 | 0 | 0 | 0 | 21 | 0 | 0 | 1 |  |  |  | 0 | 0 | 15_ | 1_ | _ | 0 | 0 | 0 | 0
|  |  | 74,61 |  | 74.61
15 |  | 151301101R00 | Pažení a rozepření stěn rýh - hnané - hl. do 2 m | m2 | 36.4 | 0 | 0 | 0 | 0 | 0.00621 | 0.22604 | RTS II / 2017 | 0 |  | 0 | 0 | 0 | 0 | 0 | 0 | 0 | 0 | 0 | 0 | 21 | 0 | 0 | 1 |  |  |  | 0 | 0 | 15_ | 1_ | _ | 0 | 0 | 0 | 0.22604
|  |  | 13*1,4*2 |  | 36.4
|  | RTS komentář: | Odstranění pažení a rozepření se oceňuje samostatně.
16 |  | 151301111R00 | Odstranění pažení stěn rýh - hnané - hl. do 2 m | m2 | 36.4 | 0 | 0 | 0 | 0 | 0 | 0 | RTS II / 2017 | 0 |  | 0 | 0 | 0 | 0 | 0 | 0 | 0 | 0 | 0 | 0 | 21 | 0 | 0 | 1 |  |  |  | 0 | 0 | 15_ | 1_ | _ | 0 | 0 | 0 | 0
|  |  | 36,4 |  | 36.4
17 |  | 151301301R00 | Rozepření stěn pažení - hnané - hl. do 4 m | m3 | 32.76 | 0 | 0 | 0 | 0 | 0.00273 | 0.089435 | RTS II / 2017 | 0 |  | 0 | 0 | 0 | 0 | 0 | 0 | 0 | 0 | 0 | 0 | 21 | 0 | 0 | 1 |  |  |  | 0 | 0 | 15_ | 1_ | _ | 0 | 0 | 0 | 0.089435
|  |  | 32,76 |  | 32.76
|  | RTS komentář: | Odstranění rozepření stěn se oceňuje samostatně.
18 |  | 151301311R00 | Odstranění rozepření stěn - hnané - hl. do 4 m | m3 | 32.76 | 0 | 0 | 0 | 0 | 0 | 0 | RTS II / 2017 | 0 |  | 0 | 0 | 0 | 0 | 0 | 0 | 0 | 0 | 0 | 0 | 21 | 0 | 0 | 1 |  |  |  | 0 | 0 | 15_ | 1_ | _ | 0 | 0 | 0 | 0
|  |  | 32,76 |  | 32.76
19 |  | 151301401R00 | Vzepření stěn pažení - hnané - hl. do 4 m | m2 | 36.4 | 0 | 0 | 0 | 0 | 0.0081 | 0.29484 | RTS II / 2017 | 0 |  | 0 | 0 | 0 | 0 | 0 | 0 | 0 | 0 | 0 | 0 | 21 | 0 | 0 | 1 |  |  |  | 0 | 0 | 15_ | 1_ | _ | 0 | 0 | 0 | 0.29484
|  |  | 36,4 |  | 36.4
|  | RTS komentář: | V položce je zakalkulováno i potřebné přepažování. Odstranění vzepření se oceňuje samostatně.
20 |  | 151301411R00 | Odstranění vzepření stěn - hnané - hl. do 4 m | m2 | 36.4 | 0 | 0 | 0 | 0 | 0 | 0 | RTS II / 2017 | 0 |  | 0 | 0 | 0 | 0 | 0 | 0 | 0 | 0 | 0 | 0 | 21 | 0 | 0 | 1 |  |  |  | 0 | 0 | 15_ | 1_ | _ | 0 | 0 | 0 | 0
|  |  | 36,4 |  | 36.4
|  | 16 | Přemístění výkopku |  |  |  | 0 | 0 | 0 |  | 0 | [17 empty] | 0 | 0 | 0
21 |  | 162701105R00 | Vodorovné přemístění výkopku z hor.1-4 do 10000 m | m3 | 288.22 | 0 | 0 | 0 | 0 | 0 | 0 | RTS II / 2017 | 0 |  | 0 | 0 | 0 | 0 | 0 | 0 | 0 | 0 | 0 | 0 | 21 | 0 | 0 | 1 |  |  |  | 0 | 0 | 16_ | 1_ | _ | 0 | 0 | 0 | 0
|  |  | 150,76+26,02+124,92-13,48 |  | 288.22
|  | 17 | Konstrukce ze zemin |  |  |  | 0 | 0 | 0 |  | 151.572 | [17 empty] | 0 | 0 | 0
22 |  | 171201201R00 | Uložení sypaniny na skl.-sypanina na výšku přes 2m | m3 | 288.22 | 0 | 0 | 0 | 0 | 0 | 0 | RTS II / 2017 | 0 |  | 0 | 0 | 0 | 0 | 0 | 0 | 0 | 0 | 0 | 0 | 21 | 0 | 0 | 1 |  |  |  | 0 | 0 | 17_ | 1_ | _ | 0 | 0 | 0 | 0
|  |  | 288,22 |  | 288.22
|  | RTS komentář: | Položka se nepoužívá pro prosté vysypání zeminy na skládku. To je zahrnuto v ceně odvozu. Položka neobsahuje náklady na získání skládek ani na poplatky za skládku.
23 |  | 174101101R00 | Zásyp jam, rýh, šachet se zhutněním | m3 | 7.53 | 0 | 0 | 0 | 0 | 0 | 0 | RTS II / 2017 | 0 |  | 0 | 0 | 0 | 0 | 0 | 0 | 0 | 0 | 0 | 0 | 21 | 0 | 0 | 1 |  |  |  | 0 | 0 | 17_ | 1_ | _ | 0 | 0 | 0 | 0
|  |  | 7,53 RN |  | 7.53
|  | RTS komentář: | Položka obsahuje strojní přemístění materiálu pro zásyp ze vzdálenosti do 10 m od okraje zásypu.
24 |  | 175101101RT2 | Obsyp potrubí bez prohození sypaniny | m3 | 89.16 | 0 | 0 | 0 | 0 | 1.7 | 151.572 | RTS II / 2017 | 0 |  | 0 | 0 | 0 | 0 | 0 | 0 | 0 | 0 | 0 | 0 | 21 | 0 | 0 | 1 |  |  |  | 0 | 0 | 17_ | 1_ | _ | 0 | 0 | 0 | 151.572
s dodáním štěrkopísku frakce 0 - 22 mm Platí i pro drobné objekty
|  |  | 23*1*0,45 kanál |  | 10.35
|  |  | 55,5*1*0,4 voda |  | 22.2
|  |  | 87*0,8*0,45 kanál vnitřní |  | 31.32
|  |  | 12*0,9*0,8 voda vnitřní |  | 8.64
|  |  | 17*0,9*0,4 výtlak |  | 6.12
|  |  | 13*1,8*0,45 V+K průjezd |  | 10.53
|  | RTS komentář: | Včetně dodávky kameniva.
|  | 19 | Hloubení pro podzemní stěny, ražení a hloubení důlní |  |  |  | 0 | 0 | 0 |  | 0 | [17 empty] | 0 | 0 | 0
25 |  | 199000002R00 | Poplatek za skládku horniny 1- 4 | m3 | 288.22 | 0 | 0 | 0 | 0 | 0 | 0 | RTS II / 2017 | 0 |  | 0 | 0 | 0 | 0 | 0 | 0 | 0 | 0 | 0 | 0 | 21 | 0 | 0 | 1 |  |  |  | 0 | 0 | 19_ | 1_ | _ | 0 | 0 | 0 | 0
|  |  | 288,22 |  | 288.22
|  | 21 | Úprava podloží a základové spáry |  |  |  | 0 | 0 | 0 |  | 1.7752 | [17 empty] | 0 | 0 | 0
26 |  | 212750010RAB | Trativody z drenážních trubek | m | 4 | 0 | 0 | 0 | 0 | 0.4438 | 1.7752 | RTS II / 2017 | 0 |  | 0 | 0 | 0 | 0 | 0 | 0 | 0 | 0 | 0 | 0 | 21 | 0 | 0 | 1 |  |  |  | 0 | 0 | 21_ | 2_ | _ | 0 | 0 | 0 | 1.7752
lože štěrkopís.,obsyp kamenivem,světlost trub 10cm
|  |  | 4 |  | 4
|  | RTS komentář: | 11.3.2005 provedena oprava normy - přidán přesun hmot.
|  | 45 | Podkladní a vedlejší konstrukce (kromě vozovek a železničního svršku) |  |  |  | 0 | 0 | 0 |  | 68.8385 | [17 empty] | 0 | 0 | 0
27 |  | 451572111RK1 | Lože pod potrubí a drobné objekty z kameniva těženého 0 - 4 mm | m3 | 32.56 | 0 | 0 | 0 | 0 | 1.8908 | 61.5635 | RTS II / 2017 | 0 |  | 0 | 0 | 0 | 0 | 0 | 0 | 0 | 0 | 0 | 0 | 21 | 0 | 0 | 1 |  |  |  | 0 | 0 | 45_ | 4_ | _ | 0 | 0 | 0 | 61.5635
kraj Jihomoravský
|  |  | 2,2*1,9*0,15 AŠ |  | 0.63
|  |  | 2,3*1,6*0,15 LT |  | 0.55
|  |  | 3,4*3,4*0,15 RN |  | 1.73
|  |  | 23*1*0,15 kanál |  | 3.45
|  |  | 55,5*1*0,15 voda |  | 8.33
|  |  | 87*0,8*0,15 kanál vnitřní |  | 10.44
|  |  | 12*0,9*0,15 voda vnitřní |  | 1.62
|  |  | 17*0,9*0,15 výtlak |  | 2.3
|  |  | 13*1,8*0,15 V+K průjezd |  | 3.51
|  | RTS komentář: | Položka je určena pro práce v otevřeném výkopu, pro práce ve štole se k položce používá příplatek 45154-1192.
28 |  | 452311131R00 | Desky podkladní pod potrubí z betonu C 12/15 | m3 | 2.91 | 0 | 0 | 0 | 0 | 2.5 | 7.275 | RTS II / 2017 | 0 |  | 0 | 0 | 0 | 0 | 0 | 0 | 0 | 0 | 0 | 0 | 21 | 0 | 0 | 1 |  |  |  | 0 | 0 | 45_ | 4_ | _ | 0 | 0 | 0 | 7.275
|  |  | 3,4*3,4*0,15 RN |  | 1.73
|  |  | 2,2*1,9*0,15 AŠ |  | 0.63
|  |  | 2,3*1,6*0,15 LT |  | 0.55
|  | RTS komentář: | Položka je určena pro práce v otevřeném výkopu, pro práce ve štole se k položce používá příplatek 45231-1192. Položka je určena i pro ochrannou vrstvu pod železobetonové konstrukce.
|  | 57 | Kryty pozemních komunikací, letišť a ploch z kameniva nebo živičné |  |  |  | 0 | 0 | 0 |  | 0.68798 | [17 empty] | 0 | 0 | 0
29 |  | 578111001RA0 | Kryt komunikace pro pěší z litého asfaltu tl.4 cm | m2 | 1 | 0 | 0 | 0 | 0 | 0.68798 | 0.68798 | RTS II / 2017 | 0 |  | 0 | 0 | 0 | 0 | 0 | 0 | 0 | 0 | 0 | 0 | 21 | 0 | 0 | 1 |  |  |  | 0 | 0 | 57_ | 5_ | _ | 0 | 0 | 0 | 0.68798
|  |  | 1 |  | 1
|  | RTS komentář: | Skladba: podklad ze štěrkopísku 10 cm podklad z prostého betonu 15 cm litý asfalt 4 cm posyp Bez zemních prací.
|  | 713 | Izolace tepelné |  |  |  | 0 | 0 | 0 |  | 0.0019 | [17 empty] | 0 | 0 | 0
30 |  | 713571113R00 | Požárně ochranná manžeta hl. 60 mm, EI 90, D 75 mm | kus | 17 | 0 | 0 | 0 | 0 | 5e-05 | 0.00085 | RTS II / 2017 | 0 |  | 0 | 0 | 0 | 0 | 0 | 0 | 0 | 0 | 0 | 0 | 21 | 0 | 0 | 7 |  |  |  | 0 | 0 | 713_ | 71_ | _ | 0 | 0 | 0 | 0.00085
|  |  | 17 |  | 17
|  | RTS komentář: | Požárně ochranná manžeta tvoří přepážku pro hořlavé potrubí, hodnota požární odolnosti EI 90. Ke stěně nebo stropu se připojuje pomocí rozpěrné hmoždinky se šroubem. D = vnější průměr trubky.
31 |  | 713571115R00 | Požárně ochranná manžeta hl. 60mm, EI 90, D 110 mm | kus | 21 | 0 | 0 | 0 | 0 | 5e-05 | 0.00105 | RTS II / 2017 | 0 |  | 0 | 0 | 0 | 0 | 0 | 0 | 0 | 0 | 0 | 0 | 21 | 0 | 0 | 7 |  |  |  | 0 | 0 | 713_ | 71_ | _ | 0 | 0 | 0 | 0.00105
|  |  | 21 |  | 21
|  | RTS komentář: | Požárně ochranná manžeta tvoří přepážku pro hořlavé potrubí, hodnota požární odolnosti EI 90. Ke stěně nebo stropu se připojuje pomocí rozpěrné hmoždinky se šroubem. D = vnější průměr trubky.
|  | 721 | Vnitřní kanalizace |  |  |  | 0 | 0 | 0 |  | 1.03 | [17 empty] | 0 | 0 | 0
32 |  | 721110918R00 | Oprava - propojení dosavadního potrubí DN 200 | kus | 1 | 0 | 0 | 0 | 0 | 0.00209 | 0.00209 | RTS II / 2017 | 0 |  | 0 | 0 | 0 | 0 | 0 | 0 | 0 | 0 | 0 | 0 | 21 | 0 | 0 | 7 |  |  |  | 0 | 0 | 721_ | 72_ | _ | 0 | 0 | 0 | 0.00209
|  |  | 1 napojení na st. část přípojky |  | 1
33 |  | 721110928R00 | Oprava potrubí kameninového, krácení trub DN 200 | kus | 1 | 0 | 0 | 0 | 0 | 0 | 0 | RTS II / 2017 | 0 |  | 0 | 0 | 0 | 0 | 0 | 0 | 0 | 0 | 0 | 0 | 21 | 0 | 0 | 7 |  |  |  | 0 | 0 | 721_ | 72_ | _ | 0 | 0 | 0 | 0
|  |  | 1 |  | 1
34 |  | 721171219R00 | Trubka pro připojení WC(výlevky), D 110 mm | kus | 10 | 0 | 0 | 0 | 0 | 0.00029 | 0.0029 | RTS II / 2017 | 0 |  | 0 | 0 | 0 | 0 | 0 | 0 | 0 | 0 | 0 | 0 | 21 | 0 | 0 | 7 |  |  |  | 0 | 0 | 721_ | 72_ | _ | 0 | 0 | 0 | 0.0029
|  |  | 10 |  | 10
35 |  | 721171239R00 | Tvarovka k připojení závěsného WC (výlevky), DN 80/100 | kus | 8 | 0 | 0 | 0 | 0 | 0.00093 | 0.00744 | RTS II / 2017 | 0 |  | 0 | 0 | 0 | 0 | 0 | 0 | 0 | 0 | 0 | 0 | 21 | 0 | 0 | 7 |  |  |  | 0 | 0 | 721_ | 72_ | _ | 0 | 0 | 0 | 0.00744
|  |  | 8 |  | 8
|  | RTS komentář: | Tvarovka pro připojení závěsného WC s délkově a směrově nastavitelným přítokovým kolenem a boční přítokovou trubkou, včetně balení (připojovací souprava), DN 80/100, připojení DN 50.
36 |  | 721176145R00 | Potrubí HT dešťové (svislé) D 110 x 2,7 mm | m | 2 | 0 | 0 | 0 | 0 | 0.00136 | 0.00272 | RTS II / 2017 | 0 |  | 0 | 0 | 0 | 0 | 0 | 0 | 0 | 0 | 0 | 0 | 21 | 0 | 0 | 7 |  |  |  | 0 | 0 | 721_ | 72_ | _ | 0 | 0 | 0 | 0.00272
|  |  | 2 |  | 2
37 |  | 721176146R00 | Potrubí HT dešťové (svislé) D 125 x 3,1 mm | m | 2 | 0 | 0 | 0 | 0 | 0.0016 | 0.0032 | RTS II / 2017 | 0 |  | 0 | 0 | 0 | 0 | 0 | 0 | 0 | 0 | 0 | 0 | 21 | 0 | 0 | 7 |  |  |  | 0 | 0 | 721_ | 72_ | _ | 0 | 0 | 0 | 0.0032
|  |  | 2 |  | 2
38 |  | 721176222R00 | Potrubí KG svodné (ležaté) v zemi D 110 x 3,2 mm | m | 5 | 0 | 0 | 0 | 0 | 0.0021 | 0.0105 | RTS II / 2017 | 0 |  | 0 | 0 | 0 | 0 | 0 | 0 | 0 | 0 | 0 | 0 | 21 | 0 | 0 | 7 |  |  |  | 0 | 0 | 721_ | 72_ | _ | 0 | 0 | 0 | 0.0105
|  |  | 5 |  | 5
39 |  | 721176223R00 | Potrubí KG svodné (ležaté) v zemi D 125 x 3,2 mm | m | 42 | 0 | 0 | 0 | 0 | 0.00252 | 0.10584 | RTS II / 2017 | 0 |  | 0 | 0 | 0 | 0 | 0 | 0 | 0 | 0 | 0 | 0 | 21 | 0 | 0 | 7 |  |  |  | 0 | 0 | 721_ | 72_ | _ | 0 | 0 | 0 | 0.10584
|  |  | 42 |  | 42
40 |  | 721176224R00 | Potrubí KG svodné (ležaté) v zemi D 160 x 4,0 mm | m | 76 | 0 | 0 | 0 | 0 | 0.00357 | 0.27132 | RTS II / 2017 | 0 |  | 0 | 0 | 0 | 0 | 0 | 0 | 0 | 0 | 0 | 0 | 21 | 0 | 0 | 7 |  |  |  | 0 | 0 | 721_ | 72_ | _ | 0 | 0 | 0 | 0.27132
|  |  | 76 |  | 76
41 |  | 721176225R00 | Potrubí KG svodné (ležaté) v zemi D 200 x 4,9 mm | m | 1 | 0 | 0 | 0 | 0 | 0.00403 | 0.00403 | RTS II / 2017 | 0 |  | 0 | 0 | 0 | 0 | 0 | 0 | 0 | 0 | 0 | 0 | 21 | 0 | 0 | 7 |  |  |  | 0 | 0 | 721_ | 72_ | _ | 0 | 0 | 0 | 0.00403
|  |  | 1 propoj na st. kan. |  | 1
42 |  | 721178102R00 | Potrubí odhlučněné PP připojovací, D 40 x 2,0 | m | 42 | 0 | 0 | 0 | 0 | 0.00035 | 0.0147 | RTS II / 2017 | 0 |  | 0 | 0 | 0 | 0 | 0 | 0 | 0 | 0 | 0 | 0 | 21 | 0 | 0 | 7 |  |  |  | 0 | 0 | 721_ | 72_ | _ | 0 | 0 | 0 | 0.0147
|  |  | 42 |  | 42
43 |  | 721178103R00 | Potrubí odhlučněné PP připojovací, D 50 x 2,0 | m | 81 | 0 | 0 | 0 | 0 | 0.00042 | 0.03402 | RTS II / 2017 | 0 |  | 0 | 0 | 0 | 0 | 0 | 0 | 0 | 0 | 0 | 0 | 21 | 0 | 0 | 7 |  |  |  | 0 | 0 | 721_ | 72_ | _ | 0 | 0 | 0 | 0.03402
|  |  | 81 |  | 81
44 |  | 721178104R00 | Potrubí odhlučněné PP připojovací, D 75 x 2,6 | m | 24 | 0 | 0 | 0 | 0 | 0.00086 | 0.02064 | RTS II / 2017 | 0 |  | 0 | 0 | 0 | 0 | 0 | 0 | 0 | 0 | 0 | 0 | 21 | 0 | 0 | 7 |  |  |  | 0 | 0 | 721_ | 72_ | _ | 0 | 0 | 0 | 0.02064
|  |  | 24 |  | 24
45 |  | 721178106R00 | Potrubí odhlučněné PP připojovací, D 110 x 3,6 | m | 33 | 0 | 0 | 0 | 0 | 0.00252 | 0.08316 | RTS II / 2017 | 0 |  | 0 | 0 | 0 | 0 | 0 | 0 | 0 | 0 | 0 | 0 | 21 | 0 | 0 | 7 |  |  |  | 0 | 0 | 721_ | 72_ | _ | 0 | 0 | 0 | 0.08316
|  |  | 33 |  | 33
46 |  | 721178114R00 | Potrubí odhlučněné PP odpadní - svis. D 75x2,6 | m | 74 | 0 | 0 | 0 | 0 | 0.0011 | 0.0814 | RTS II / 2017 | 0 |  | 0 | 0 | 0 | 0 | 0 | 0 | 0 | 0 | 0 | 0 | 21 | 0 | 0 | 7 |  |  |  | 0 | 0 | 721_ | 72_ | _ | 0 | 0 | 0 | 0.0814
|  |  | 74 |  | 74
47 |  | 721178116R00 | Potrubí odhlučněné PP odpadní - svis. D110x3,6 | m | 110 | 0 | 0 | 0 | 0 | 0.00199 | 0.2189 | RTS II / 2017 | 0 |  | 0 | 0 | 0 | 0 | 0 | 0 | 0 | 0 | 0 | 0 | 21 | 0 | 0 | 7 |  |  |  | 0 | 0 | 721_ | 72_ | _ | 0 | 0 | 0 | 0.2189
|  |  | 110 |  | 110
48 |  | 721178124R00 | Čisticí kus odhlučněné PP pro potr.svislé D 75 | kus | 7 | 0 | 0 | 0 | 0 | 0.00028 | 0.00196 | RTS II / 2017 | 0 |  | 0 | 0 | 0 | 0 | 0 | 0 | 0 | 0 | 0 | 0 | 21 | 0 | 0 | 7 |  |  |  | 0 | 0 | 721_ | 72_ | _ | 0 | 0 | 0 | 0.00196
|  |  | 7 |  | 7
49 |  | 721178126R00 | Čisticí kus odhlučněné PP pro potr.svislé D110 | kus | 7 | 0 | 0 | 0 | 0 | 0.00075 | 0.00525 | RTS II / 2017 | 0 |  | 0 | 0 | 0 | 0 | 0 | 0 | 0 | 0 | 0 | 0 | 21 | 0 | 0 | 7 |  |  |  | 0 | 0 | 721_ | 72_ | _ | 0 | 0 | 0 | 0.00525
|  |  | 7 |  | 7
50 |  | 721194105R00 | Vyvedení odpadních výpustek D 50 x 1,8 | kus | 36 | 0 | 0 | 0 | 0 | 0 | 0 | RTS II / 2017 | 0 |  | 0 | 0 | 0 | 0 | 0 | 0 | 0 | 0 | 0 | 0 | 21 | 0 | 0 | 7 |  |  |  | 0 | 0 | 721_ | 72_ | _ | 0 | 0 | 0 | 0
|  |  | 36 |  | 36
51 |  | 721194107R00 | Vyvedení odpadních výpustek D 75 x 1,9 | kus | 8 | 0 | 0 | 0 | 0 | 0 | 0 | RTS II / 2017 | 0 |  | 0 | 0 | 0 | 0 | 0 | 0 | 0 | 0 | 0 | 0 | 21 | 0 | 0 | 7 |  |  |  | 0 | 0 | 721_ | 72_ | _ | 0 | 0 | 0 | 0
|  |  | 8 |  | 8
52 |  | 721194109R00 | Vyvedení odpadních výpustek D 110 x 2,3 | kus | 18 | 0 | 0 | 0 | 0 | 0 | 0 | RTS II / 2017 | 0 |  | 0 | 0 | 0 | 0 | 0 | 0 | 0 | 0 | 0 | 0 | 21 | 0 | 0 | 7 |  |  |  | 0 | 0 | 721_ | 72_ | _ | 0 | 0 | 0 | 0
|  |  | 18 |  | 18
53 |  | 721223423RT2 | Vpusť podlahová se zápachovou uzávěrkou | kus | 2 | 0 | 0 | 0 | 0 | 0.00075 | 0.0015 | RTS II / 2017 | 0 |  | 0 | 0 | 0 | 0 | 0 | 0 | 0 | 0 | 0 | 0 | 21 | 0 | 0 | 7 |  |  |  | 0 | 0 | 721_ | 72_ | _ | 0 | 0 | 0 | 0.0015
mřížka nerez 115 x 115 D 50/75/110 mm
|  |  | 2 |  | 2
54 |  | 721242110RT1 | Lapač střešních splavenin PP DN 100-125, kloub | kus | 2 | 0 | 0 | 0 | 0 | 0.07643 | 0.15286 | RTS II / 2017 | 0 |  | 0 | 0 | 0 | 0 | 0 | 0 | 0 | 0 | 0 | 0 | 21 | 0 | 0 | 7 |  |  |  | 0 | 0 | 721_ | 72_ | _ | 0 | 0 | 0 | 0.15286
zápachová klapka, koš na listí
|  |  | 2 |  | 2
55 |  | 721263002RT3 | Uzávěr zpětný automatický s ručním zajištěním | kus | 1 | 0 | 0 | 0 | 0 | 0.00293 | 0.00293 | RTS II / 2017 | 0 |  | 0 | 0 | 0 | 0 | 0 | 0 | 0 | 0 | 0 | 0 | 21 | 0 | 0 | 7 |  |  |  | 0 | 0 | 721_ | 72_ | _ | 0 | 0 | 0 | 0.00293
nerezová klapka D 160 mm
|  |  | 1 |  | 1
56 |  | 721273200RT2 | Souprava ventilační střešní | kus | 4 | 0 | 0 | 0 | 0 | 0.00013 | 0.00052 | RTS II / 2017 | 0 |  | 0 | 0 | 0 | 0 | 0 | 0 | 0 | 0 | 0 | 0 | 21 | 0 | 0 | 7 |  |  |  | 0 | 0 | 721_ | 72_ | _ | 0 | 0 | 0 | 0.00052
souprava větrací hlavice PP D 75 mm
|  |  | 4 |  | 4
57 |  | 721273200RT3 | Souprava ventilační střešní | kus | 8 | 0 | 0 | 0 | 0 | 0.00027 | 0.00216 | RTS II / 2017 | 0 |  | 0 | 0 | 0 | 0 | 0 | 0 | 0 | 0 | 0 | 0 | 21 | 0 | 0 | 7 |  |  |  | 0 | 0 | 721_ | 72_ | _ | 0 | 0 | 0 | 0.00216
souprava větrací hlavice PP D 110 mm
|  |  | 8 |  | 8
58 |  | 721290111R00 | Zkouška těsnosti kanalizace vodou DN 125 | m | 418 | 0 | 0 | 0 | 0 | 0 | 0 | RTS II / 2017 | 0 |  | 0 | 0 | 0 | 0 | 0 | 0 | 0 | 0 | 0 | 0 | 21 | 0 | 0 | 7 |  |  |  | 0 | 0 | 721_ | 72_ | _ | 0 | 0 | 0 | 0
|  |  | 74+114+6+48+48+85+24+35+8-24 |  | 418
59 |  | 721290112R00 | Zkouška těsnosti kanalizace vodou DN 200 | m | 77 | 0 | 0 | 0 | 0 | 0 | 0 | RTS II / 2017 | 0 |  | 0 | 0 | 0 | 0 | 0 | 0 | 0 | 0 | 0 | 0 | 21 | 0 | 0 | 7 |  |  |  | 0 | 0 | 721_ | 72_ | _ | 0 | 0 | 0 | 0
|  |  | 92-15 |  | 77
60 |  | 721300922R00 | Pročištění ležatých svodů do DN 300 | m | 15 | 0 | 0 | 0 | 0 | 0 | 0 | RTS II / 2017 | 0 |  | 0 | 0 | 0 | 0 | 0 | 0 | 0 | 0 | 0 | 0 | 21 | 0 | 0 | 7 |  |  |  | 0 | 0 | 721_ | 72_ | _ | 0 | 0 | 0 | 0
|  |  | 15 |  | 15
61 |  | 721300942R00 | Pročistění lapačů střešních splavenin | kus | 1 | 0 | 0 | 0 | 0 | 0 | 0 | RTS II / 2017 | 0 |  | 0 | 0 | 0 | 0 | 0 | 0 | 0 | 0 | 0 | 0 | 21 | 0 | 0 | 7 |  |  |  | 0 | 0 | 721_ | 72_ | _ | 0 | 0 | 0 | 0
|  |  | 1 |  | 1
|  | 722 | Vnitřní vodovod |  |  |  | 0 | 0 | 0 |  | 1.1935 | [17 empty] | 0 | 0 | 0
62 |  | 722130233R00 | Potrubí z trub.závit.pozink.svařovan. 11343,DN 25 | m | 1 | 0 | 0 | 0 | 0 | 0.0159 | 0.0159 | RTS II / 2017 | 0 |  | 0 | 0 | 0 | 0 | 0 | 0 | 0 | 0 | 0 | 0 | 21 | 0 | 0 | 7 |  |  |  | 0 | 0 | 722_ | 72_ | _ | 0 | 0 | 0 | 0.0159
|  |  | 1 |  | 1
63 |  | 722130234R00 | Potrubí z trub.závit.pozink.svařovan. 11343,DN 32 | m | 14 | 0 | 0 | 0 | 0 | 0.01387 | 0.19418 | RTS II / 2017 | 0 |  | 0 | 0 | 0 | 0 | 0 | 0 | 0 | 0 | 0 | 0 | 21 | 0 | 0 | 7 |  |  |  | 0 | 0 | 722_ | 72_ | _ | 0 | 0 | 0 | 0.19418
|  |  | 14 |  | 14
64 |  | 722131935R00 | Oprava-propojení dosavadního potrubí závit. DN 40 | kus | 1 | 0 | 0 | 0 | 0 | 0.00147 | 0.00147 | RTS II / 2017 | 0 |  | 0 | 0 | 0 | 0 | 0 | 0 | 0 | 0 | 0 | 0 | 21 | 0 | 0 | 7 |  |  |  | 0 | 0 | 722_ | 72_ | _ | 0 | 0 | 0 | 0.00147
|  |  | 1 |  | 1
65 |  | 722171215R00 | Potrubí z PEHD, D 50 x 4,6 mm | m | 8 | 0 | 0 | 0 | 0 | 0.00105 | 0.0084 | RTS II / 2017 | 0 |  | 0 | 0 | 0 | 0 | 0 | 0 | 0 | 0 | 0 | 0 | 21 | 0 | 0 | 7 |  |  |  | 0 | 0 | 722_ | 72_ | _ | 0 | 0 | 0 | 0.0084
výtlak od vnitřních ČS
|  |  | 8 BD |  | 8
|  | RTS komentář: | Montáž potrubí je prováděna pomocí rozebíratelných svěrných spojek.
66 |  | 722178113RT1 | Potrubí vícevrstvé , síťovaný PEx/Al, D 20 x 2 mm | m | 330 | 0 | 0 | 0 | 0 | 0.00043 | 0.1419 | RTS II / 2017 | 0 |  | 0 | 0 | 0 | 0 | 0 | 0 | 0 | 0 | 0 | 0 | 21 | 0 | 0 | 7 |  |  |  | 0 | 0 | 722_ | 72_ | _ | 0 | 0 | 0 | 0.1419
lisovaný spoj, mosazné press fitinky
|  |  | 157+180-7 |  | 330
|  | RTS komentář: | V položkách jsou započteny náklady na dodávku potrubí a tvarovek včetně montáže.
67 |  | 722178114RT1 | Potrubí vícevrstvé , síťovaný PEx/Al, D 26 x 3 mm | m | 113 | 0 | 0 | 0 | 0 | 0.00053 | 0.05989 | RTS II / 2017 | 0 |  | 0 | 0 | 0 | 0 | 0 | 0 | 0 | 0 | 0 | 0 | 21 | 0 | 0 | 7 |  |  |  | 0 | 0 | 722_ | 72_ | _ | 0 | 0 | 0 | 0.05989
lisovaný spoj, mosazné press fitinky
|  |  | 70+63-20 |  | 113
|  | RTS komentář: | V položkách jsou započteny náklady na dodávku potrubí a tvarovek včetně montáže.
68 |  | 722178115RT1 | Potrubí vícevrstvé , síťovaný PEx/Al, D 32 x 3 mm | m | 129 | 0 | 0 | 0 | 0 | 0.00062 | 0.07998 | RTS II / 2017 | 0 |  | 0 | 0 | 0 | 0 | 0 | 0 | 0 | 0 | 0 | 0 | 21 | 0 | 0 | 7 |  |  |  | 0 | 0 | 722_ | 72_ | _ | 0 | 0 | 0 | 0.07998
lisovaný spoj, mosazné press fitinky
|  |  | 48+85-4 |  | 129
|  | RTS komentář: | V položkách jsou započteny náklady na dodávku potrubí a tvarovek včetně montáže.
69 |  | 722178116RT1 | Potrubí vícevrstvé, síťovaný PEx/Al, D 40 x 3,5 mm | m | 27 | 0 | 0 | 0 | 0 | 0.00328 | 0.08856 | RTS II / 2017 | 0 |  | 0 | 0 | 0 | 0 | 0 | 0 | 0 | 0 | 0 | 0 | 21 | 0 | 0 | 7 |  |  |  | 0 | 0 | 722_ | 72_ | _ | 0 | 0 | 0 | 0.08856
lisovaný spoj, mosazné press fitinky
|  |  | 8+19 |  | 27
|  | RTS komentář: | V položkách jsou započteny náklady na dodávku potrubí a tvarovek včetně montáže.
70 |  | 722178117RT1 | Potrubí vícevrstvé, síťovaný PEx/Al, D 50 x 4 mm | m | 55 | 0 | 0 | 0 | 0 | 0.00482 | 0.2651 | RTS II / 2017 | 0 |  | 0 | 0 | 0 | 0 | 0 | 0 | 0 | 0 | 0 | 0 | 21 | 0 | 0 | 7 |  |  |  | 0 | 0 | 722_ | 72_ | _ | 0 | 0 | 0 | 0.2651
lisovaný spoj, mosazné press fitinky
|  |  | 35+20 |  | 55
|  | RTS komentář: | V položkách jsou započteny náklady na dodávku potrubí a tvarovek včetně montáže.
71 |  | 722181211RT9 | Izolace návleková tl. stěny 6 mm | m | 53 | 0 | 0 | 0 | 0 | 4e-05 | 0.00212 | RTS II / 2017 | 0 |  | 0 | 0 | 0 | 0 | 0 | 0 | 0 | 0 | 0 | 0 | 21 | 0 | 0 | 7 |  |  |  | 0 | 0 | 722_ | 72_ | _ | 0 | 0 | 0 | 0.00212
vnitřní průměr 28 mm
|  |  | 71-18 |  | 53
|  | RTS komentář: | V položce je kalkulována dodávka izolační trubice, spon a lepicí pásky.
72 |  | 722181211RU1 | Izolace návleková tl. stěny 6 mm | m | 44 | 0 | 0 | 0 | 0 | 5e-05 | 0.0022 | RTS II / 2017 | 0 |  | 0 | 0 | 0 | 0 | 0 | 0 | 0 | 0 | 0 | 0 | 21 | 0 | 0 | 7 |  |  |  | 0 | 0 | 722_ | 72_ | _ | 0 | 0 | 0 | 0.0022
vnitřní průměr 32 mm
|  |  | 48-4 |  | 44
|  | RTS komentář: | V položce je kalkulována dodávka izolační trubice, spon a lepicí pásky.
73 |  | 722181211RU2 | Izolace návleková tl. stěny 6 mm | m | 14 | 0 | 0 | 0 | 0 | 5e-05 | 0.0007 | RTS II / 2017 | 0 |  | 0 | 0 | 0 | 0 | 0 | 0 | 0 | 0 | 0 | 0 | 21 | 0 | 0 | 7 |  |  |  | 0 | 0 | 722_ | 72_ | _ | 0 | 0 | 0 | 0.0007
vnitřní průměr 35 mm
|  |  | 14 |  | 14
|  | RTS komentář: | V položce je kalkulována dodávka izolační trubice, spon a lepicí pásky.
74 |  | 722181211RV9 | Izolace návleková tl. stěny 6 mm | m | 8 | 0 | 0 | 0 | 0 | 6e-05 | 0.00048 | RTS II / 2017 | 0 |  | 0 | 0 | 0 | 0 | 0 | 0 | 0 | 0 | 0 | 0 | 21 | 0 | 0 | 7 |  |  |  | 0 | 0 | 722_ | 72_ | _ | 0 | 0 | 0 | 0.00048
vnitřní průměr 40 mm
|  |  | 8 |  | 8
|  | RTS komentář: | V položce je kalkulována dodávka izolační trubice, spon a lepicí pásky.
75 |  | 722181211RZ6 | Izolace návleková tl. stěny 6 mm | m | 154 | 0 | 0 | 0 | 0 | 1e-05 | 0.00154 | RTS II / 2017 | 0 |  | 0 | 0 | 0 | 0 | 0 | 0 | 0 | 0 | 0 | 0 | 21 | 0 | 0 | 7 |  |  |  | 0 | 0 | 722_ | 72_ | _ | 0 | 0 | 0 | 0.00154
vnitřní průměr 20 mm
|  |  | 157-3 |  | 154
|  | RTS komentář: | V položce je kalkulována dodávka izolační trubice, spon a lepicí pásky.
76 |  | 722181212RW6 | Izolace návleková tl. stěny 9 mm | m | 35 | 0 | 0 | 0 | 0 | 0.00012 | 0.0042 | RTS II / 2017 | 0 |  | 0 | 0 | 0 | 0 | 0 | 0 | 0 | 0 | 0 | 0 | 21 | 0 | 0 | 7 |  |  |  | 0 | 0 | 722_ | 72_ | _ | 0 | 0 | 0 | 0.0042
vnitřní průměr 50 mm
|  |  | 35 |  | 35
|  | RTS komentář: | V položce je kalkulována dodávka izolační trubice, spon a lepicí pásky.
77 |  | 722181215RT9 | Izolace návleková tl. stěny 25 mm | m | 61 | 0 | 0 | 0 | 0 | 9e-05 | 0.00549 | RTS II / 2017 | 0 |  | 0 | 0 | 0 | 0 | 0 | 0 | 0 | 0 | 0 | 0 | 21 | 0 | 0 | 7 |  |  |  | 0 | 0 | 722_ | 72_ | _ | 0 | 0 | 0 | 0.00549
vnitřní průměr 28 mm
|  |  | 63-2 |  | 61
|  | RTS komentář: | V položce je kalkulována dodávka izolační trubice, spon a lepicí pásky.
78 |  | 722181215RU1 | Izolace návleková tl. stěny 25 mm | m | 85 | 0 | 0 | 0 | 0 | 8e-05 | 0.0068 | RTS II / 2017 | 0 |  | 0 | 0 | 0 | 0 | 0 | 0 | 0 | 0 | 0 | 0 | 21 | 0 | 0 | 7 |  |  |  | 0 | 0 | 722_ | 72_ | _ | 0 | 0 | 0 | 0.0068
vnitřní průměr 32 mm
|  |  | 85 |  | 85
|  | RTS komentář: | V položce je kalkulována dodávka izolační trubice, spon a lepicí pásky.
79 |  | 722181215RV9 | Izolace návleková tl. stěny 25 mm | m | 19 | 0 | 0 | 0 | 0 | 0.00013 | 0.00247 | RTS II / 2017 | 0 |  | 0 | 0 | 0 | 0 | 0 | 0 | 0 | 0 | 0 | 0 | 21 | 0 | 0 | 7 |  |  |  | 0 | 0 | 722_ | 72_ | _ | 0 | 0 | 0 | 0.00247
vnitřní průměr 40 mm
|  |  | 19 |  | 19
|  | RTS komentář: | V položce je kalkulována dodávka izolační trubice, spon a lepicí pásky.
80 |  | 722181215RW6 | Izolace návleková tl. stěny 25 mm | m | 20 | 0 | 0 | 0 | 0 | 0.00019 | 0.0038 | RTS II / 2017 | 0 |  | 0 | 0 | 0 | 0 | 0 | 0 | 0 | 0 | 0 | 0 | 21 | 0 | 0 | 7 |  |  |  | 0 | 0 | 722_ | 72_ | _ | 0 | 0 | 0 | 0.0038
vnitřní průměr 50 mm
|  |  | 20 |  | 20
|  | RTS komentář: | V položce je kalkulována dodávka izolační trubice, spon a lepicí pásky.
81 |  | 722181215RZ6 | Izolace návleková tl. stěny 25 mm | m | 176 | 0 | 0 | 0 | 0 | 5e-05 | 0.0088 | RTS II / 2017 | 0 |  | 0 | 0 | 0 | 0 | 0 | 0 | 0 | 0 | 0 | 0 | 21 | 0 | 0 | 7 |  |  |  | 0 | 0 | 722_ | 72_ | _ | 0 | 0 | 0 | 0.0088
vnitřní průměr 20 mm
|  |  | 180-4 |  | 176
|  | RTS komentář: | V položce je kalkulována dodávka izolační trubice, spon a lepicí pásky.
82 |  | 722190223R00 | Přípojky vodovodní pro pevné připojení DN 25 | kus | 1 | 0 | 0 | 0 | 0 | 0.00992 | 0.00992 | RTS II / 2017 | 0 |  | 0 | 0 | 0 | 0 | 0 | 0 | 0 | 0 | 0 | 0 | 21 | 0 | 0 | 7 |  |  |  | 0 | 0 | 722_ | 72_ | _ | 0 | 0 | 0 | 0.00992
|  |  | 1 |  | 1
83 |  | 722190225R00 | Přípojky vodovodní pro pevné připojení DN 40 | kus | 3 | 0 | 0 | 0 | 0 | 0.01764 | 0.05292 | RTS II / 2017 | 0 |  | 0 | 0 | 0 | 0 | 0 | 0 | 0 | 0 | 0 | 0 | 21 | 0 | 0 | 7 |  |  |  | 0 | 0 | 722_ | 72_ | _ | 0 | 0 | 0 | 0.05292
|  |  | 2+1 |  | 3
84 |  | 722190401R00 | Vyvedení a upevnění výpustek DN 15 | kus | 109 | 0 | 0 | 0 | 0 | 0 | 0 | RTS II / 2017 | 0 |  | 0 | 0 | 0 | 0 | 0 | 0 | 0 | 0 | 0 | 0 | 21 | 0 | 0 | 7 |  |  |  | 0 | 0 | 722_ | 72_ | _ | 0 | 0 | 0 | 0
|  |  | 1+4+38+4+10+6+2+16+4+30+1+5-12 |  | 109
85 |  | 722190901R00 | Uzavření/otevření vodovodního potrubí při opravě | kus | 2 | 0 | 0 | 0 | 0 | 0 | 0 | RTS II / 2017 | 0 |  | 0 | 0 | 0 | 0 | 0 | 0 | 0 | 0 | 0 | 0 | 21 | 0 | 0 | 7 |  |  |  | 0 | 0 | 722_ | 72_ | _ | 0 | 0 | 0 | 0
|  |  | 2 |  | 2
86 |  | 722191112R00 | Hadice flexibilní k baterii,DN 15 x M10,délka 0,5m | kus | 70 | 0 | 0 | 0 | 0 | 0 | 0 | RTS II / 2017 | 0 |  | 0 | 0 | 0 | 0 | 0 | 0 | 0 | 0 | 0 | 0 | 21 | 0 | 0 | 7 |  |  |  | 0 | 0 | 722_ | 72_ | _ | 0 | 0 | 0 | 0
|  |  | 4+38+4+30+2-8 |  | 70
87 |  | 722191133R00 | Hadice sanitární flexibilní, DN 15, délka 0,5 m | kus | 15 | 0 | 0 | 0 | 0 | 0 | 0 | RTS II / 2017 | 0 |  | 0 | 0 | 0 | 0 | 0 | 0 | 0 | 0 | 0 | 0 | 21 | 0 | 0 | 7 |  |  |  | 0 | 0 | 722_ | 72_ | _ | 0 | 0 | 0 | 0
|  |  | 10+6+1-2 |  | 15
88 |  | 722212440R00 | Štítky orientační na zeď | kus | 8 | 0 | 0 | 0 | 0 | 0.00039 | 0.00312 | RTS II / 2017 | 0 |  | 0 | 0 | 0 | 0 | 0 | 0 | 0 | 0 | 0 | 0 | 21 | 0 | 0 | 7 |  |  |  | 0 | 0 | 722_ | 72_ | _ | 0 | 0 | 0 | 0.00312
|  |  | 1+3+1+1+3+2-3 |  | 8
89 |  | 722213312R00 | Úpravna vody magnetická PN 1,6 ,DN 40 | kus | 1 | 0 | 0 | 0 | 0 | 0.01026 | 0.01026 | RTS II / 2017 | 0 |  | 0 | 0 | 0 | 0 | 0 | 0 | 0 | 0 | 0 | 0 | 21 | 0 | 0 | 7 |  |  |  | 0 | 0 | 722_ | 72_ | _ | 0 | 0 | 0 | 0.01026
|  |  | 1 |  | 1
90 |  | 722220111R00 | Nástěnka K 247, pro výtokový ventil G 1/2 | kus | 86 | 0 | 0 | 0 | 0 | 0.00063 | 0.05418 | RTS II / 2017 | 0 |  | 0 | 0 | 0 | 0 | 0 | 0 | 0 | 0 | 0 | 0 | 21 | 0 | 0 | 7 |  |  |  | 0 | 0 | 722_ | 72_ | _ | 0 | 0 | 0 | 0.05418
|  |  | 1+4+38+4+10+6+2+30+1-10 |  | 86
91 |  | 722220121R00 | Nástěnka K 247, pro baterii G 1/2 | pár | 11 | 0 | 0 | 0 | 0 | 0.00148 | 0.01628 | RTS II / 2017 | 0 |  | 0 | 0 | 0 | 0 | 0 | 0 | 0 | 0 | 0 | 0 | 21 | 0 | 0 | 7 |  |  |  | 0 | 0 | 722_ | 72_ | _ | 0 | 0 | 0 | 0.01628
|  |  | 8+2+2-1 |  | 11
92 |  | 722221122R00 | Kohout kulový zahradní, DN15 x DN20 | kus | 1 | 0 | 0 | 0 | 0 | 0.00019 | 0.00019 | RTS II / 2017 | 0 |  | 0 | 0 | 0 | 0 | 0 | 0 | 0 | 0 | 0 | 0 | 21 | 0 | 0 | 7 |  |  |  | 0 | 0 | 722_ | 72_ | _ | 0 | 0 | 0 | 0.00019
|  |  | 1 |  | 1
93 |  | 722231165R00 | Ventil pojistný pružinový P10-237-616, G 6/4 | kus | 2 | 0 | 0 | 0 | 0 | 0.0038 | 0.0076 | RTS II / 2017 | 0 |  | 0 | 0 | 0 | 0 | 0 | 0 | 0 | 0 | 0 | 0 | 21 | 0 | 0 | 7 |  |  |  | 0 | 0 | 722_ | 72_ | _ | 0 | 0 | 0 | 0.0076
|  |  | 1+1 |  | 2
94 |  | 722235111R00 | Kohout kulový, vnitř.-vnitř.z. DN 15 | kus | 5 | 0 | 0 | 0 | 0 | 0.00014 | 0.0007 | RTS II / 2017 | 0 |  | 0 | 0 | 0 | 0 | 0 | 0 | 0 | 0 | 0 | 0 | 21 | 0 | 0 | 7 |  |  |  | 0 | 0 | 722_ | 72_ | _ | 0 | 0 | 0 | 0.0007
|  |  | 5 |  | 5
95 |  | 722235112R00 | Kohout kulový, vnitř.-vnitř.z. DN 20 | kus | 9 | 0 | 0 | 0 | 0 | 0.0002 | 0.0018 | RTS II / 2017 | 0 |  | 0 | 0 | 0 | 0 | 0 | 0 | 0 | 0 | 0 | 0 | 21 | 0 | 0 | 7 |  |  |  | 0 | 0 | 722_ | 72_ | _ | 0 | 0 | 0 | 0.0018
|  |  | 8+1 |  | 9
96 |  | 722235113R00 | Kohout kulový, vnitř.-vnitř.z. DN 25 | kus | 28 | 0 | 0 | 0 | 0 | 0.00032 | 0.00896 | RTS II / 2017 | 0 |  | 0 | 0 | 0 | 0 | 0 | 0 | 0 | 0 | 0 | 0 | 21 | 0 | 0 | 7 |  |  |  | 0 | 0 | 722_ | 72_ | _ | 0 | 0 | 0 | 0.00896
|  |  | 28+1-1 |  | 28
97 |  | 722235114R00 | Kohout kulový, vnitř.-vnitř.z. DN 32 | kus | 1 | 0 | 0 | 0 | 0 | 0.00052 | 0.00052 | RTS II / 2017 | 0 |  | 0 | 0 | 0 | 0 | 0 | 0 | 0 | 0 | 0 | 0 | 21 | 0 | 0 | 7 |  |  |  | 0 | 0 | 722_ | 72_ | _ | 0 | 0 | 0 | 0.00052
|  |  | 1 |  | 1
98 |  | 722235115R00 | Kohout kulový, vnitř.-vnitř.z. DN 40 | kus | 4 | 0 | 0 | 0 | 0 | 0.00077 | 0.00308 | RTS II / 2017 | 0 |  | 0 | 0 | 0 | 0 | 0 | 0 | 0 | 0 | 0 | 0 | 21 | 0 | 0 | 7 |  |  |  | 0 | 0 | 722_ | 72_ | _ | 0 | 0 | 0 | 0.00308
|  |  | 3+1 |  | 4
99 |  | 722235141R00 | Kohout kulový s odvodn. vnitř.-vnitř.z. DN 15 | kus | 4 | 0 | 0 | 0 | 0 | 0.00025 | 0.001 | RTS II / 2017 | 0 |  | 0 | 0 | 0 | 0 | 0 | 0 | 0 | 0 | 0 | 0 | 21 | 0 | 0 | 7 |  |  |  | 0 | 0 | 722_ | 72_ | _ | 0 | 0 | 0 | 0.001
|  |  | 4 |  | 4
100 |  | 722235142R00 | Kohout kulový s odvodn. vnitř.-vnitř.z. DN 20 | kus | 10 | 0 | 0 | 0 | 0 | 0.00034 | 0.0034 | RTS II / 2017 | 0 |  | 0 | 0 | 0 | 0 | 0 | 0 | 0 | 0 | 0 | 0 | 21 | 0 | 0 | 7 |  |  |  | 0 | 0 | 722_ | 72_ | _ | 0 | 0 | 0 | 0.0034
|  |  | 10 |  | 10
101 |  | 722235143R00 | Kohout kulový s odvodn. vnitř.-vnitř.z. DN 25 | kus | 25 | 0 | 0 | 0 | 0 | 0.00052 | 0.013 | RTS II / 2017 | 0 |  | 0 | 0 | 0 | 0 | 0 | 0 | 0 | 0 | 0 | 0 | 21 | 0 | 0 | 7 |  |  |  | 0 | 0 | 722_ | 72_ | _ | 0 | 0 | 0 | 0.013
|  |  | 26-1 |  | 25
102 |  | 722235144R00 | Kohout kulový s odvodn. vnitř.-vnitř.z. DN 32 | kus | 4 | 0 | 0 | 0 | 0 | 0.00074 | 0.00296 | RTS II / 2017 | 0 |  | 0 | 0 | 0 | 0 | 0 | 0 | 0 | 0 | 0 | 0 | 21 | 0 | 0 | 7 |  |  |  | 0 | 0 | 722_ | 72_ | _ | 0 | 0 | 0 | 0.00296
|  |  | 4 |  | 4
103 |  | 722235145R00 | Kohout kulový s odvodn. vnitř.-vnitř.z. DN 40 | kus | 2 | 0 | 0 | 0 | 0 | 0.00104 | 0.00208 | RTS II / 2017 | 0 |  | 0 | 0 | 0 | 0 | 0 | 0 | 0 | 0 | 0 | 0 | 21 | 0 | 0 | 7 |  |  |  | 0 | 0 | 722_ | 72_ | _ | 0 | 0 | 0 | 0.00208
|  |  | 2 |  | 2
104 |  | 722235521R00 | Filtr, vnitřní-vnitřní z. DN 15 | kus | 1 | 0 | 0 | 0 | 0 | 0 | 0 | RTS II / 2017 | 0 |  | 0 | 0 | 0 | 0 | 0 | 0 | 0 | 0 | 0 | 0 | 21 | 0 | 0 | 7 |  |  |  | 0 | 0 | 722_ | 72_ | _ | 0 | 0 | 0 | 0
|  |  | 1 |  | 1
105 |  | 722235523R00 | Filtr, vnitřní-vnitřní z. DN 25 | kus | 1 | 0 | 0 | 0 | 0 | 0 | 0 | RTS II / 2017 | 0 |  | 0 | 0 | 0 | 0 | 0 | 0 | 0 | 0 | 0 | 0 | 21 | 0 | 0 | 7 |  |  |  | 0 | 0 | 722_ | 72_ | _ | 0 | 0 | 0 | 0
|  |  | 1 |  | 1
106 |  | 722235525R00 | Filtr, vnitřní-vnitřní z. DN 40 | kus | 1 | 0 | 0 | 0 | 0 | 0 | 0 | RTS II / 2017 | 0 |  | 0 | 0 | 0 | 0 | 0 | 0 | 0 | 0 | 0 | 0 | 21 | 0 | 0 | 7 |  |  |  | 0 | 0 | 722_ | 72_ | _ | 0 | 0 | 0 | 0
|  |  | 1 |  | 1
107 |  | 722235651R00 | Ventil zpětný DN 15 | kus | 1 | 0 | 0 | 0 | 0 | 0.00016 | 0.00016 | RTS II / 2017 | 0 |  | 0 | 0 | 0 | 0 | 0 | 0 | 0 | 0 | 0 | 0 | 21 | 0 | 0 | 7 |  |  |  | 0 | 0 | 722_ | 72_ | _ | 0 | 0 | 0 | 0.00016
|  |  | 1 |  | 1
108 |  | 722235655R00 | Ventil zpětný DN 40 | kus | 2 | 0 | 0 | 0 | 0 | 0.00092 | 0.00184 | RTS II / 2017 | 0 |  | 0 | 0 | 0 | 0 | 0 | 0 | 0 | 0 | 0 | 0 | 21 | 0 | 0 | 7 |  |  |  | 0 | 0 | 722_ | 72_ | _ | 0 | 0 | 0 | 0.00184
|  |  | 1+1 |  | 2
109 |  | 722235815R00 | Ventil redukční s manometrem PN 25, DN 40 | kus | 1 | 0 | 0 | 0 | 0 | 0.0034 | 0.0034 | RTS II / 2017 | 0 |  | 0 | 0 | 0 | 0 | 0 | 0 | 0 | 0 | 0 | 0 | 21 | 0 | 0 | 7 |  |  |  | 0 | 0 | 722_ | 72_ | _ | 0 | 0 | 0 | 0.0034
|  |  | 1 |  | 1
110 |  | 722239101R00 | Montáž vodovodních armatur 2závity, G 1/2 | kus | 1 | 0 | 0 | 0 | 0 | 0 | 0 | RTS II / 2017 | 0 |  | 0 | 0 | 0 | 0 | 0 | 0 | 0 | 0 | 0 | 0 | 21 | 0 | 0 | 7 |  |  |  | 0 | 0 | 722_ | 72_ | _ | 0 | 0 | 0 | 0
|  |  | 1 |  | 1
111 |  | 722239102R00 | Montáž vodovodních armatur 2závity, G 3/4 | kus | 2 | 0 | 0 | 0 | 0 | 0 | 0 | RTS II / 2017 | 0 |  | 0 | 0 | 0 | 0 | 0 | 0 | 0 | 0 | 0 | 0 | 21 | 0 | 0 | 7 |  |  |  | 0 | 0 | 722_ | 72_ | _ | 0 | 0 | 0 | 0
|  |  | 2 |  | 2
112 |  | 722239104R00 | Montáž vodovodních armatur 2závity, G 5/4 | kus | 2 | 0 | 0 | 0 | 0 | 0 | 0 | RTS II / 2017 | 0 |  | 0 | 0 | 0 | 0 | 0 | 0 | 0 | 0 | 0 | 0 | 21 | 0 | 0 | 7 |  |  |  | 0 | 0 | 722_ | 72_ | _ | 0 | 0 | 0 | 0
|  |  | 2 |  | 2
113 |  | 722254211RT2 | Hydrantový systém, box s plnými dveřmi + HP | kus | 1 | 0 | 0 | 0 | 0 | 0.03 | 0.03 | RTS II / 2017 | 0 |  | 0 | 0 | 0 | 0 | 0 | 0 | 0 | 0 | 0 | 0 | 21 | 0 | 0 | 7 |  |  |  | 0 | 0 | 722_ | 72_ | _ | 0 | 0 | 0 | 0.03
průměr 25/30, stálotvará hadice
|  |  | 1 |  | 1
|  | RTS komentář: | Hydrantový systém D25 se stálotvarou hadicí dle ČSN 730873 EN 671 - 1. Cena uvedena bez osazení hasícím přístrojem.
114 |  | 722264311vd | Vodoměr bytový SV s radiovým modulem DN 15x80 mm, Qn 1,5 | kus | 14 | 0 | 0 | 0 | 0 | 0.00214 | 0.02996 | vlastní | 0 |  | 0 | 0 | 0 | 0 | 0 | 0 | 0 | 0 | 0 | 0 | 21 | 0 | 0 | 7 |  |  |  | 0 | 0 | 722_ | 72_ | _ | 0 | 0 | 0 | 0.02996
|  |  | 15-1 |  | 14
|  | RTS komentář: | Položka obsahuje montáž vodoměru včetně nátrubků a šroubení.
115 |  | 722264315vd | Vodoměr bytový TV s radiovým modulem DN 15x80 mm, Qn 1,5 | kus | 14 | 0 | 0 | 0 | 0 | 0.00214 | 0.02996 | vlastní | 0 |  | 0 | 0 | 0 | 0 | 0 | 0 | 0 | 0 | 0 | 0 | 21 | 0 | 0 | 7 |  |  |  | 0 | 0 | 722_ | 72_ | _ | 0 | 0 | 0 | 0.02996
|  |  | 14 |  | 14
|  | RTS komentář: | Položka obsahuje montáž vodoměru včetně nátrubků a šroubení.
116 |  | 722265314R00 | Vodoměr domovní SV - DN25 | kus | 1 | 0 | 0 | 0 | 0 | 0.00553 | 0.00553 | RTS II / 2017 | 0 |  | 0 | 0 | 0 | 0 | 0 | 0 | 0 | 0 | 0 | 0 | 21 | 0 | 0 | 7 |  |  |  | 0 | 0 | 722_ | 72_ | _ | 0 | 0 | 0 | 0.00553
Impulsní vícevtokový suchoběžný, včetně šroubení, vodorovná montáž, včetně impulsního vysílače reed, dle MID
|  |  | 1 |  | 1
|  | RTS komentář: | Položka obsahuje montáž vodoměru včetně nátrubků a šroubení.
117 |  | 722280106R00 | Tlaková zkouška vodovodního potrubí DN 32 | m | 614 | 0 | 0 | 0 | 0 | 0 | 0 | RTS II / 2017 | 0 |  | 0 | 0 | 0 | 0 | 0 | 0 | 0 | 0 | 0 | 0 | 21 | 0 | 0 | 7 |  |  |  | 0 | 0 | 722_ | 72_ | _ | 0 | 0 | 0 | 0
|  |  | 337+133+133+27+1+14-31 |  | 614
118 |  | 722280107R00 | Tlaková zkouška vodovodního potrubí DN 40 | m | 55 | 0 | 0 | 0 | 0 | 0 | 0 | RTS II / 2017 | 0 |  | 0 | 0 | 0 | 0 | 0 | 0 | 0 | 0 | 0 | 0 | 21 | 0 | 0 | 7 |  |  |  | 0 | 0 | 722_ | 72_ | _ | 0 | 0 | 0 | 0
|  |  | 55 |  | 55
119 |  | 722290234R00 | Proplach a dezinfekce vodovod.potrubí DN 80 | m | 669 | 0 | 0 | 0 | 0 | 1e-05 | 0.00669 | RTS II / 2017 | 0 |  | 0 | 0 | 0 | 0 | 0 | 0 | 0 | 0 | 0 | 0 | 21 | 0 | 0 | 7 |  |  |  | 0 | 0 | 722_ | 72_ | _ | 0 | 0 | 0 | 0.00669
|  |  | 645+55-31 |  | 669
|  | 724 | Strojní vybavení |  |  |  | 0 | 0 | 0 |  | 0.00148 | [17 empty] | 0 | 0 | 0
120 |  | 724231151R00 | Přísluš.vodáren, teploměr přímý | kus | 2 | 0 | 0 | 0 | 0 | 0.00074 | 0.00148 | RTS II / 2017 | 0 |  | 0 | 0 | 0 | 0 | 0 | 0 | 0 | 0 | 0 | 0 | 21 | 0 | 0 | 7 |  |  |  | 0 | 0 | 724_ | 72_ | _ | 0 | 0 | 0 | 0.00148
|  |  | 2 |  | 2
|  | 725 | Zařizovací předměty |  |  |  | 0 | 0 | 0 |  | 1.7414 | [17 empty] | 0 | 0 | 0
121 |  | 725013128R00 | Kloz.kombi ZTP,nádrž s arm.odpad svislý,bílý | kus | 1 | 0 | 0 | 0 | 0 | 0.02822 | 0.02822 | RTS II / 2017 | 0 |  | 0 | 0 | 0 | 0 | 0 | 0 | 0 | 0 | 0 | 0 | 21 | 0 | 0 | 7 |  |  |  | 0 | 0 | 725_ | 72_ | _ | 0 | 0 | 0 | 0.02822
|  |  | 1 |  | 1
|  | RTS komentář: | Klozet kombinační pro ZTP, odpad svislý, nádrž s úspornou armaturou , v bílé barvě včetně sedátka.
122 |  | 725014161R00 | Klozet závěsný včetně sedátka, hl.530 mm | kus | 8 | 0 | 0 | 0 | 0 | 0.01889 | 0.15112 | RTS II / 2017 | 0 |  | 0 | 0 | 0 | 0 | 0 | 0 | 0 | 0 | 0 | 0 | 21 | 0 | 0 | 7 |  |  |  | 0 | 0 | 725_ | 72_ | _ | 0 | 0 | 0 | 0.15112
|  |  | 8 |  | 8
|  | RTS komentář: | Klozet závěsný s hlubokým splachováním, v bílé barvě včetně sedátka. Montážní modul pro zavěšení klozetu se oceňuje samostatně.
123 |  | 725019101R00 | Výlevka stojící s plastovou mřížkou | kus | 3 | 0 | 0 | 0 | 0 | 0.01444 | 0.04332 | RTS II / 2017 | 0 |  | 0 | 0 | 0 | 0 | 0 | 0 | 0 | 0 | 0 | 0 | 21 | 0 | 0 | 7 |  |  |  | 0 | 0 | 725_ | 72_ | _ | 0 | 0 | 0 | 0.04332
|  |  | 3 |  | 3
|  | RTS komentář: | Plastová mřížka je součístí dodávky výlevky.
124 |  | 725100001RA0 | Umyvadlo (umývátko), baterie, zápachová uzávěrka | kus | 19 | 0 | 0 | 0 | 0 | 0.01867 | 0.35473 | RTS II / 2017 | 0 |  | 0 | 0 | 0 | 0 | 0 | 0 | 0 | 0 | 0 | 0 | 21 | 0 | 0 | 7 |  |  |  | 0 | 0 | 725_ | 72_ | _ | 0 | 0 | 0 | 0.35473
|  |  | 22-3 |  | 19
125 |  | 725100001vd01 | Umyvadlo ZTP, baterie, zápachová uzávěrka | kus | 1 | 0 | 0 | 0 | 0 | 0.01867 | 0.01867 | vlastní | 0 |  | 0 | 0 | 0 | 0 | 0 | 0 | 0 | 0 | 0 | 0 | 21 | 0 | 0 | 7 |  |  |  | 0 | 0 | 725_ | 72_ | _ | 0 | 0 | 0 | 0.01867
baterie s prodlouženým ramínkem, protiskluzová úprava
|  |  | 2-1 |  | 1
126 |  | 725100002RA0 | Dřez, baterie, zápachová uzávěrka | kus | 15 | 0 | 0 | 0 | 0 | 0.00721 | 0.10815 | RTS II / 2017 | 0 |  | 0 | 0 | 0 | 0 | 0 | 0 | 0 | 0 | 0 | 0 | 21 | 0 | 0 | 7 |  |  |  | 0 | 0 | 725_ | 72_ | _ | 0 | 0 | 0 | 0.10815
|  |  | 15 |  | 15
127 |  | 725100003RA0 | Vana, baterie, zápachová uzávěrka, obezdění | kus | 2 | 0 | 0 | 0 | 0 | 0.28735 | 0.5747 | RTS II / 2017 | 0 |  | 0 | 0 | 0 | 0 | 0 | 0 | 0 | 0 | 0 | 0 | 21 | 0 | 0 | 7 |  |  |  | 0 | 0 | 725_ | 72_ | _ | 0 | 0 | 0 | 0.5747
|  |  | 2 |  | 2
128 |  | 725100005RA0 | Sprchová kabina, baterie, zápachová uzávěrka | kus | 6 | 0 | 0 | 0 | 0 | 0.03828 | 0.22968 | RTS II / 2017 | 0 |  | 0 | 0 | 0 | 0 | 0 | 0 | 0 | 0 | 0 | 0 | 21 | 0 | 0 | 7 |  |  |  | 0 | 0 | 725_ | 72_ | _ | 0 | 0 | 0 | 0.22968
|  |  | 6 |  | 6
129 |  | 725100006RA0 | Klozet kombi | kus | 6 | 0 | 0 | 0 | 0 | 0.02962 | 0.17772 | RTS II / 2017 | 0 |  | 0 | 0 | 0 | 0 | 0 | 0 | 0 | 0 | 0 | 0 | 21 | 0 | 0 | 7 |  |  |  | 0 | 0 | 725_ | 72_ | _ | 0 | 0 | 0 | 0.17772
|  |  | 6 |  | 6
130 |  | 725122232R00 | Pisoár s integrovaným zdrojem | kus | 1 | 0 | 0 | 0 | 0 | 0.016 | 0.016 | RTS II / 2017 | 0 |  | 0 | 0 | 0 | 0 | 0 | 0 | 0 | 0 | 0 | 0 | 21 | 0 | 0 | 7 |  |  |  | 0 | 0 | 725_ | 72_ | _ | 0 | 0 | 0 | 0.016
|  |  | 1 |  | 1
|  | RTS komentář: | s montážní krabicí s vestavěným napájecím zdrojem
131 |  | 725334301RT1 | Nálevka se sifonem PP , DN 32 | kus | 2 | 0 | 0 | 0 | 0 | 9e-05 | 0.00018 | RTS II / 2017 | 0 |  | 0 | 0 | 0 | 0 | 0 | 0 | 0 | 0 | 0 | 0 | 21 | 0 | 0 | 7 |  |  |  | 0 | 0 | 725_ | 72_ | _ | 0 | 0 | 0 | 0.00018
rozměry 78x55 mm,výška 100 mm
|  |  | 3-1 |  | 2
132 |  | 725810402R00 | Ventil rohový bez přípoj. trubičky G 1/2 | kus | 85 | 0 | 0 | 0 | 0 | 0.00017 | 0.01445 | RTS II / 2017 | 0 |  | 0 | 0 | 0 | 0 | 0 | 0 | 0 | 0 | 0 | 0 | 21 | 0 | 0 | 7 |  |  |  | 0 | 0 | 725_ | 72_ | _ | 0 | 0 | 0 | 0.01445
|  |  | 4+38+4+10+6+2+30+1-10 |  | 85
133 |  | 725825114RT1 | Baterie dřezová nástěnná ruční | kus | 3 | 0 | 0 | 0 | 0 | 0.00172 | 0.00516 | RTS II / 2017 | 0 |  | 0 | 0 | 0 | 0 | 0 | 0 | 0 | 0 | 0 | 0 | 21 | 0 | 0 | 7 |  |  |  | 0 | 0 | 725_ | 72_ | _ | 0 | 0 | 0 | 0.00516
standardní
|  |  | 3 pro výlevku |  | 3
134 |  | 725860184RT1 | Sifon pračkový , D 40/50 mm | kus | 18 | 0 | 0 | 0 | 0 | 0.00107 | 0.01926 | RTS II / 2017 | 0 |  | 0 | 0 | 0 | 0 | 0 | 0 | 0 | 0 | 0 | 0 | 21 | 0 | 0 | 7 |  |  |  | 0 | 0 | 725_ | 72_ | _ | 0 | 0 | 0 | 0.01926
podomítkový, pochromovaný výtokový ventil 1/2 "
|  |  | 18 |  | 18
|  | 726 | Instalační prefabrikáty |  |  |  | 0 | 0 | 0 |  | 0.072 | [17 empty] | 0 | 0 | 0
135 |  | 726211121R00 | Modul-WC , h 108 cm | kus | 8 | 0 | 0 | 0 | 0 | 0.009 | 0.072 | RTS II / 2017 | 0 |  | 0 | 0 | 0 | 0 | 0 | 0 | 0 | 0 | 0 | 0 | 21 | 0 | 0 | 7 |  |  |  | 0 | 0 | 726_ | 72_ | _ | 0 | 0 | 0 | 0.072
předstěnový systém
|  |  | 8 |  | 8
|  | 732 | Strojovny |  |  |  | 0 | 0 | 0 |  | 0.01066 | [17 empty] | 0 | 0 | 0
136 |  | 732331513R00 | Nádoby expanzní tlak.s memb.Expanzomat, 15-25 l | kus | 2 | 0 | 0 | 0 | 0 | 0.00533 | 0.01066 | RTS II / 2017 | 0 |  | 0 | 0 | 0 | 0 | 0 | 0 | 0 | 0 | 0 | 0 | 21 | 0 | 0 | 7 |  |  |  | 0 | 0 | 732_ | 73_ | _ | 0 | 0 | 0 | 0.01066
|  |  | 1 18l |  | 1
|  |  | 1 12l |  | 1
|  | 87 | Potrubí z trub plastických, skleněných a čedičových |  |  |  | 0 | 0 | 0 |  | 0 | [17 empty] | 0 | 0 | 0
137 |  | 871161121R00 | Montáž trubek polyetylenových ve výkopu d 32 mm | m | 25 | 0 | 0 | 0 | 0 | 0 | 0 | RTS II / 2017 | 0 |  | 0 | 0 | 0 | 0 | 0 | 0 | 0 | 0 | 0 | 0 | 21 | 0 | 0 | 1 |  |  |  | 0 | 0 | 87_ | 8_ | _ | 0 | 0 | 0 | 0
|  |  | 25 |  | 25
|  | RTS komentář: | V položce je uvažováno použití svitku. Případné spoje se dorozpočtují přirážkou za spoj pol. 877 ..-2121 V položce není zakalkulována dodávka trub, spojek a tvarovek. Jejich dodávka se oceňuje ve specifikaci. Montáž elektrotvarovek se oceňuje pol. č. 877 ..-2121 podle množství a průměru potřebných spojů.
138 |  | 871171121R00 | Montáž trubek polyetylenových ve výkopu d 40 mm | m | 7 | 0 | 0 | 0 | 0 | 0 | 0 | RTS II / 2017 | 0 |  | 0 | 0 | 0 | 0 | 0 | 0 | 0 | 0 | 0 | 0 | 21 | 0 | 0 | 1 |  |  |  | 0 | 0 | 87_ | 8_ | _ | 0 | 0 | 0 | 0
|  |  | 7 |  | 7
|  | RTS komentář: | V položce je uvažováno použití svitku. Případné spoje se dorozpočtují přirážkou za spoj pol. 877 ..-2121 V položce není zakalkulována dodávka trub, spojek a tvarovek. Jejich dodávka se oceňuje ve specifikaci. Montáž elektrotvarovek se oceňuje pol. č. 877 ..-2121 podle množství a průměru potřebných spojů.
139 |  | 871181121R00 | Montáž trubek polyetylenových ve výkopu d 50 mm | m | 22 | 0 | 0 | 0 | 0 | 0 | 0 | RTS II / 2017 | 0 |  | 0 | 0 | 0 | 0 | 0 | 0 | 0 | 0 | 0 | 0 | 21 | 0 | 0 | 1 |  |  |  | 0 | 0 | 87_ | 8_ | _ | 0 | 0 | 0 | 0
|  |  | 22 |  | 22
|  | RTS komentář: | V položce je uvažováno použití svitku. Případné spoje se dorozpočtují přirážkou za spoj pol. 877 ..-2121 V položce není zakalkulována dodávka trub, spojek a tvarovek. Jejich dodávka se oceňuje ve specifikaci. Montáž elektrotvarovek se oceňuje pol. č. 877 ..-2121 podle množství a průměru potřebných spojů.
140 |  | 871211121R00 | Montáž trubek polyetylenových ve výkopu d 63 mm | m | 10 | 0 | 0 | 0 | 0 | 0 | 0 | RTS II / 2017 | 0 |  | 0 | 0 | 0 | 0 | 0 | 0 | 0 | 0 | 0 | 0 | 21 | 0 | 0 | 1 |  |  |  | 0 | 0 | 87_ | 8_ | _ | 0 | 0 | 0 | 0
|  |  | 10 |  | 10
|  | RTS komentář: | V položce je uvažováno použití svitku. Případné spoje se dorozpočtují přirážkou za spoj pol. 877 ..-2121 V položce není zakalkulována dodávka trub, spojek a tvarovek. Jejich dodávka se oceňuje ve specifikaci. Montáž elektrotvarovek se oceňuje pol. č. 877 ..-2121 podle množství a průměru potřebných spojů.
141 |  | 871231121R00 | Montáž trubek polyetylenových ve výkopu d 75 mm | m | 13 | 0 | 0 | 0 | 0 | 0 | 0 | RTS II / 2017 | 0 |  | 0 | 0 | 0 | 0 | 0 | 0 | 0 | 0 | 0 | 0 | 21 | 0 | 0 | 1 |  |  |  | 0 | 0 | 87_ | 8_ | _ | 0 | 0 | 0 | 0
|  |  | 13 |  | 13
|  | RTS komentář: | V položce je uvažováno s jedním spojem na 6 m potrubí. Případné další spoje se dorozpočtují přirážkou za každý další spoj pol. 877 ..-2121 V položce není zakalkulována dodávka trub, spojek a tvarovek. Jejich dodávka se oceňuje ve specifikaci. Montáž elektrotvarovek se oceňuje pol. č. 877 ..-2121 podle množství a průměru potřebných spojů.
142 |  | 871251121R00 | Montáž trubek polyetylenových ve výkopu d 110 mm | m | 17 | 0 | 0 | 0 | 0 | 0 | 0 | RTS II / 2017 | 0 |  | 0 | 0 | 0 | 0 | 0 | 0 | 0 | 0 | 0 | 0 | 21 | 0 | 0 | 1 |  |  |  | 0 | 0 | 87_ | 8_ | _ | 0 | 0 | 0 | 0
|  |  | 17 |  | 17
|  | RTS komentář: | V položce je uvažováno s jedním spojem na 6 m potrubí. Případné další spoje se dorozpočtují přirážkou za každý další spoj pol. 877 ..-2121 V položce není zakalkulována dodávka trub, spojek a tvarovek. Jejich dodávka se oceňuje ve specifikaci. Montáž elektrotvarovek se oceňuje pol. č. 877 ..-2121 podle množství a průměru potřebných spojů, popřípadě individuální kalkulací.
|  | 89 | Ostatní konstrukce a práce na trubním vedení |  |  |  | 0 | 0 | 0 |  | 8.6226 | [17 empty] | 0 | 0 | 0
143 |  | 892233111R00 | Desinfekce vodovodního potrubí DN 70 | m | 54 | 0 | 0 | 0 | 0 | 0 | 0 | RTS II / 2017 | 0 |  | 0 | 0 | 0 | 0 | 0 | 0 | 0 | 0 | 0 | 0 | 21 | 0 | 0 | 1 |  |  |  | 0 | 0 | 89_ | 8_ | _ | 0 | 0 | 0 | 0
|  |  | 27+7+22-2 |  | 54
|  | RTS komentář: | V položce jsou zakalkulovány náklady na napuštění a vypuštění vody, dodání vody a desinfekčního prostředku a na bakteriologický rozbor vody.
144 |  | 892241111R00 | Tlaková zkouška vodovodního potrubí DN 80 | m | 54 | 0 | 0 | 0 | 0 | 0 | 0 | RTS II / 2017 | 0 |  | 0 | 0 | 0 | 0 | 0 | 0 | 0 | 0 | 0 | 0 | 21 | 0 | 0 | 1 |  |  |  | 0 | 0 | 89_ | 8_ | _ | 0 | 0 | 0 | 0
|  |  | 27+7+22-2 |  | 54
|  | RTS komentář: | V položce jsou započteny náklady na přísun, montáž, demontáž a odsun zkoušecího čerpadla, napuštění tlakovou vodou a dodání vody pro tlakovou zkoušku.
145 |  | 892271111R00 | Tlaková zkouška výtlačného potrubí DN 125 | m | 17 | 0 | 0 | 0 | 0 | 0 | 0 | RTS II / 2017 | 0 |  | 0 | 0 | 0 | 0 | 0 | 0 | 0 | 0 | 0 | 0 | 21 | 0 | 0 | 1 |  |  |  | 0 | 0 | 89_ | 8_ | _ | 0 | 0 | 0 | 0
|  |  | 17 |  | 17
|  | RTS komentář: | V položce jsou započteny náklady na přísun, montáž, demontáž a odsun zkoušecího čerpadla, napuštění tlakovou vodou a dodání vody pro tlakovou zkoušku.
146 |  | 894401211RT2 | Osazení betonových skruží rovných 29/100/9 | kus | 0 | 0 | 0 | 0 | 0 | 0.20796 | 0 | RTS II / 2017 | 0 |  | 0 | 0 | 0 | 0 | 0 | 0 | 0 | 0 | 0 | 0 | 21 | 0 | 0 | 1 |  |  |  | 0 | 0 | 89_ | 8_ | _ | 0 | 0 | 0 | 0
včetně dodávky skruže TBS-Q 100/25 PS 100/250/90
|  |  | RN |  | 0
147 |  | 894402211RT2 | Osazení beton. skruží přechodových 60/100/70/9 | kus | 1 | 0 | 0 | 0 | 0 | 0.45743 | 0.45743 | RTS II / 2017 | 0 |  | 0 | 0 | 0 | 0 | 0 | 0 | 0 | 0 | 0 | 0 | 21 | 0 | 0 | 1 |  |  |  | 0 | 0 | 89_ | 8_ | _ | 0 | 0 | 0 | 0.45743
včetně skruže přechod. TBR-Q 625/600/90/SPK (SLK)
|  |  | 1 RN |  | 1
|  | RTS komentář: | V položce nejsou zakalkulovány náklady na dodání betonových dílců; dílce se oceňují ve specifikaci. Ztratné se doporučuje 1 %.
148 |  | 894411111RT2 | Zřízení šachet z dílců,dno C 25/30, potrubí DN 200 | kus | 2 | 0 | 0 | 0 | 0 | 2.8907 | 5.7813 | RTS II / 2017 | 0 |  | 0 | 0 | 0 | 0 | 0 | 0 | 0 | 0 | 0 | 0 | 21 | 0 | 0 | 1 |  |  |  | 0 | 0 | 89_ | 8_ | _ | 0 | 0 | 0 | 5.7813
včetně dílců TBS-Q 100/50 PS a TBR-Q 100-63/58 KPS
|  |  | 2 |  | 2
|  | RTS komentář: | Položka je určena pro zřízení šachet kanalizačních z betonových dílců na potrubí výšky vstupu do 1,5 m s obložením dna betonem C 25/30 z cementu portlandského nebo struskoportlandského. Příplatek k položce šachet z betonových dílců za ka ždých dalších i započatých 0,60 m výšky vstupu se oceňuje položkou 894 11-8001 části A 03 tohoto sborníku. V položce jsou zakalkulovány i náklady na podkladní desku z betonu C -/7,5. V položce nejsou zakalkulovány náklady na: a) litinové poklopy; osazení litinových poklopů se oceňuje položkami souboru 899 10 Osazení poklopů litinových a ocelových části A 01 tohoto sborníku; dodání poklopů se oceňuje ve specifikaci b) podkladní prstence; podkladní prstence se oceňují položkami 452 38 Podkladní a vyrovnávací konstrukce z betonu části A 01 tohoto sborníku c) dodání betonových dílců; tyto náklady se oceňují ve specifikaci.
Ztratné se doporučuje ve výši 1 %.
149 |  | 899104111RT2 | Osazení poklopu s rámem nad 150 kg | kus | 4 | 0 | 0 | 0 | 0 | 0.16502 | 0.66008 | RTS II / 2017 | 0 |  | 0 | 0 | 0 | 0 | 0 | 0 | 0 | 0 | 0 | 0 | 21 | 0 | 0 | 1 |  |  |  | 0 | 0 | 89_ | 8_ | _ | 0 | 0 | 0 | 0.66008
včetně dodávky poklopu šachtového lit. D 650
|  |  | 4 |  | 4
|  | RTS komentář: | Položka je určena pro osazení poklopů litinových a ocelových včetně rámů a platí i pro osazení rektifikačních kroužků nebo rámečků. V položkách jsou zakalkulovány náklady na dodání poklopu litinového šachtového D 650. V položce jsou zakalkulovány i náklady na cementovou maltu.
150 |  | 899331111R00 | Výšková úprava vstupu do 20 cm, zvýšení poklopu | kus | 4 | 0 | 0 | 0 | 0 | 0.43094 | 1.7238 | RTS II / 2017 | 0 |  | 0 | 0 | 0 | 0 | 0 | 0 | 0 | 0 | 0 | 0 | 21 | 0 | 0 | 1 |  |  |  | 0 | 0 | 89_ | 8_ | _ | 0 | 0 | 0 | 1.7238
|  |  | 4 |  | 4
151 |  | 894432112R00 | Osazení plastové šachty revizní prům.425 mm | kus | 2 | 0 | 0 | 0 | 0 | 0 | 0 | RTS II / 2017 | 0 |  | 0 | 0 | 0 | 0 | 0 | 0 | 0 | 0 | 0 | 0 | 21 | 0 | 0 | 1 |  |  |  | 0 | 0 | 89_ | 8_ | _ | 0 | 0 | 0 | 0
|  |  | 2 |  | 2
|  | RTS komentář: | Položka je určena pro osazení plastových revizních šachet, tvořených dnem z PP nebo PE se vtoky a výtoky a šachtovou rourou korugovanou (zvlněnou) na připravený podklad. Dno z PP se používá pro potrubí o průměru 110 - 200 mm, dno z PE pro potrubí 250 - 400 mm. V položce nejsou zakalkulovány náklady na dodání plastových dílců; dílce se oceňují ve specifikaci. Ztratné se nedoporučuje. Revizní šachta splňuje požadavky na odolnost pro zatížení od vozidel na vozovce, na přenos zatížení vyplývající z pohybů půdy při různém počasí a teplotě a na zachování těsnosti při dlouhodobém použití. Osazení poklopů a mříží se oceňuje samostatně položkami 899 10 - .... až 899 40 - .... části A01 tohoto ceníku.
|  | 90 | Hodinové zúčtovací sazby (HZS) |  |  |  | 0 | 0 | 0 |  | 0 | [17 empty] | 0 | 0 | 0
152 |  | 909 R00 | Hzs-nezmeritelne stavebni prace | h | 60 | 0 | 0 | 0 | 0 | 0 | 0 | RTS II / 2017 | 0 |  | 0 | 0 | 0 | 0 | 0 | 0 | 0 | 0 | 0 | 0 | 21 | 0 | 0 | 1 |  |  |  | 0 | 0 | 90_ | 9_ | _ | 0 | 0 | 0 | 0
|  |  | 60 |  | 60
|  | RTS komentář: | Platnost hodinových zúčtovacích sazeb Hodinovými zúčtovacími sazbami (HZS) se oceňují: a) předběžné obhlídky pracoviště vyžádané objednatelem, b) průzkumné práce na kulturních památkách, sloužící pro získání podkladů k rekonstrukci kulturní památky, c) revize stavebních objektů nebo jejich části, jejichž oprava se oceňuje podle stavebních ceníků, d) práce při havarijních a živelních pohromách prováděné bez projektové dokumentace nebo na základě zjednodušené projektové dokumentace bez rozpočtu, e) práce v rozsahu vymezeném v jednotlivých cenících f) práce prováděné výškovými specialisty a potápěči, g) práce zařazované do hlavy IV souhrnného rozpočtu staveb, prováděné jako součást stavebních objektů, pokud je nelze ocenit položkami stavebních ceníků. Na základě písemné dohody mezi zhotovitele a objednatelem je možno ocenit stavební práce pomocí HZS jde-li
o: a) stavební práce prováděné bez projektové dokumentace, b) práce, pro které není ve stavebních cenících položka. Pří použití hodinových zúčtovacích sazeb se oceňuje: a) počet skutečně odpracovaných hodin všech pracovníků včetně času vynaloženého na předběžnou obhlídku pracoviště za účelem zjištění rozsahu prací, objednatelem potvrzených ve stavebním deníku, nebo samostatném dokladu, pokud se stavební deník nevede, b) přímý materiál, c) náklady na provoz stavebních strojů, d) ostatní přímé náklady. Počet odpracovaných hodin jednotlivých pracovníků se zaokrouhlí: a) na půlhodinu, trvá-li práce 30 minut nebo méně, b) na celou hodinu, trvá-li práce více než 30 minut.
|  | H713 | Izolace tepelné |  |  |  | 0 | 0 | 0 |  | 0 | [17 empty] | 0 | 0 | 0
153 |  | 998713103R00 | Přesun hmot pro izolace tepelné, výšky do 24 m | t | 0 | 0 | 0 | 0 | 0 | 0 | 0 | RTS II / 2017 | 0 |  | 0 | 0 | 0 | 0 | 0 | 0 | 0 | 0 | 0 | 0 | 21 | 0 | 0 | 5 |  |  |  | 0 | 0 | H713_ | 9_ | _ | 0 | 0 | 0 | 0
|  |  | 0,0019 |  | 0
|  | H721 | Vnitřní kanalizace |  |  |  | 0 | 0 | 0 |  | 0 | [17 empty] | 0 | 0 | 0
154 |  | 998721103R00 | Přesun hmot pro vnitřní kanalizaci, výšky do 24 m | t | 1.03 | 0 | 0 | 0 | 0 | 0 | 0 | RTS II / 2017 | 0 |  | 0 | 0 | 0 | 0 | 0 | 0 | 0 | 0 | 0 | 0 | 21 | 0 | 0 | 5 |  |  |  | 0 | 0 | H721_ | 9_ | _ | 0 | 0 | 0 | 0
|  |  | 1,03 |  | 1.03
|  | H722 | Vnitřní vodovod |  |  |  | 0 | 0 | 0 |  | 0 | [17 empty] | 0 | 0 | 0
155 |  | 998722103R00 | Přesun hmot pro vnitřní vodovod, výšky do 24 m | t | 1.19 | 0 | 0 | 0 | 0 | 0 | 0 | RTS II / 2017 | 0 |  | 0 | 0 | 0 | 0 | 0 | 0 | 0 | 0 | 0 | 0 | 21 | 0 | 0 | 5 |  |  |  | 0 | 0 | H722_ | 9_ | _ | 0 | 0 | 0 | 0
|  |  | 1,1935 |  | 1.19
|  | H725 | Zařizovací předměty |  |  |  | 0 | 0 | 0 |  | 0 | [17 empty] | 0 | 0 | 0
156 |  | 998725103R00 | Přesun hmot pro zařizovací předměty, výšky do 24 m | t | 1.74 | 0 | 0 | 0 | 0 | 0 | 0 | RTS II / 2017 | 0 |  | 0 | 0 | 0 | 0 | 0 | 0 | 0 | 0 | 0 | 0 | 21 | 0 | 0 | 5 |  |  |  | 0 | 0 | H725_ | 9_ | _ | 0 | 0 | 0 | 0
|  |  | 1,7414 |  | 1.74
|  | H726 | Instalační prefabrikáty |  |  |  | 0 | 0 | 0 |  | 0 | [17 empty] | 0 | 0 | 0
157 |  | 998726123R00 | Přesun hmot pro předstěnové systémy, výšky do 24 m | t | 0.07 | 0 | 0 | 0 | 0 | 0 | 0 | RTS II / 2017 | 0 |  | 0 | 0 | 0 | 0 | 0 | 0 | 0 | 0 | 0 | 0 | 21 | 0 | 0 | 5 |  |  |  | 0 | 0 | H726_ | 9_ | _ | 0 | 0 | 0 | 0
|  |  | 0,072 |  | 0.07
|  |  | Ostatní materiál |  |  |  | 0 | 0 | 0 |  | 0.35488 | [17 empty] | 0 | 0 | 0
158 |  | 2830013VD | Armaturní šachta prefabrikovaná ŽB, vč. vstup. komínku se stupačkami a dopravou | kus | 1 | 0 | 0 | 0 | 0 | 0 | 0 | vlastní | 0 |  | 0 | 0 | 0 | 0 | 0 | 0 | 0 | 0 | 0 | 0 | 21 | 0 | 0 | 0 |  |  |  | 0 | 0 | Z99999_ | Z_ | _ | 0 | 0 | 0 | 0
|  |  | 1 |  | 1
|  | RTS komentář: | vč. pojížděného poklopu, 1,4x1,1x1,8
159 |  | 28302VD | Dešť. jímka 8EO/PB-SV, vč. vystrojení čerpadlem (max 1,05l/s)+mont. a dopr. | kus | 1 | 0 | 0 | 0 | 0 | 0 | 0 | vlastní | 0 |  | 0 | 0 | 0 | 0 | 0 | 0 | 0 | 0 | 0 | 0 | 21 | 0 | 0 | 0 |  |  |  | 0 | 0 | Z99999_ | Z_ | _ | 0 | 0 | 0 | 0
|  |  | 1 |  | 1
|  | RTS komentář: | Cena obsahuje: • nádrž včetně vstupního komínku, • plastový poklop DN600 (Kombi DN950), • Kombi - kompletní technologie tj. čerpadlo, automat. doplňovací jednotka, elektromagnetický ventil, el. rozvaděč, • nerezový filtr, • nátok potrubí, • bezpečnostní přepad. D=2,72m
160 |  | 28303AVD | Lapák tuků LT1-prefa+dopr+mont | kus | 1 | 0 | 0 | 0 | 0 | 0.065 | 0.065 | vlastní | 0 |  | 0 | 0 | 0 | 0 | 0 | 0 | 0 | 0 | 0 | 0 | 21 | 0 | 0 | 0 |  |  |  | 0 | 0 | Z99999_ | Z_ | _ | 0 | 0 | 0 | 0.065
|  |  | 1 |  | 1
|  | RTS komentář: | 1,5x0,8x1,5 - 100 jídel
161 |  | 28311VD | Kompaktní čerpací stanice úkapů a kondenzátu | kus | 1 | 0 | 0 | 0 | 0 | 0 | 0 | vlastní | 0 |  | 0 | 0 | 0 | 0 | 0 | 0 | 0 | 0 | 0 | 0 | 21 | 0 | 0 | 0 |  |  |  | 0 | 0 | Z99999_ | Z_ | _ | 0 | 0 | 0 | 0
|  |  | 1 technická místnost SO 01 - 4.NP |  | 1
|  | RTS komentář: | Maximální čerpací výška (m) 4.5 Příkon (W) 60 Maximální čerpací vzdálenost (m) 50 Průměrná teplota vstupní vody (°C) 80 Napětí (V/Hz) 220-240 V / 50Hz Průměr odpadního tlakového potrubí (mm) 8/11 Rozměry d x h x v (mm) 260 x 143 x 169 pH mini 2.5 Objem nádržky (l) 2L Indice de protection IP20 Hladina hluku <45dB(A) Průtok (l/h) 342 Průměr záznamů (mm) DN 28
162 |  | 28613502 | Trubka ochranná SDR17 75x4,5 mm L100m voda | m | 13 | 0 | 0 | 0 | 0 | 0.00144 | 0.01872 | RTS II / 2017 | 0 |  | 0 | 0 | 0 | 0 | 0 | 0 | 0 | 0 | 0 | 0 | 21 | 0 | 0 | 0 |  |  |  | 0 | 0 | Z99999_ | Z_ | _ | 0 | 0 | 0 | 0.01872
|  |  | 13 |  | 13
|  | RTS komentář: | Konstrukce vychází z osvědčených trub první generace. Kompaktní ochranná vrstva tloušťky min 1,7 mm má pro vodu barvu modrou. Skrývá a dokonale chrání proti poškození vnitřní trubku a integrovaný měděný detekční vodič. Tato konstrukce dovoluje použít trubky pro zeminu s jakoukoliv granulací. Jsou ideální a vysoce spolehlivé i v místech s neznámými vlastnostmi zeminy, jako při zatahování do podvrtů, při berstliningu a podobně. Vnější barva modrá, vnitřní trubka černá s dvojitými modrými pruhy Materiál PE100RC SDR 17 (PN 10) návin 100 m obj. č. RSDW ...
163 |  | 286135194 | Trubka s ochranným pláštěm SDR11 32x3,0 mm L100m voda | m | 27.5 | 0 | 0 | 0 | 0 | 0.00048 | 0.0132 | RTS II / 2017 | 0 |  | 0 | 0 | 0 | 0 | 0 | 0 | 0 | 0 | 0 | 0 | 21 | 0 | 0 | 0 |  |  |  | 0 | 0 | Z99999_ | Z_ | _ | 0 | 0 | 0 | 0.0132
|  |  | 25 |  | 25
|  |  | ;ztratné 10%; 2,5 |  | 2.5
|  | RTS komentář: | Konstrukce vychází z osvědčených trub první generace. Kompaktní ochranná vrstva tloušťky min 1,7 mm má pro vodu barvu modrou. Skrývá a dokonale chrání proti poškození vnitřní trubku a integrovaný měděný detekční vodič. Tato konstrukce dovoluje použít trubky pro zeminu s jakoukoliv granulací. Jsou ideální a vysoce spolehlivé i v místech s neznámými vlastnostmi zeminy, jako při zatahování do podvrtů, při berstliningu a podobně. Vnější barva modrá, vnitřní trubka černá s dvojitými modrými pruhy Materiál PE100RC SDR 11 (PN 16) návin 100 m obj. č. RSDW ...
164 |  | 286135196 | Trubka s ochranným pláštěm SDR11 40x3,7 mm L100m voda | m | 7.7 | 0 | 0 | 0 | 0 | 0.00069 | 0.005313 | RTS II / 2017 | 0 |  | 0 | 0 | 0 | 0 | 0 | 0 | 0 | 0 | 0 | 0 | 21 | 0 | 0 | 0 |  |  |  | 0 | 0 | Z99999_ | Z_ | _ | 0 | 0 | 0 | 0.005313
|  |  | 7 |  | 7
|  |  | ;ztratné 10%; 0,7 |  | 0.7
|  | RTS komentář: | Konstrukce vychází z osvědčených trubprvní generace. Kompaktní ochranná vrstva tloušťky min 1,7 mm má pro vodu barvu modrou. Skrývá a dokonale chrání proti poškození vnitřní trubku a integrovaný měděný detekční vodič. Tato konstrukce dovoluje použít trubky pro zeminu s jakoukoliv granulací. Jsou ideální a vysoce spolehlivé i v místech s neznámými vlastnostmi zeminy, jako při zatahování do podvrtů, při berstliningu a podobně. Vnější barva modrá, vnitřní trubka černá s dvojitými modrými pruhy Materiál PE100RC SDR 11 (PN 16) návin 100 m obj. č. RSDW ...
165 |  | 286135198 | Trubka s ochranným pláštěm SDR11 50x4,6 mm L100m voda | m | 24.2 | 0 | 0 | 0 | 0 | 0.00098 | 0.023716 | RTS II / 2017 | 0 |  | 0 | 0 | 0 | 0 | 0 | 0 | 0 | 0 | 0 | 0 | 21 | 0 | 0 | 0 |  |  |  | 0 | 0 | Z99999_ | Z_ | _ | 0 | 0 | 0 | 0.023716
|  |  | 22 |  | 22
|  |  | ;ztratné 10%; 2,2 |  | 2.2
|  | RTS komentář: | Konstrukce vychází z osvědčených trub první generace. Kompaktní ochranná vrstva tloušťky min 1,7 mm má pro vodu barvu modrou. Skrývá a dokonale chrání proti poškození vnitřní trubku a integrovaný měděný detekční vodič. Tato konstrukce dovoluje použít trubky pro zeminu s jakoukoliv granulací. Jsou ideální a vysoce spolehlivé i v místech s neznámými vlastnostmi zeminy, jako při zatahování do podvrtů, při berstliningu a podobně. Vnější barva modrá, vnitřní trubka černá s dvojitými modrými pruhy Materiál PE100RC SDR 11 (PN 16) návin 100 m obj. č. RSDW ...
166 |  | 28613520 | Trubka ochranná SDR11 63x5,8 mm L100m voda | m | 10 | 0 | 0 | 0 | 0 | 0.00144 | 0.0144 | RTS II / 2017 | 0 |  | 0 | 0 | 0 | 0 | 0 | 0 | 0 | 0 | 0 | 0 | 21 | 0 | 0 | 0 |  |  |  | 0 | 0 | Z99999_ | Z_ | _ | 0 | 0 | 0 | 0.0144
|  |  | 10 |  | 10
|  | RTS komentář: | Kompaktní ochranná vrstva tloušťky min 1,7 mm má pro vodu barvu modrou. Skrývá a dokonale chrání proti poškození vnitřní trubku a integrovaný měděný detekční vodič. Tato konstrukce dovoluje použít trubky pro zeminu s jakoukoliv granulací. Jsou ideální a vysoce spolehlivé i v místech s neznámými vlastnostmi zeminy, jako při zatahování do podvrtů, při berstliningu a podobně. Vnější barva modrá, vnitřní trubka černá s dvojitými modrými pruhy Materiál PE100RC SDR 11 (PN 16) návin 100 m obj. č. RSDW ...
167 |  | 28613584 | Trubka s ochranným pláštěm SDR11 110x10mm L100m kanal | m | 18.7 | 0 | 0 | 0 | 0 | 0.00379 | 0.070873 | RTS II / 2017 | 0 |  | 0 | 0 | 0 | 0 | 0 | 0 | 0 | 0 | 0 | 0 | 21 | 0 | 0 | 0 |  |  |  | 0 | 0 | Z99999_ | Z_ | _ | 0 | 0 | 0 | 0.070873
|  |  | 17 |  | 17
|  |  | ;ztratné 10%; 1,7 |  | 1.7
|  | RTS komentář: | Konstrukce vychází z osvědčených trub první generace. Kompaktní ochranná vrstva tloušťky min 1,7 mm má pro kanalizaci barvu hnědou. Skrývá a dokonale chrání proti poškození vnitřní trubku a integrovaný měděný detekční vodič. Tato konstrukce dovoluje použít trubky pro zeminu s jakoukoliv granulací. Jsou ideální a vysoce spolehlivé i v místech s neznámými vlastnostmi zeminy, jako při zatahování do podvrtů, při berstliningu a podobně. Vnější barva hnědá, vnitřní trubka černá s dvojitými modrými pruhy Materiál PE100RC SDR 11 (PN 16) návin 100 m obj. č. RSDK ...
168 |  | 28615422.A | Zátka HTM D 75 mm PP | kus | 2 | 0 | 0 | 0 | 0 | 3e-05 | 6e-05 | RTS II / 2017 | 0 |  | 0 | 0 | 0 | 0 | 0 | 0 | 0 | 0 | 0 | 0 | 21 | 0 | 0 | 0 |  |  |  | 0 | 0 | Z99999_ | Z_ | _ | 0 | 0 | 0 | 6e-05
|  |  | 2 |  | 2
169 |  | 28696752 | Tlačítko ovládací plastové bílá/chrom/bílá | kus | 8 | 0 | 0 | 0 | 0 | 0.00032 | 0.00256 | RTS II / 2017 | 0 |  | 0 | 0 | 0 | 0 | 0 | 0 | 0 | 0 | 0 | 0 | 21 | 0 | 0 | 0 |  |  |  | 0 | 0 | Z99999_ | Z_ | _ | 0 | 0 | 0 | 0.00256
|  |  | 8 |  | 8
|  | RTS komentář: | Ovládací tlačítko plastové Pro ovládání splachování splachovacích nádržek pod omítku. Pro 2 množství splachování Pro splachovací nádržky pod omítku. Pro ovládání zepředu Bílá / pochromovaná lesklá / bílá
170 |  | 55162347 | Vodní zápachová uzávěrka DN 40 | kus | 14 | 0 | 0 | 0 | 0 | 0.00036 | 0.00504 | RTS II / 2017 | 0 |  | 0 | 0 | 0 | 0 | 0 | 0 | 0 | 0 | 0 | 0 | 21 | 0 | 0 | 0 |  |  |  | 0 | 0 | Z99999_ | Z_ | _ | 0 | 0 | 0 | 0.00504
|  |  | 16-2 |  | 14
|  | RTS komentář: | Vodní zápachová uzávěrka DN 40 pro odvod kondenzátu se zápachovou uzávěrkou - 280 mm (2800Pa), s transparentními trubicemi pro kontrolu stavu vody a možností dopouštění vody do systému ZU
171 |  | 55347618 | Dvířka revizní se zámkem bílá 200x200 mm | kus | 30 | 0 | 0 | 0 | 0 | 0 | 0 | RTS I / 2017 | 0 |  | 0 | 0 | 0 | 0 | 0 | 0 | 0 | 0 | 0 | 0 | 21 | 0 | 0 | 0 |  |  |  | 0 | 0 | Z99999_ | Z_ | _ | 0 | 0 | 0 | 0
|  |  | 16+15-1 |  | 30
172 |  | 55347623 | Dvířka revizní se zámkem bílá 300x300 mm | kus | 3 | 0 | 0 | 0 | 0 | 0 | 0 | RTS I / 2017 | 0 |  | 0 | 0 | 0 | 0 | 0 | 0 | 0 | 0 | 0 | 0 | 21 | 0 | 0 | 0 |  |  |  | 0 | 0 | Z99999_ | Z_ | _ | 0 | 0 | 0 | 0
|  |  | 4-1 |  | 3
173 |  | 59224177 | Prstenec vyrovnávací TBW-Q 625/100/120 | kus | 2 | 0 | 0 | 0 | 0 | 0.068 | 0.136 | RTS II / 2017 | 0 |  | 0 | 0 | 0 | 0 | 0 | 0 | 0 | 0 | 0 | 0 | 21 | 0 | 0 | 0 |  |  |  | 0 | 0 | Z99999_ | Z_ | _ | 0 | 0 | 0 | 0.136
|  |  | 2 LT |  | 2
174 |  | 7220001regVD | Regulační ventil - cirkulace DN15 | kus | 1 | 0 | 0 | 0 | 0 | 0 | 0 | průzkum trhu | 0 |  | 0 | 0 | 0 | 0 | 0 | 0 | 0 | 0 | 0 | 0 | 21 | 0 | 0 | 0 |  |  |  | 0 | 0 | Z99999_ | Z_ | _ | 0 | 0 | 0 | 0
|  |  | 1 |  | 1
|  | RTS komentář: | Regulační a uzavírací ventil pro potrubí teplé vody do 130 °C, PN 16, DN 15-40 je zkoušený DVGW a odpovídá doporučením KTW, pro seřizování podle pracovního listu DVGW-Arbeitsblatt W 551a W552. Pouzdro a díly přicházející do styku s médiem jsou z červeného bronzu Rg 5 podle normy DIN 1705. Vypouští se pomocí adaptéru prostřednictvím horního dílu. Je možné dodatečné automatické řízení teploty termickým regulačním nástavcem montovaným na horní díl jako "alwa-therm". Na pouzdru nejsou žádné přídavné díly. Horní díl je bez vůle a vřeteno je utěsněno způsobem nevyžadujícím údržbu. Ovládací šroubení je odděleno od média. Těsnění kuželky je z PTFE. Viditelná číselná indikace přednastavení se zakrytým přednastavovacím prstencem, vysoká přesnost je dosažena individuálním seřízením ve výrobě. Připojení: provedení s vnitřním závitem podle DIN 2999 pro
závitovou trubku nebo provedení s vnějším závitem pro plošné těsnicí nátrubky DIN nebo šroubení pro lisované spoje.
175 |  | 7220002regVD | Regulační ventil - cirkulace DN20 | kus | 2 | 0 | 0 | 0 | 0 | 0 | 0 | vlastní | 0 |  | 0 | 0 | 0 | 0 | 0 | 0 | 0 | 0 | 0 | 0 | 21 | 0 | 0 | 0 |  |  |  | 0 | 0 | Z99999_ | Z_ | _ | 0 | 0 | 0 | 0
|  |  | 2 |  | 2
|  | RTS komentář: | Regulační a uzavírací ventil pro potrubí teplé vody do 130 °C, PN 16, DN 15-40 je zkoušený DVGW a odpovídá doporučením KTW, pro seřizování podle pracovního listu DVGW-Arbeitsblatt W 551a W552. Pouzdro a díly přicházející do styku s médiem jsou z červeného bronzu Rg 5 podle normy DIN 1705. Vypouští se pomocí adaptéru prostřednictvím horního dílu. Je možné dodatečné automatické řízení teploty termickým regulačním nástavcem montovaným na horní díl jako "alwa-therm". Na pouzdru nejsou žádné přídavné díly. Horní díl je bez vůle a vřeteno je utěsněno způsobem nevyžadujícím údržbu. Ovládací šroubení je odděleno od média. Těsnění kuželky je z PTFE. Viditelná číselná indikace přednastavení se zakrytým přednastavovacím prstencem, vysoká přesnost je dosažena individuálním seřízením ve výrobě. Připojení: provedení s vnitřním závitem podle DIN 2999 pro
závitovou trubku nebo provedení s vnějším závitem pro plošné těsnicí nátrubky DIN nebo šroubení pro lisované spoje.
176 |  | 722cerp001VD | Cirkulační čerpadlo pro systémy TV | kus | 1 | 0 | 0 | 0 | 0 | 0 | 0 | vlastní | 0 |  | 0 | 0 | 0 | 0 | 0 | 0 | 0 | 0 | 0 | 0 | 21 | 0 | 0 | 0 |  |  |  | 0 | 0 | Z99999_ | Z_ | _ | 0 | 0 | 0 | 0
|  |  | 1 |  | 1
|  | RTS komentář: | Pro cirkulační systémy s teplou vodou, max. výtlak 3,9 m, max. průtok 3,0 m3/hod Vestavná délka (mm): 180 Napětí (V): 230 Příkon max. (W): 23 Aut. tepelná chrana: ano Průtok max. (m3/hod.): 3,0 Dopravní výška max. (m): 3,9 Teplota max. (°C): 90 Dimenze připojení: 1a1/2
177 |  | 722pož0001VD | Oddělovač systému DN32 | kus | 1 | 0 | 0 | 0 | 0 | 0 | 0 | vlastní | 0 |  | 0 | 0 | 0 | 0 | 0 | 0 | 0 | 0 | 0 | 0 | 21 | 0 | 0 | 0 |  |  |  | 0 | 0 | Z99999_ | Z_ | _ | 0 | 0 | 0 | 0
|  |  | 1 |  | 1
|  | RTS komentář: | Potrubní oddělovač je vhodný pro ochranu rozvodů pitné vody před kontaminací způsobenou zpětným tlakem, zpětným průtokem a nebo zpětným nasátím. Potrubní oddělovač může být použit pro ochranu až do rizikové třídy 4(BA) dle ČSN EN 1717. Potrubní oddělovače tohoto typu jsou nejvhodnější pro ochranu rozvodu pitné vody bytové výstavby, obchodních nebo průmyslových provozů v rozsahu jeho technických parametrů. Certifikace výrobku • DIN/DVGW pro připojení 1/2" - 2" Médium Voda Materiál tělesa bronz RG5 Ochrana proti znečištění pitné vody třída 4 Připojení vnější závit Maximální teplota média 65 oC Jmenovitý tlak PN10 Minimální vstupní tlak 1,5 bar Montážní poloha vodorovná Další popis • Optimální ochrana rozvodného systému pitné vody • Integrované filtračni sítko na přívodu • Ventilová vložka plní úlohu zpětného ventilu na přívodu a vypouštěcího
ventilu. • Jednoduchý servis - vyměnitelná vložka ventilu • Necitlivý na kolísání tlaku - z vypouštěcího ventilu nevytéká • Kompaktní konstrukce • Neomezený přístup ke všem vnitřním komponentům • Nízká tlaková ztráta a vysoký výkon proudění • Trojnásobná bezpečnost - dva zpětné ventily a jeden vypouštěcí ventil rozdělují oddělovač do tří komor • Nízká úroveň hluku - třída 2 • Splňuje KTW doporučení pro pitnou vodu
178 |  | 722pož0002VD | Filtr DN32 | kus | 1 | 0 | 0 | 0 | 0 | 0 | 0 | vlastní | 0 |  | 0 | 0 | 0 | 0 | 0 | 0 | 0 | 0 | 0 | 0 | 21 | 0 | 0 | 0 |  |  |  | 0 | 0 | Z99999_ | Z_ | _ | 0 | 0 | 0 | 0
|  |  | 1 |  | 1
|  | RTS komentář: | Filtry se zpětným proplachem zajišťují nepřetržitou dodávku filtrované vody. Jemné filtrační sítko redukuje množství cizích částic ve vodě, například úlomků rzi nebo písečných zrnek. Filtry jsou osazené novou patentovanou technologií 'double spin' zaručující bezproblémový chod a maximalizijící účinnost při zpětném proplachu. Certifikace výrobku DIN/DVGW-approved Médium Voda Materiál tělesa mosaz Vestavěný filtr 100 µm Zpětný proplach sítka filtru ano Montážní poloha vodorovná Další popis • Nepřerušovaná dodávka filtrované vody i během proplachování sítka • Systém zpětného proplachu chráněn patentem - umožňuje rychlé a kvalitní čištění filtru při malé spotřebě vody • Nastavitelný indikátor data následujícího proplachu • Bajonetové připojení umožňuje jednoduché a rychlé nasazení jednotky pro automatický proplach • Velká plocha sítka
179 |  | 28304VD | Šachta plast. D425mm - komplet (hl. do 2,4m) | kus | 2 | 0 | 0 | 0 | 0 | 0 | 0 | vlastní | 0 |  | 0 | 0 | 0 | 0 | 0 | 0 | 0 | 0 | 0 | 0 | 21 | 0 | 0 | 0 |  |  |  | 0 | 0 | Z99999_ | Z_ | _ | 0 | 0 | 0 | 0
|  |  | 2 |  | 2
[7 empty] | Celkem: |  | 0
Poznámka:

## Stavební rozpočet - součet
Slepý stavební rozpočet - rekapitulace
Název stavby: | Křenová 57 - rekonstrukce domu |  | Objednatel: | Statutární město Brno, m.č. Brno-střed
Druh stavby: | ZTI-SO 01 - rekonstrukce stávající budovy |  | Projektant: | ing.Machovec
Lokalita: | Křenová, Brno |  | Zhotovitel:
Zpracoval: | ing.Machovec |  | Zpracováno dne: | 21.11.2017
Objekt | Kód | Zkrácený popis | Náklady (Kč) - dodávka | Náklady (Kč) - Montáž | Náklady (Kč) - celkem | Celková hmotnost (t)
| 11 | Přípravné a přidružené práce | 0 | 0 | 0 | 0 | T | 0
| 13 | Hloubené vykopávky | 0 | 0 | 0 | 0 | T | 0
| 15 | Roubení | 0 | 0 | 0 | 1.5269 | T | 0
| 16 | Přemístění výkopku | 0 | 0 | 0 | 0 | T | 0
| 17 | Konstrukce ze zemin | 0 | 0 | 0 | 151.572 | T | 0
| 19 | Hloubení pro podzemní stěny, ražení a hloubení důlní | 0 | 0 | 0 | 0 | T | 0
| 21 | Úprava podloží a základové spáry | 0 | 0 | 0 | 1.7752 | T | 0
| 45 | Podkladní a vedlejší konstrukce (kromě vozovek a železničního svršku) | 0 | 0 | 0 | 68.8385 | T | 0
| 57 | Kryty pozemních komunikací, letišť a ploch z kameniva nebo živičné | 0 | 0 | 0 | 0.68798 | T | 0
| 713 | Izolace tepelné | 0 | 0 | 0 | 0.0019 | T | 0
| 721 | Vnitřní kanalizace | 0 | 0 | 0 | 1.03 | T | 0
| 722 | Vnitřní vodovod | 0 | 0 | 0 | 1.1935 | T | 0
| 724 | Strojní vybavení | 0 | 0 | 0 | 0.00148 | T | 0
| 725 | Zařizovací předměty | 0 | 0 | 0 | 1.7414 | T | 0
| 726 | Instalační prefabrikáty | 0 | 0 | 0 | 0.072 | T | 0
| 732 | Strojovny | 0 | 0 | 0 | 0.01066 | T | 0
| 87 | Potrubí z trub plastických, skleněných a čedičových | 0 | 0 | 0 | 0 | T | 0
| 89 | Ostatní konstrukce a práce na trubním vedení | 0 | 0 | 0 | 8.6226 | T | 0
| 90 | Hodinové zúčtovací sazby (HZS) | 0 | 0 | 0 | 0 | T | 0
| H713 | Izolace tepelné | 0 | 0 | 0 | 0 | T | 0
| H721 | Vnitřní kanalizace | 0 | 0 | 0 | 0 | T | 0
| H722 | Vnitřní vodovod | 0 | 0 | 0 | 0 | T | 0
| H725 | Zařizovací předměty | 0 | 0 | 0 | 0 | T | 0
| H726 | Instalační prefabrikáty | 0 | 0 | 0 | 0 | T | 0
|  | Ostatní materiál | 0 | 0 | 0 | 0.35488 | T | 0
|  |  |  | Celkem: | 0

## Výkaz výměr
Výkaz výměr
Název stavby: |  | Křenová 57 - rekonstrukce domu |  | Objednatel: | Statutární město Brno, m.č. Brno-střed
Druh stavby: |  | ZTI-SO 01 - rekonstrukce stávající budovy |  | Projektant: | ing.Machovec
Lokalita: |  | Křenová, Brno |  | Zhotovitel:
Zpracoval: |  | ing.Machovec |  | Zpracováno dne: | 21.11.2017
Č | Objekt | Kód | Zkrácený popis / Varianta |  | M.j. | Množství | Cenová soustava
1 |  | 115100001RAA | Čerpání vody na výšku 10 m, do 500 l |  | h | 15 | RTS II / 2017
|  |  | včetně pohotovosti čerpací soupravy |  |  | 0
|  |  | 15 |  |  | 15
2 |  | 132201211R00 | Hloubení rýh š.do 200 cm hor.3 do 100 m3,STROJNĚ |  | m3 | 123.66 | RTS II / 2017
|  |  | 23*1,0*1,2 kanál |  |  | 27.6
|  |  | 55,5*1,0*1,4 voda |  |  | 77.7
|  |  | 17*0,9*1,2 výtlak |  |  | 18.36
|  | RTS komentář: | Položka obsahuje hloubení rýh traktorbagrem, naložení výkopku na dopravní prostředek pro svislé, nebo vodorovné přemístění, popř. přemístění výkopku do 3 m (po povrchu území), případné zajištění rypadel polštáři, udržování pracoviště a ochranu výkopiště proti stékání srážkové vody z okolního terénu i s jejím odvodněním, nebo odvedením, přesekání a odstranění kořenů ve výkopišti, odstranění napadávek, urovnání dna výkopu.
3 |  | 132201219R00 | Příplatek za lepivost - hloubení rýh 200cm v hor.3 |  | m3 | 37.1 | RTS II / 2017
|  |  | 123,66*0,3 30% |  |  | 37.1
|  | RTS komentář: | Do měrných jednotek se udává poměrné množství zeminy, které ulpí v nářadí a o které je snížen celkový výkon stroje.
4 |  | 133201101R00 | Hloubení šachet v hor.3 do 100 m3 |  | m3 | 49.93 | RTS II / 2017
|  |  | 2,2*1,9*2,4 AŠ |  |  | 10.03
|  |  | 2,3*1,6*2,3 LT |  |  | 8.46
|  |  | 3,4*3,4*2,72 RN |  |  | 31.44
|  | RTS komentář: | V položce je kalkulováno i svislé přemístění výkopku.
5 |  | 133201109R00 | Příplatek za lepivost - hloubení šachet v hor.3 |  | m3 | 49.93 | RTS II / 2017
|  |  | 49,93 |  |  | 49.93
|  | RTS komentář: | Do měrných jednotek se udává poměrné množství zeminy, které ulpí v nářadí a o které je snížen celkový výkon stroje.
6 |  | 139711101RT3 | Vykopávka v uzavřených prostorách v hor.1-4 |  | m3 | 124.92 | RTS II / 2017
|  |  | hornina 3 |  |  | 0
|  |  | 87*0,8*1,2 kanál |  |  | 83.52
|  |  | 12*0,9*0,8 voda |  |  | 8.64
|  |  | 13*1,8*1,4 průjezd - spol. K+V |  |  | 32.76
7 |  | 151101101R00 | Pažení a rozepření stěn rýh - příložné - hl.do 2 m |  | m2 | 437.76 | RTS II / 2017
|  |  | 23*1,2*2 |  |  | 55.2
|  |  | 55,5*1,4*2 |  |  | 155.4
|  |  | 87*1,2*2 |  |  | 208.8
|  |  | 17*0,9*1,2 |  |  | 18.36
|  | RTS komentář: | Odstranění pažení a rozepření se oceňuje samostatně.
8 |  | 151101111R00 | Odstranění pažení stěn rýh - příložné - hl. do 2 m |  | m2 | 437.76 | RTS II / 2017
|  |  | 437,76 |  |  | 437.76
9 |  | 151201201R00 | Pažení stěn výkopu - zátažné - hloubky do 4 m |  | m2 | 74.61 | RTS II / 2017
|  |  | (2,2*2+1,9*2)*2,4 AŠ |  |  | 19.68
|  |  | (2,3*2+1,6*2)*2,3 LT |  |  | 17.94
|  |  | 4*3,4*2,72 RN |  |  | 36.99
|  | RTS komentář: | Položka neobsahuje rozepření ani vzepření pažení. Odstranění pažení se oceňuje samostatně.
10 |  | 151201211R00 | Odstranění pažení stěn - zátažné - hl. do 4 m |  | m2 | 74.61 | RTS II / 2017
|  |  | 74,61 |  |  | 74.61
11 |  | 151201301R00 | Rozepření stěn pažení - zátažné - hl. do 4 m |  | m3 | 49.93 | RTS II / 2017
|  |  | 49,93 |  |  | 49.93
|  | RTS komentář: | Odstranění rozepření stěn se oceňuje samostatně.
12 |  | 151201311R00 | Odstranění rozepření stěn - zátažné - hl. do 4 m |  | m3 | 49.93 | RTS II / 2017
|  |  | 49,93 |  |  | 49.93
13 |  | 151201401R00 | Vzepření stěn pažení - zátažné - hl. do 4 m |  | m2 | 74.61 | RTS II / 2017
|  |  | 74,61 |  |  | 74.61
|  | RTS komentář: | V položce je zakalkulováno i potřebné přepažování. Odstranění vzepření se oceňuje samostatně.
14 |  | 151201411R00 | Odstranění vzepření stěn - zátažné - hl. do 4 m |  | m2 | 74.61 | RTS II / 2017
|  |  | 74,61 |  |  | 74.61
15 |  | 151301101R00 | Pažení a rozepření stěn rýh - hnané - hl. do 2 m |  | m2 | 36.4 | RTS II / 2017
|  |  | 13*1,4*2 |  |  | 36.4
|  | RTS komentář: | Odstranění pažení a rozepření se oceňuje samostatně.
16 |  | 151301111R00 | Odstranění pažení stěn rýh - hnané - hl. do 2 m |  | m2 | 36.4 | RTS II / 2017
|  |  | 36,4 |  |  | 36.4
17 |  | 151301301R00 | Rozepření stěn pažení - hnané - hl. do 4 m |  | m3 | 32.76 | RTS II / 2017
|  |  | 32,76 |  |  | 32.76
|  | RTS komentář: | Odstranění rozepření stěn se oceňuje samostatně.
18 |  | 151301311R00 | Odstranění rozepření stěn - hnané - hl. do 4 m |  | m3 | 32.76 | RTS II / 2017
|  |  | 32,76 |  |  | 32.76
19 |  | 151301401R00 | Vzepření stěn pažení - hnané - hl. do 4 m |  | m2 | 36.4 | RTS II / 2017
|  |  | 36,4 |  |  | 36.4
|  | RTS komentář: | V položce je zakalkulováno i potřebné přepažování. Odstranění vzepření se oceňuje samostatně.
20 |  | 151301411R00 | Odstranění vzepření stěn - hnané - hl. do 4 m |  | m2 | 36.4 | RTS II / 2017
|  |  | 36,4 |  |  | 36.4
21 |  | 162701105R00 | Vodorovné přemístění výkopku z hor.1-4 do 10000 m |  | m3 | 288.22 | RTS II / 2017
|  |  | 150,76+26,02+124,92-13,48 |  |  | 288.22
22 |  | 171201201R00 | Uložení sypaniny na skl.-sypanina na výšku přes 2m |  | m3 | 288.22 | RTS II / 2017
|  |  | 288,22 |  |  | 288.22
|  | RTS komentář: | Položka se nepoužívá pro prosté vysypání zeminy na skládku. To je zahrnuto v ceně odvozu. Položka neobsahuje náklady na získání skládek ani na poplatky za skládku.
23 |  | 174101101R00 | Zásyp jam, rýh, šachet se zhutněním |  | m3 | 7.53 | RTS II / 2017
|  |  | 7,53 RN |  |  | 7.53
|  | RTS komentář: | Položka obsahuje strojní přemístění materiálu pro zásyp ze vzdálenosti do 10 m od okraje zásypu.
24 |  | 175101101RT2 | Obsyp potrubí bez prohození sypaniny |  | m3 | 89.16 | RTS II / 2017
|  |  | s dodáním štěrkopísku frakce 0 - 22 mm Platí i pro drobné objekty |  |  | 0
|  |  | 23*1*0,45 kanál |  |  | 10.35
|  |  | 55,5*1*0,4 voda |  |  | 22.2
|  |  | 87*0,8*0,45 kanál vnitřní |  |  | 31.32
|  |  | 12*0,9*0,8 voda vnitřní |  |  | 8.64
|  |  | 17*0,9*0,4 výtlak |  |  | 6.12
|  |  | 13*1,8*0,45 V+K průjezd |  |  | 10.53
|  | RTS komentář: | Včetně dodávky kameniva.
25 |  | 199000002R00 | Poplatek za skládku horniny 1- 4 |  | m3 | 288.22 | RTS II / 2017
|  |  | 288,22 |  |  | 288.22
26 |  | 212750010RAB | Trativody z drenážních trubek |  | m | 4 | RTS II / 2017
|  |  | lože štěrkopís.,obsyp kamenivem,světlost trub 10cm |  |  | 0
|  |  | 4 |  |  | 4
|  | RTS komentář: | 11.3.2005 provedena oprava normy - přidán přesun hmot.
27 |  | 451572111RK1 | Lože pod potrubí a drobné objekty z kameniva těženého 0 - 4 mm |  | m3 | 32.56 | RTS II / 2017
|  |  | kraj Jihomoravský |  |  | 0
|  |  | 2,2*1,9*0,15 AŠ |  |  | 0.63
|  |  | 2,3*1,6*0,15 LT |  |  | 0.55
|  |  | 3,4*3,4*0,15 RN |  |  | 1.73
|  |  | 23*1*0,15 kanál |  |  | 3.45
|  |  | 55,5*1*0,15 voda |  |  | 8.33
|  |  | 87*0,8*0,15 kanál vnitřní |  |  | 10.44
|  |  | 12*0,9*0,15 voda vnitřní |  |  | 1.62
|  |  | 17*0,9*0,15 výtlak |  |  | 2.3
|  |  | 13*1,8*0,15 V+K průjezd |  |  | 3.51
|  | RTS komentář: | Položka je určena pro práce v otevřeném výkopu, pro práce ve štole se k položce používá příplatek 45154-1192.
28 |  | 452311131R00 | Desky podkladní pod potrubí z betonu C 12/15 |  | m3 | 2.91 | RTS II / 2017
|  |  | 3,4*3,4*0,15 RN |  |  | 1.73
|  |  | 2,2*1,9*0,15 AŠ |  |  | 0.63
|  |  | 2,3*1,6*0,15 LT |  |  | 0.55
|  | RTS komentář: | Položka je určena pro práce v otevřeném výkopu, pro práce ve štole se k položce používá příplatek 45231-1192. Položka je určena i pro ochrannou vrstvu pod železobetonové konstrukce.
29 |  | 578111001RA0 | Kryt komunikace pro pěší z litého asfaltu tl.4 cm |  | m2 | 1 | RTS II / 2017
|  |  | 1 |  |  | 1
|  | RTS komentář: | Skladba: podklad ze štěrkopísku 10 cm podklad z prostého betonu 15 cm litý asfalt 4 cm posyp Bez zemních prací.
30 |  | 713571113R00 | Požárně ochranná manžeta hl. 60 mm, EI 90, D 75 mm |  | kus | 17 | RTS II / 2017
|  |  | 17 |  |  | 17
|  | RTS komentář: | Požárně ochranná manžeta tvoří přepážku pro hořlavé potrubí, hodnota požární odolnosti EI 90. Ke stěně nebo stropu se připojuje pomocí rozpěrné hmoždinky se šroubem. D = vnější průměr trubky.
31 |  | 713571115R00 | Požárně ochranná manžeta hl. 60mm, EI 90, D 110 mm |  | kus | 21 | RTS II / 2017
|  |  | 21 |  |  | 21
|  | RTS komentář: | Požárně ochranná manžeta tvoří přepážku pro hořlavé potrubí, hodnota požární odolnosti EI 90. Ke stěně nebo stropu se připojuje pomocí rozpěrné hmoždinky se šroubem. D = vnější průměr trubky.
32 |  | 721110918R00 | Oprava - propojení dosavadního potrubí DN 200 |  | kus | 1 | RTS II / 2017
|  |  | 1 napojení na st. část přípojky |  |  | 1
33 |  | 721110928R00 | Oprava potrubí kameninového, krácení trub DN 200 |  | kus | 1 | RTS II / 2017
|  |  | 1 |  |  | 1
34 |  | 721171219R00 | Trubka pro připojení WC(výlevky), D 110 mm |  | kus | 10 | RTS II / 2017
|  |  | 10 |  |  | 10
35 |  | 721171239R00 | Tvarovka k připojení závěsného WC (výlevky), DN 80/100 |  | kus | 8 | RTS II / 2017
|  |  | 8 |  |  | 8
|  | RTS komentář: | Tvarovka pro připojení závěsného WC s délkově a směrově nastavitelným přítokovým kolenem a boční přítokovou trubkou, včetně balení (připojovací souprava), DN 80/100, připojení DN 50.
36 |  | 721176145R00 | Potrubí HT dešťové (svislé) D 110 x 2,7 mm |  | m | 2 | RTS II / 2017
|  |  | 2 |  |  | 2
37 |  | 721176146R00 | Potrubí HT dešťové (svislé) D 125 x 3,1 mm |  | m | 2 | RTS II / 2017
|  |  | 2 |  |  | 2
38 |  | 721176222R00 | Potrubí KG svodné (ležaté) v zemi D 110 x 3,2 mm |  | m | 5 | RTS II / 2017
|  |  | 5 |  |  | 5
39 |  | 721176223R00 | Potrubí KG svodné (ležaté) v zemi D 125 x 3,2 mm |  | m | 42 | RTS II / 2017
|  |  | 42 |  |  | 42
40 |  | 721176224R00 | Potrubí KG svodné (ležaté) v zemi D 160 x 4,0 mm |  | m | 76 | RTS II / 2017
|  |  | 76 |  |  | 76
41 |  | 721176225R00 | Potrubí KG svodné (ležaté) v zemi D 200 x 4,9 mm |  | m | 1 | RTS II / 2017
|  |  | 1 propoj na st. kan. |  |  | 1
42 |  | 721178102R00 | Potrubí odhlučněné PP připojovací, D 40 x 2,0 |  | m | 42 | RTS II / 2017
|  |  | 42 |  |  | 42
43 |  | 721178103R00 | Potrubí odhlučněné PP připojovací, D 50 x 2,0 |  | m | 81 | RTS II / 2017
|  |  | 81 |  |  | 81
44 |  | 721178104R00 | Potrubí odhlučněné PP připojovací, D 75 x 2,6 |  | m | 24 | RTS II / 2017
|  |  | 24 |  |  | 24
45 |  | 721178106R00 | Potrubí odhlučněné PP připojovací, D 110 x 3,6 |  | m | 33 | RTS II / 2017
|  |  | 33 |  |  | 33
46 |  | 721178114R00 | Potrubí odhlučněné PP odpadní - svis. D 75x2,6 |  | m | 74 | RTS II / 2017
|  |  | 74 |  |  | 74
47 |  | 721178116R00 | Potrubí odhlučněné PP odpadní - svis. D110x3,6 |  | m | 110 | RTS II / 2017
|  |  | 110 |  |  | 110
48 |  | 721178124R00 | Čisticí kus odhlučněné PP pro potr.svislé D 75 |  | kus | 7 | RTS II / 2017
|  |  | 7 |  |  | 7
49 |  | 721178126R00 | Čisticí kus odhlučněné PP pro potr.svislé D110 |  | kus | 7 | RTS II / 2017
|  |  | 7 |  |  | 7
50 |  | 721194105R00 | Vyvedení odpadních výpustek D 50 x 1,8 |  | kus | 36 | RTS II / 2017
|  |  | 36 |  |  | 36
51 |  | 721194107R00 | Vyvedení odpadních výpustek D 75 x 1,9 |  | kus | 8 | RTS II / 2017
|  |  | 8 |  |  | 8
52 |  | 721194109R00 | Vyvedení odpadních výpustek D 110 x 2,3 |  | kus | 18 | RTS II / 2017
|  |  | 18 |  |  | 18
53 |  | 721223423RT2 | Vpusť podlahová se zápachovou uzávěrkou |  | kus | 2 | RTS II / 2017
|  |  | mřížka nerez 115 x 115 D 50/75/110 mm |  |  | 0
|  |  | 2 |  |  | 2
54 |  | 721242110RT1 | Lapač střešních splavenin PP DN 100-125, kloub |  | kus | 2 | RTS II / 2017
|  |  | zápachová klapka, koš na listí |  |  | 0
|  |  | 2 |  |  | 2
55 |  | 721263002RT3 | Uzávěr zpětný automatický s ručním zajištěním |  | kus | 1 | RTS II / 2017
|  |  | nerezová klapka D 160 mm |  |  | 0
|  |  | 1 |  |  | 1
56 |  | 721273200RT2 | Souprava ventilační střešní |  | kus | 4 | RTS II / 2017
|  |  | souprava větrací hlavice PP D 75 mm |  |  | 0
|  |  | 4 |  |  | 4
57 |  | 721273200RT3 | Souprava ventilační střešní |  | kus | 8 | RTS II / 2017
|  |  | souprava větrací hlavice PP D 110 mm |  |  | 0
|  |  | 8 |  |  | 8
58 |  | 721290111R00 | Zkouška těsnosti kanalizace vodou DN 125 |  | m | 418 | RTS II / 2017
|  |  | 74+114+6+48+48+85+24+35+8-24 |  |  | 418
59 |  | 721290112R00 | Zkouška těsnosti kanalizace vodou DN 200 |  | m | 77 | RTS II / 2017
|  |  | 92-15 |  |  | 77
60 |  | 721300922R00 | Pročištění ležatých svodů do DN 300 |  | m | 15 | RTS II / 2017
|  |  | 15 |  |  | 15
61 |  | 721300942R00 | Pročistění lapačů střešních splavenin |  | kus | 1 | RTS II / 2017
|  |  | 1 |  |  | 1
62 |  | 722130233R00 | Potrubí z trub.závit.pozink.svařovan. 11343,DN 25 |  | m | 1 | RTS II / 2017
|  |  | 1 |  |  | 1
63 |  | 722130234R00 | Potrubí z trub.závit.pozink.svařovan. 11343,DN 32 |  | m | 14 | RTS II / 2017
|  |  | 14 |  |  | 14
64 |  | 722131935R00 | Oprava-propojení dosavadního potrubí závit. DN 40 |  | kus | 1 | RTS II / 2017
|  |  | 1 |  |  | 1
65 |  | 722171215R00 | Potrubí z PEHD, D 50 x 4,6 mm |  | m | 8 | RTS II / 2017
|  |  | výtlak od vnitřních ČS |  |  | 0
|  |  | 8 BD |  |  | 8
|  | RTS komentář: | Montáž potrubí je prováděna pomocí rozebíratelných svěrných spojek.
66 |  | 722178113RT1 | Potrubí vícevrstvé , síťovaný PEx/Al, D 20 x 2 mm |  | m | 330 | RTS II / 2017
|  |  | lisovaný spoj, mosazné press fitinky |  |  | 0
|  |  | 157+180-7 |  |  | 330
|  | RTS komentář: | V položkách jsou započteny náklady na dodávku potrubí a tvarovek včetně montáže.
67 |  | 722178114RT1 | Potrubí vícevrstvé , síťovaný PEx/Al, D 26 x 3 mm |  | m | 113 | RTS II / 2017
|  |  | lisovaný spoj, mosazné press fitinky |  |  | 0
|  |  | 70+63-20 |  |  | 113
|  | RTS komentář: | V položkách jsou započteny náklady na dodávku potrubí a tvarovek včetně montáže.
68 |  | 722178115RT1 | Potrubí vícevrstvé , síťovaný PEx/Al, D 32 x 3 mm |  | m | 129 | RTS II / 2017
|  |  | lisovaný spoj, mosazné press fitinky |  |  | 0
|  |  | 48+85-4 |  |  | 129
|  | RTS komentář: | V položkách jsou započteny náklady na dodávku potrubí a tvarovek včetně montáže.
69 |  | 722178116RT1 | Potrubí vícevrstvé, síťovaný PEx/Al, D 40 x 3,5 mm |  | m | 27 | RTS II / 2017
|  |  | lisovaný spoj, mosazné press fitinky |  |  | 0
|  |  | 8+19 |  |  | 27
|  | RTS komentář: | V položkách jsou započteny náklady na dodávku potrubí a tvarovek včetně montáže.
70 |  | 722178117RT1 | Potrubí vícevrstvé, síťovaný PEx/Al, D 50 x 4 mm |  | m | 55 | RTS II / 2017
|  |  | lisovaný spoj, mosazné press fitinky |  |  | 0
|  |  | 35+20 |  |  | 55
|  | RTS komentář: | V položkách jsou započteny náklady na dodávku potrubí a tvarovek včetně montáže.
71 |  | 722181211RT9 | Izolace návleková tl. stěny 6 mm |  | m | 53 | RTS II / 2017
|  |  | vnitřní průměr 28 mm |  |  | 0
|  |  | 71-18 |  |  | 53
|  | RTS komentář: | V položce je kalkulována dodávka izolační trubice, spon a lepicí pásky.
72 |  | 722181211RU1 | Izolace návleková tl. stěny 6 mm |  | m | 44 | RTS II / 2017
|  |  | vnitřní průměr 32 mm |  |  | 0
|  |  | 48-4 |  |  | 44
|  | RTS komentář: | V položce je kalkulována dodávka izolační trubice, spon a lepicí pásky.
73 |  | 722181211RU2 | Izolace návleková tl. stěny 6 mm |  | m | 14 | RTS II / 2017
|  |  | vnitřní průměr 35 mm |  |  | 0
|  |  | 14 |  |  | 14
|  | RTS komentář: | V položce je kalkulována dodávka izolační trubice, spon a lepicí pásky.
74 |  | 722181211RV9 | Izolace návleková tl. stěny 6 mm |  | m | 8 | RTS II / 2017
|  |  | vnitřní průměr 40 mm |  |  | 0
|  |  | 8 |  |  | 8
|  | RTS komentář: | V položce je kalkulována dodávka izolační trubice, spon a lepicí pásky.
75 |  | 722181211RZ6 | Izolace návleková tl. stěny 6 mm |  | m | 154 | RTS II / 2017
|  |  | vnitřní průměr 20 mm |  |  | 0
|  |  | 157-3 |  |  | 154
|  | RTS komentář: | V položce je kalkulována dodávka izolační trubice, spon a lepicí pásky.
76 |  | 722181212RW6 | Izolace návleková tl. stěny 9 mm |  | m | 35 | RTS II / 2017
|  |  | vnitřní průměr 50 mm |  |  | 0
|  |  | 35 |  |  | 35
|  | RTS komentář: | V položce je kalkulována dodávka izolační trubice, spon a lepicí pásky.
77 |  | 722181215RT9 | Izolace návleková tl. stěny 25 mm |  | m | 61 | RTS II / 2017
|  |  | vnitřní průměr 28 mm |  |  | 0
|  |  | 63-2 |  |  | 61
|  | RTS komentář: | V položce je kalkulována dodávka izolační trubice, spon a lepicí pásky.
78 |  | 722181215RU1 | Izolace návleková tl. stěny 25 mm |  | m | 85 | RTS II / 2017
|  |  | vnitřní průměr 32 mm |  |  | 0
|  |  | 85 |  |  | 85
|  | RTS komentář: | V položce je kalkulována dodávka izolační trubice, spon a lepicí pásky.
79 |  | 722181215RV9 | Izolace návleková tl. stěny 25 mm |  | m | 19 | RTS II / 2017
|  |  | vnitřní průměr 40 mm |  |  | 0
|  |  | 19 |  |  | 19
|  | RTS komentář: | V položce je kalkulována dodávka izolační trubice, spon a lepicí pásky.
80 |  | 722181215RW6 | Izolace návleková tl. stěny 25 mm |  | m | 20 | RTS II / 2017
|  |  | vnitřní průměr 50 mm |  |  | 0
|  |  | 20 |  |  | 20
|  | RTS komentář: | V položce je kalkulována dodávka izolační trubice, spon a lepicí pásky.
81 |  | 722181215RZ6 | Izolace návleková tl. stěny 25 mm |  | m | 176 | RTS II / 2017
|  |  | vnitřní průměr 20 mm |  |  | 0
|  |  | 180-4 |  |  | 176
|  | RTS komentář: | V položce je kalkulována dodávka izolační trubice, spon a lepicí pásky.
82 |  | 722190223R00 | Přípojky vodovodní pro pevné připojení DN 25 |  | kus | 1 | RTS II / 2017
|  |  | 1 |  |  | 1
83 |  | 722190225R00 | Přípojky vodovodní pro pevné připojení DN 40 |  | kus | 3 | RTS II / 2017
|  |  | 2+1 |  |  | 3
84 |  | 722190401R00 | Vyvedení a upevnění výpustek DN 15 |  | kus | 109 | RTS II / 2017
|  |  | 1+4+38+4+10+6+2+16+4+30+1+5-12 |  |  | 109
85 |  | 722190901R00 | Uzavření/otevření vodovodního potrubí při opravě |  | kus | 2 | RTS II / 2017
|  |  | 2 |  |  | 2
86 |  | 722191112R00 | Hadice flexibilní k baterii,DN 15 x M10,délka 0,5m |  | kus | 70 | RTS II / 2017
|  |  | 4+38+4+30+2-8 |  |  | 70
87 |  | 722191133R00 | Hadice sanitární flexibilní, DN 15, délka 0,5 m |  | kus | 15 | RTS II / 2017
|  |  | 10+6+1-2 |  |  | 15
88 |  | 722212440R00 | Štítky orientační na zeď |  | kus | 8 | RTS II / 2017
|  |  | 1+3+1+1+3+2-3 |  |  | 8
89 |  | 722213312R00 | Úpravna vody magnetická PN 1,6 ,DN 40 |  | kus | 1 | RTS II / 2017
|  |  | 1 |  |  | 1
90 |  | 722220111R00 | Nástěnka K 247, pro výtokový ventil G 1/2 |  | kus | 86 | RTS II / 2017
|  |  | 1+4+38+4+10+6+2+30+1-10 |  |  | 86
91 |  | 722220121R00 | Nástěnka K 247, pro baterii G 1/2 |  | pár | 11 | RTS II / 2017
|  |  | 8+2+2-1 |  |  | 11
92 |  | 722221122R00 | Kohout kulový zahradní, DN15 x DN20 |  | kus | 1 | RTS II / 2017
|  |  | 1 |  |  | 1
93 |  | 722231165R00 | Ventil pojistný pružinový P10-237-616, G 6/4 |  | kus | 2 | RTS II / 2017
|  |  | 1+1 |  |  | 2
94 |  | 722235111R00 | Kohout kulový, vnitř.-vnitř.z. DN 15 |  | kus | 5 | RTS II / 2017
|  |  | 5 |  |  | 5
95 |  | 722235112R00 | Kohout kulový, vnitř.-vnitř.z. DN 20 |  | kus | 9 | RTS II / 2017
|  |  | 8+1 |  |  | 9
96 |  | 722235113R00 | Kohout kulový, vnitř.-vnitř.z. DN 25 |  | kus | 28 | RTS II / 2017
|  |  | 28+1-1 |  |  | 28
97 |  | 722235114R00 | Kohout kulový, vnitř.-vnitř.z. DN 32 |  | kus | 1 | RTS II / 2017
|  |  | 1 |  |  | 1
98 |  | 722235115R00 | Kohout kulový, vnitř.-vnitř.z. DN 40 |  | kus | 4 | RTS II / 2017
|  |  | 3+1 |  |  | 4
99 |  | 722235141R00 | Kohout kulový s odvodn. vnitř.-vnitř.z. DN 15 |  | kus | 4 | RTS II / 2017
|  |  | 4 |  |  | 4
100 |  | 722235142R00 | Kohout kulový s odvodn. vnitř.-vnitř.z. DN 20 |  | kus | 10 | RTS II / 2017
|  |  | 10 |  |  | 10
101 |  | 722235143R00 | Kohout kulový s odvodn. vnitř.-vnitř.z. DN 25 |  | kus | 25 | RTS II / 2017
|  |  | 26-1 |  |  | 25
102 |  | 722235144R00 | Kohout kulový s odvodn. vnitř.-vnitř.z. DN 32 |  | kus | 4 | RTS II / 2017
|  |  | 4 |  |  | 4
103 |  | 722235145R00 | Kohout kulový s odvodn. vnitř.-vnitř.z. DN 40 |  | kus | 2 | RTS II / 2017
|  |  | 2 |  |  | 2
104 |  | 722235521R00 | Filtr, vnitřní-vnitřní z. DN 15 |  | kus | 1 | RTS II / 2017
|  |  | 1 |  |  | 1
105 |  | 722235523R00 | Filtr, vnitřní-vnitřní z. DN 25 |  | kus | 1 | RTS II / 2017
|  |  | 1 |  |  | 1
106 |  | 722235525R00 | Filtr, vnitřní-vnitřní z. DN 40 |  | kus | 1 | RTS II / 2017
|  |  | 1 |  |  | 1
107 |  | 722235651R00 | Ventil zpětný DN 15 |  | kus | 1 | RTS II / 2017
|  |  | 1 |  |  | 1
108 |  | 722235655R00 | Ventil zpětný DN 40 |  | kus | 2 | RTS II / 2017
|  |  | 1+1 |  |  | 2
109 |  | 722235815R00 | Ventil redukční s manometrem PN 25, DN 40 |  | kus | 1 | RTS II / 2017
|  |  | 1 |  |  | 1
110 |  | 722239101R00 | Montáž vodovodních armatur 2závity, G 1/2 |  | kus | 1 | RTS II / 2017
|  |  | 1 |  |  | 1
111 |  | 722239102R00 | Montáž vodovodních armatur 2závity, G 3/4 |  | kus | 2 | RTS II / 2017
|  |  | 2 |  |  | 2
112 |  | 722239104R00 | Montáž vodovodních armatur 2závity, G 5/4 |  | kus | 2 | RTS II / 2017
|  |  | 2 |  |  | 2
113 |  | 722254211RT2 | Hydrantový systém, box s plnými dveřmi + HP |  | kus | 1 | RTS II / 2017
|  |  | průměr 25/30, stálotvará hadice |  |  | 0
|  |  | 1 |  |  | 1
|  | RTS komentář: | Hydrantový systém D25 se stálotvarou hadicí dle ČSN 730873 EN 671 - 1. Cena uvedena bez osazení hasícím přístrojem.
114 |  | 722264311vd | Vodoměr bytový SV s radiovým modulem DN 15x80 mm, Qn 1,5 |  | kus | 14 | vlastní
|  |  | 15-1 |  |  | 14
|  | RTS komentář: | Položka obsahuje montáž vodoměru včetně nátrubků a šroubení.
115 |  | 722264315vd | Vodoměr bytový TV s radiovým modulem DN 15x80 mm, Qn 1,5 |  | kus | 14 | vlastní
|  |  | 14 |  |  | 14
|  | RTS komentář: | Položka obsahuje montáž vodoměru včetně nátrubků a šroubení.
116 |  | 722265314R00 | Vodoměr domovní SV - DN25 |  | kus | 1 | RTS II / 2017
|  |  | Impulsní vícevtokový suchoběžný, včetně šroubení, vodorovná montáž, včetně impulsního vysílače reed, dle MID |  |  | 0
|  |  | 1 |  |  | 1
|  | RTS komentář: | Položka obsahuje montáž vodoměru včetně nátrubků a šroubení.
117 |  | 722280106R00 | Tlaková zkouška vodovodního potrubí DN 32 |  | m | 614 | RTS II / 2017
|  |  | 337+133+133+27+1+14-31 |  |  | 614
118 |  | 722280107R00 | Tlaková zkouška vodovodního potrubí DN 40 |  | m | 55 | RTS II / 2017
|  |  | 55 |  |  | 55
119 |  | 722290234R00 | Proplach a dezinfekce vodovod.potrubí DN 80 |  | m | 669 | RTS II / 2017
|  |  | 645+55-31 |  |  | 669
120 |  | 724231151R00 | Přísluš.vodáren, teploměr přímý |  | kus | 2 | RTS II / 2017
|  |  | 2 |  |  | 2
121 |  | 725013128R00 | Kloz.kombi ZTP,nádrž s arm.odpad svislý,bílý |  | kus | 1 | RTS II / 2017
|  |  | 1 |  |  | 1
|  | RTS komentář: | Klozet kombinační pro ZTP, odpad svislý, nádrž s úspornou armaturou , v bílé barvě včetně sedátka.
122 |  | 725014161R00 | Klozet závěsný včetně sedátka, hl.530 mm |  | kus | 8 | RTS II / 2017
|  |  | 8 |  |  | 8
|  | RTS komentář: | Klozet závěsný s hlubokým splachováním, v bílé barvě včetně sedátka. Montážní modul pro zavěšení klozetu se oceňuje samostatně.
123 |  | 725019101R00 | Výlevka stojící s plastovou mřížkou |  | kus | 3 | RTS II / 2017
|  |  | 3 |  |  | 3
|  | RTS komentář: | Plastová mřížka je součístí dodávky výlevky.
124 |  | 725100001RA0 | Umyvadlo (umývátko), baterie, zápachová uzávěrka |  | kus | 19 | RTS II / 2017
|  |  | 22-3 |  |  | 19
125 |  | 725100001vd01 | Umyvadlo ZTP, baterie, zápachová uzávěrka |  | kus | 1 | vlastní
|  |  | baterie s prodlouženým ramínkem, protiskluzová úprava |  |  | 0
|  |  | 2-1 |  |  | 1
126 |  | 725100002RA0 | Dřez, baterie, zápachová uzávěrka |  | kus | 15 | RTS II / 2017
|  |  | 15 |  |  | 15
127 |  | 725100003RA0 | Vana, baterie, zápachová uzávěrka, obezdění |  | kus | 2 | RTS II / 2017
|  |  | 2 |  |  | 2
128 |  | 725100005RA0 | Sprchová kabina, baterie, zápachová uzávěrka |  | kus | 6 | RTS II / 2017
|  |  | 6 |  |  | 6
129 |  | 725100006RA0 | Klozet kombi |  | kus | 6 | RTS II / 2017
|  |  | 6 |  |  | 6
130 |  | 725122232R00 | Pisoár s integrovaným zdrojem |  | kus | 1 | RTS II / 2017
|  |  | 1 |  |  | 1
|  | RTS komentář: | s montážní krabicí s vestavěným napájecím zdrojem
131 |  | 725334301RT1 | Nálevka se sifonem PP , DN 32 |  | kus | 2 | RTS II / 2017
|  |  | rozměry 78x55 mm,výška 100 mm |  |  | 0
|  |  | 3-1 |  |  | 2
132 |  | 725810402R00 | Ventil rohový bez přípoj. trubičky G 1/2 |  | kus | 85 | RTS II / 2017
|  |  | 4+38+4+10+6+2+30+1-10 |  |  | 85
133 |  | 725825114RT1 | Baterie dřezová nástěnná ruční |  | kus | 3 | RTS II / 2017
|  |  | standardní |  |  | 0
|  |  | 3 pro výlevku |  |  | 3
134 |  | 725860184RT1 | Sifon pračkový , D 40/50 mm |  | kus | 18 | RTS II / 2017
|  |  | podomítkový, pochromovaný výtokový ventil 1/2 " |  |  | 0
|  |  | 18 |  |  | 18
135 |  | 726211121R00 | Modul-WC , h 108 cm |  | kus | 8 | RTS II / 2017
|  |  | předstěnový systém |  |  | 0
|  |  | 8 |  |  | 8
136 |  | 732331513R00 | Nádoby expanzní tlak.s memb.Expanzomat, 15-25 l |  | kus | 2 | RTS II / 2017
|  |  | 1 18l |  |  | 1
|  |  | 1 12l |  |  | 1
137 |  | 871161121R00 | Montáž trubek polyetylenových ve výkopu d 32 mm |  | m | 25 | RTS II / 2017
|  |  | 25 |  |  | 25
|  | RTS komentář: | V položce je uvažováno použití svitku. Případné spoje se dorozpočtují přirážkou za spoj pol. 877 ..-2121 V položce není zakalkulována dodávka trub, spojek a tvarovek. Jejich dodávka se oceňuje ve specifikaci. Montáž elektrotvarovek se oceňuje pol. č. 877 ..-2121 podle množství a průměru potřebných spojů.
138 |  | 871171121R00 | Montáž trubek polyetylenových ve výkopu d 40 mm |  | m | 7 | RTS II / 2017
|  |  | 7 |  |  | 7
|  | RTS komentář: | V položce je uvažováno použití svitku. Případné spoje se dorozpočtují přirážkou za spoj pol. 877 ..-2121 V položce není zakalkulována dodávka trub, spojek a tvarovek. Jejich dodávka se oceňuje ve specifikaci. Montáž elektrotvarovek se oceňuje pol. č. 877 ..-2121 podle množství a průměru potřebných spojů.
139 |  | 871181121R00 | Montáž trubek polyetylenových ve výkopu d 50 mm |  | m | 22 | RTS II / 2017
|  |  | 22 |  |  | 22
|  | RTS komentář: | V položce je uvažováno použití svitku. Případné spoje se dorozpočtují přirážkou za spoj pol. 877 ..-2121 V položce není zakalkulována dodávka trub, spojek a tvarovek. Jejich dodávka se oceňuje ve specifikaci. Montáž elektrotvarovek se oceňuje pol. č. 877 ..-2121 podle množství a průměru potřebných spojů.
140 |  | 871211121R00 | Montáž trubek polyetylenových ve výkopu d 63 mm |  | m | 10 | RTS II / 2017
|  |  | 10 |  |  | 10
|  | RTS komentář: | V položce je uvažováno použití svitku. Případné spoje se dorozpočtují přirážkou za spoj pol. 877 ..-2121 V položce není zakalkulována dodávka trub, spojek a tvarovek. Jejich dodávka se oceňuje ve specifikaci. Montáž elektrotvarovek se oceňuje pol. č. 877 ..-2121 podle množství a průměru potřebných spojů.
141 |  | 871231121R00 | Montáž trubek polyetylenových ve výkopu d 75 mm |  | m | 13 | RTS II / 2017
|  |  | 13 |  |  | 13
|  | RTS komentář: | V položce je uvažováno s jedním spojem na 6 m potrubí. Případné další spoje se dorozpočtují přirážkou za každý další spoj pol. 877 ..-2121 V položce není zakalkulována dodávka trub, spojek a tvarovek. Jejich dodávka se oceňuje ve specifikaci. Montáž elektrotvarovek se oceňuje pol. č. 877 ..-2121 podle množství a průměru potřebných spojů.
142 |  | 871251121R00 | Montáž trubek polyetylenových ve výkopu d 110 mm |  | m | 17 | RTS II / 2017
|  |  | 17 |  |  | 17
|  | RTS komentář: | V položce je uvažováno s jedním spojem na 6 m potrubí. Případné další spoje se dorozpočtují přirážkou za každý další spoj pol. 877 ..-2121 V položce není zakalkulována dodávka trub, spojek a tvarovek. Jejich dodávka se oceňuje ve specifikaci. Montáž elektrotvarovek se oceňuje pol. č. 877 ..-2121 podle množství a průměru potřebných spojů, popřípadě individuální kalkulací.
143 |  | 892233111R00 | Desinfekce vodovodního potrubí DN 70 |  | m | 54 | RTS II / 2017
|  |  | 27+7+22-2 |  |  | 54
|  | RTS komentář: | V položce jsou zakalkulovány náklady na napuštění a vypuštění vody, dodání vody a desinfekčního prostředku a na bakteriologický rozbor vody.
144 |  | 892241111R00 | Tlaková zkouška vodovodního potrubí DN 80 |  | m | 54 | RTS II / 2017
|  |  | 27+7+22-2 |  |  | 54
|  | RTS komentář: | V položce jsou započteny náklady na přísun, montáž, demontáž a odsun zkoušecího čerpadla, napuštění tlakovou vodou a dodání vody pro tlakovou zkoušku.
145 |  | 892271111R00 | Tlaková zkouška výtlačného potrubí DN 125 |  | m | 17 | RTS II / 2017
|  |  | 17 |  |  | 17
|  | RTS komentář: | V položce jsou započteny náklady na přísun, montáž, demontáž a odsun zkoušecího čerpadla, napuštění tlakovou vodou a dodání vody pro tlakovou zkoušku.
146 |  | 894401211RT2 | Osazení betonových skruží rovných 29/100/9 |  | kus | 0 | RTS II / 2017
|  |  | včetně dodávky skruže TBS-Q 100/25 PS 100/250/90 |  |  | 0
|  |  | RN |  |  | 0
147 |  | 894402211RT2 | Osazení beton. skruží přechodových 60/100/70/9 |  | kus | 1 | RTS II / 2017
|  |  | včetně skruže přechod. TBR-Q 625/600/90/SPK (SLK) |  |  | 0
|  |  | 1 RN |  |  | 1
|  | RTS komentář: | V položce nejsou zakalkulovány náklady na dodání betonových dílců; dílce se oceňují ve specifikaci. Ztratné se doporučuje 1 %.
148 |  | 894411111RT2 | Zřízení šachet z dílců,dno C 25/30, potrubí DN 200 |  | kus | 2 | RTS II / 2017
|  |  | včetně dílců TBS-Q 100/50 PS a TBR-Q 100-63/58 KPS |  |  | 0
|  |  | 2 |  |  | 2
|  | RTS komentář: | Položka je určena pro zřízení šachet kanalizačních z betonových dílců na potrubí výšky vstupu do 1,5 m s obložením dna betonem C 25/30 z cementu portlandského nebo struskoportlandského. Příplatek k položce šachet z betonových dílců za ka ždých dalších i započatých 0,60 m výšky vstupu se oceňuje položkou 894 11-8001 části A 03 tohoto sborníku. V položce jsou zakalkulovány i náklady na podkladní desku z betonu C -/7,5. V položce nejsou zakalkulovány náklady na: a) litinové poklopy; osazení litinových poklopů se oceňuje položkami souboru 899 10 Osazení poklopů litinových a ocelových části A 01 tohoto sborníku; dodání poklopů se oceňuje ve specifikaci b) podkladní prstence; podkladní prstence se oceňují položkami 452 38 Podkladní a vyrovnávací konstrukce z betonu části A 01 tohoto sborníku c) dodání betonových dílců;
tyto náklady se oceňují ve specifikaci. Ztratné se doporučuje ve výši 1 %.
149 |  | 899104111RT2 | Osazení poklopu s rámem nad 150 kg |  | kus | 4 | RTS II / 2017
|  |  | včetně dodávky poklopu šachtového lit. D 650 |  |  | 0
|  |  | 4 |  |  | 4
|  | RTS komentář: | Položka je určena pro osazení poklopů litinových a ocelových včetně rámů a platí i pro osazení rektifikačních kroužků nebo rámečků. V položkách jsou zakalkulovány náklady na dodání poklopu litinového šachtového D 650. V položce jsou zakalkulovány i náklady na cementovou maltu.
150 |  | 899331111R00 | Výšková úprava vstupu do 20 cm, zvýšení poklopu |  | kus | 4 | RTS II / 2017
|  |  | 4 |  |  | 4
151 |  | 894432112R00 | Osazení plastové šachty revizní prům.425 mm |  | kus | 2 | RTS II / 2017
|  |  | 2 |  |  | 2
|  | RTS komentář: | Položka je určena pro osazení plastových revizních šachet, tvořených dnem z PP nebo PE se vtoky a výtoky a šachtovou rourou korugovanou (zvlněnou) na připravený podklad. Dno z PP se používá pro potrubí o průměru 110 - 200 mm, dno z PE pro potrubí 250 - 400 mm. V položce nejsou zakalkulovány náklady na dodání plastových dílců; dílce se oceňují ve specifikaci. Ztratné se nedoporučuje. Revizní šachta splňuje požadavky na odolnost pro zatížení od vozidel na vozovce, na přenos zatížení vyplývající z pohybů půdy při různém počasí a teplotě a na zachování těsnosti při dlouhodobém použití. Osazení poklopů a mříží se oceňuje samostatně položkami 899 10 - .... až 899 40 - .... části A01 tohoto ceníku.
152 |  | 909 R00 | Hzs-nezmeritelne stavebni prace |  | h | 60 | RTS II / 2017
|  |  | 60 |  |  | 60
|  | RTS komentář: | Platnost hodinových zúčtovacích sazeb Hodinovými zúčtovacími sazbami (HZS) se oceňují: a) předběžné obhlídky pracoviště vyžádané objednatelem, b) průzkumné práce na kulturních památkách, sloužící pro získání podkladů k rekonstrukci kulturní památky, c) revize stavebních objektů nebo jejich části, jejichž oprava se oceňuje podle stavebních ceníků, d) práce při havarijních a živelních pohromách prováděné bez projektové dokumentace nebo na základě zjednodušené projektové dokumentace bez rozpočtu, e) práce v rozsahu vymezeném v jednotlivých cenících f) práce prováděné výškovými specialisty a potápěči, g) práce zařazované do hlavy IV souhrnného rozpočtu staveb, prováděné jako součást stavebních objektů, pokud je nelze ocenit položkami stavebních ceníků. Na základě písemné dohody mezi zhotovitele a objednatelem je
možno ocenit stavební práce pomocí HZS jde-li o: a) stavební práce prováděné bez projektové dokumentace, b) práce, pro které není ve stavebních cenících položka. Pří použití hodinových zúčtovacích sazeb se oceňuje: a) počet skutečně odpracovaných hodin všech pracovníků včetně času vynaloženého na předběžnou obhlídku pracoviště za účelem zjištění rozsahu prací, objednatelem potvrzených ve stavebním deníku, nebo samostatném dokladu, pokud se stavební deník nevede, b) přímý materiál, c) náklady na provoz stavebních strojů, d) ostatní přímé náklady. Počet odpracovaných hodin jednotlivých pracovníků se zaokrouhlí: a) na půlhodinu, trvá-li práce 30 minut nebo méně, b) na celou hodinu, trvá-li práce více než 30 minut.
153 |  | 998713103R00 | Přesun hmot pro izolace tepelné, výšky do 24 m |  | t | 0 | RTS II / 2017
|  |  | 0,0019 |  |  | 0
154 |  | 998721103R00 | Přesun hmot pro vnitřní kanalizaci, výšky do 24 m |  | t | 1.03 | RTS II / 2017
|  |  | 1,03 |  |  | 1.03
155 |  | 998722103R00 | Přesun hmot pro vnitřní vodovod, výšky do 24 m |  | t | 1.19 | RTS II / 2017
|  |  | 1,1935 |  |  | 1.19
156 |  | 998725103R00 | Přesun hmot pro zařizovací předměty, výšky do 24 m |  | t | 1.74 | RTS II / 2017
|  |  | 1,7414 |  |  | 1.74
157 |  | 998726123R00 | Přesun hmot pro předstěnové systémy, výšky do 24 m |  | t | 0.07 | RTS II / 2017
|  |  | 0,072 |  |  | 0.07
158 |  | 2830013VD | Armaturní šachta prefabrikovaná ŽB, vč. vstup. komínku se stupačkami a dopravou |  | kus | 1 | vlastní
|  |  | 1 |  |  | 1
|  | RTS komentář: | vč. pojížděného poklopu, 1,4x1,1x1,8
159 |  | 28302VD | Dešť. jímka 8EO/PB-SV, vč. vystrojení čerpadlem (max 1,05l/s)+mont. a dopr. |  | kus | 1 | vlastní
|  |  | 1 |  |  | 1
|  | RTS komentář: | Cena obsahuje: • nádrž včetně vstupního komínku, • plastový poklop DN600 (Kombi DN950), • Kombi - kompletní technologie tj. čerpadlo, automat. doplňovací jednotka, elektromagnetický ventil, el. rozvaděč, • nerezový filtr, • nátok potrubí, • bezpečnostní přepad. D=2,72m
160 |  | 28303AVD | Lapák tuků LT1-prefa+dopr+mont |  | kus | 1 | vlastní
|  |  | 1 |  |  | 1
|  | RTS komentář: | 1,5x0,8x1,5 - 100 jídel
161 |  | 28311VD | Kompaktní čerpací stanice úkapů a kondenzátu |  | kus | 1 | vlastní
|  |  | 1 technická místnost SO 01 - 4.NP |  |  | 1
|  | RTS komentář: | Maximální čerpací výška (m) 4.5 Příkon (W) 60 Maximální čerpací vzdálenost (m) 50 Průměrná teplota vstupní vody (°C) 80 Napětí (V/Hz) 220-240 V / 50Hz Průměr odpadního tlakového potrubí (mm) 8/11 Rozměry d x h x v (mm) 260 x 143 x 169 pH mini 2.5 Objem nádržky (l) 2L Indice de protection IP20 Hladina hluku <45dB(A) Průtok (l/h) 342 Průměr záznamů (mm) DN 28
162 |  | 28613502 | Trubka ochranná SDR17 75x4,5 mm L100m voda |  | m | 13 | RTS II / 2017
|  |  | 13 |  |  | 13
|  | RTS komentář: | Konstrukce vychází z osvědčených trub první generace. Kompaktní ochranná vrstva tloušťky min 1,7 mm má pro vodu barvu modrou. Skrývá a dokonale chrání proti poškození vnitřní trubku a integrovaný měděný detekční vodič. Tato konstrukce dovoluje použít trubky pro zeminu s jakoukoliv granulací. Jsou ideální a vysoce spolehlivé i v místech s neznámými vlastnostmi zeminy, jako při zatahování do podvrtů, při berstliningu a podobně. Vnější barva modrá, vnitřní trubka černá s dvojitými modrými pruhy Materiál PE100RC SDR 17 (PN 10) návin 100 m obj. č. RSDW ...
163 |  | 286135194 | Trubka s ochranným pláštěm SDR11 32x3,0 mm L100m voda |  | m | 27.5 | RTS II / 2017
|  |  | 25 |  |  | 25
|  |  | ;ztratné 10%; 2,5 |  |  | 2.5
|  | RTS komentář: | Konstrukce vychází z osvědčených trub první generace. Kompaktní ochranná vrstva tloušťky min 1,7 mm má pro vodu barvu modrou. Skrývá a dokonale chrání proti poškození vnitřní trubku a integrovaný měděný detekční vodič. Tato konstrukce dovoluje použít trubky pro zeminu s jakoukoliv granulací. Jsou ideální a vysoce spolehlivé i v místech s neznámými vlastnostmi zeminy, jako při zatahování do podvrtů, při berstliningu a podobně. Vnější barva modrá, vnitřní trubka černá s dvojitými modrými pruhy Materiál PE100RC SDR 11 (PN 16) návin 100 m obj. č. RSDW ...
164 |  | 286135196 | Trubka s ochranným pláštěm SDR11 40x3,7 mm L100m voda |  | m | 7.7 | RTS II / 2017
|  |  | 7 |  |  | 7
|  |  | ;ztratné 10%; 0,7 |  |  | 0.7
|  | RTS komentář: | Konstrukce vychází z osvědčených trubprvní generace. Kompaktní ochranná vrstva tloušťky min 1,7 mm má pro vodu barvu modrou. Skrývá a dokonale chrání proti poškození vnitřní trubku a integrovaný měděný detekční vodič. Tato konstrukce dovoluje použít trubky pro zeminu s jakoukoliv granulací. Jsou ideální a vysoce spolehlivé i v místech s neznámými vlastnostmi zeminy, jako při zatahování do podvrtů, při berstliningu a podobně. Vnější barva modrá, vnitřní trubka černá s dvojitými modrými pruhy Materiál PE100RC SDR 11 (PN 16) návin 100 m obj. č. RSDW ...
165 |  | 286135198 | Trubka s ochranným pláštěm SDR11 50x4,6 mm L100m voda |  | m | 24.2 | RTS II / 2017
|  |  | 22 |  |  | 22
|  |  | ;ztratné 10%; 2,2 |  |  | 2.2
|  | RTS komentář: | Konstrukce vychází z osvědčených trub první generace. Kompaktní ochranná vrstva tloušťky min 1,7 mm má pro vodu barvu modrou. Skrývá a dokonale chrání proti poškození vnitřní trubku a integrovaný měděný detekční vodič. Tato konstrukce dovoluje použít trubky pro zeminu s jakoukoliv granulací. Jsou ideální a vysoce spolehlivé i v místech s neznámými vlastnostmi zeminy, jako při zatahování do podvrtů, při berstliningu a podobně. Vnější barva modrá, vnitřní trubka černá s dvojitými modrými pruhy Materiál PE100RC SDR 11 (PN 16) návin 100 m obj. č. RSDW ...
166 |  | 28613520 | Trubka ochranná SDR11 63x5,8 mm L100m voda |  | m | 10 | RTS II / 2017
|  |  | 10 |  |  | 10
|  | RTS komentář: | Kompaktní ochranná vrstva tloušťky min 1,7 mm má pro vodu barvu modrou. Skrývá a dokonale chrání proti poškození vnitřní trubku a integrovaný měděný detekční vodič. Tato konstrukce dovoluje použít trubky pro zeminu s jakoukoliv granulací. Jsou ideální a vysoce spolehlivé i v místech s neznámými vlastnostmi zeminy, jako při zatahování do podvrtů, při berstliningu a podobně. Vnější barva modrá, vnitřní trubka černá s dvojitými modrými pruhy Materiál PE100RC SDR 11 (PN 16) návin 100 m obj. č. RSDW ...
167 |  | 28613584 | Trubka s ochranným pláštěm SDR11 110x10mm L100m kanal |  | m | 18.7 | RTS II / 2017
|  |  | 17 |  |  | 17
|  |  | ;ztratné 10%; 1,7 |  |  | 1.7
|  | RTS komentář: | Konstrukce vychází z osvědčených trub první generace. Kompaktní ochranná vrstva tloušťky min 1,7 mm má pro kanalizaci barvu hnědou. Skrývá a dokonale chrání proti poškození vnitřní trubku a integrovaný měděný detekční vodič. Tato konstrukce dovoluje použít trubky pro zeminu s jakoukoliv granulací. Jsou ideální a vysoce spolehlivé i v místech s neznámými vlastnostmi zeminy, jako při zatahování do podvrtů, při berstliningu a podobně. Vnější barva hnědá, vnitřní trubka černá s dvojitými modrými pruhy Materiál PE100RC SDR 11 (PN 16) návin 100 m obj. č. RSDK ...
168 |  | 28615422.A | Zátka HTM D 75 mm PP |  | kus | 2 | RTS II / 2017
|  |  | 2 |  |  | 2
169 |  | 28696752 | Tlačítko ovládací plastové bílá/chrom/bílá |  | kus | 8 | RTS II / 2017
|  |  | 8 |  |  | 8
|  | RTS komentář: | Ovládací tlačítko plastové Pro ovládání splachování splachovacích nádržek pod omítku. Pro 2 množství splachování Pro splachovací nádržky pod omítku. Pro ovládání zepředu Bílá / pochromovaná lesklá / bílá
170 |  | 55162347 | Vodní zápachová uzávěrka DN 40 |  | kus | 14 | RTS II / 2017
|  |  | 16-2 |  |  | 14
|  | RTS komentář: | Vodní zápachová uzávěrka DN 40 pro odvod kondenzátu se zápachovou uzávěrkou - 280 mm (2800Pa), s transparentními trubicemi pro kontrolu stavu vody a možností dopouštění vody do systému ZU
171 |  | 55347618 | Dvířka revizní se zámkem bílá 200x200 mm |  | kus | 30 | RTS I / 2017
|  |  | 16+15-1 |  |  | 30
172 |  | 55347623 | Dvířka revizní se zámkem bílá 300x300 mm |  | kus | 3 | RTS I / 2017
|  |  | 4-1 |  |  | 3
173 |  | 59224177 | Prstenec vyrovnávací TBW-Q 625/100/120 |  | kus | 2 | RTS II / 2017
|  |  | 2 LT |  |  | 2
174 |  | 7220001regVD | Regulační ventil - cirkulace DN15 |  | kus | 1 | průzkum trhu
|  |  | 1 |  |  | 1
|  | RTS komentář: | Regulační a uzavírací ventil pro potrubí teplé vody do 130 °C, PN 16, DN 15-40 je zkoušený DVGW a odpovídá doporučením KTW, pro seřizování podle pracovního listu DVGW-Arbeitsblatt W 551a W552. Pouzdro a díly přicházející do styku s médiem jsou z červeného bronzu Rg 5 podle normy DIN 1705. Vypouští se pomocí adaptéru prostřednictvím horního dílu. Je možné dodatečné automatické řízení teploty termickým regulačním nástavcem montovaným na horní díl jako "alwa-therm". Na pouzdru nejsou žádné přídavné díly. Horní díl je bez vůle a vřeteno je utěsněno způsobem nevyžadujícím údržbu. Ovládací šroubení je odděleno od média. Těsnění kuželky je z PTFE. Viditelná číselná indikace přednastavení se zakrytým přednastavovacím prstencem, vysoká přesnost je dosažena individuálním seřízením ve výrobě. Připojení: provedení s
vnitřním závitem podle DIN 2999 pro závitovou trubku nebo provedení s vnějším závitem pro plošné těsnicí nátrubky DIN nebo šroubení pro lisované spoje.
175 |  | 7220002regVD | Regulační ventil - cirkulace DN20 |  | kus | 2 | vlastní
|  |  | 2 |  |  | 2
|  | RTS komentář: | Regulační a uzavírací ventil pro potrubí teplé vody do 130 °C, PN 16, DN 15-40 je zkoušený DVGW a odpovídá doporučením KTW, pro seřizování podle pracovního listu DVGW-Arbeitsblatt W 551a W552. Pouzdro a díly přicházející do styku s médiem jsou z červeného bronzu Rg 5 podle normy DIN 1705. Vypouští se pomocí adaptéru prostřednictvím horního dílu. Je možné dodatečné automatické řízení teploty termickým regulačním nástavcem montovaným na horní díl jako "alwa-therm". Na pouzdru nejsou žádné přídavné díly. Horní díl je bez vůle a vřeteno je utěsněno způsobem nevyžadujícím údržbu. Ovládací šroubení je odděleno od média. Těsnění kuželky je z PTFE. Viditelná číselná indikace přednastavení se zakrytým přednastavovacím prstencem, vysoká přesnost je dosažena individuálním seřízením ve výrobě. Připojení: provedení s
vnitřním závitem podle DIN 2999 pro závitovou trubku nebo provedení s vnějším závitem pro plošné těsnicí nátrubky DIN nebo šroubení pro lisované spoje.
176 |  | 722cerp001VD | Cirkulační čerpadlo pro systémy TV |  | kus | 1 | vlastní
|  |  | 1 |  |  | 1
|  | RTS komentář: | Pro cirkulační systémy s teplou vodou, max. výtlak 3,9 m, max. průtok 3,0 m3/hod Vestavná délka (mm): 180 Napětí (V): 230 Příkon max. (W): 23 Aut. tepelná chrana: ano Průtok max. (m3/hod.): 3,0 Dopravní výška max. (m): 3,9 Teplota max. (°C): 90 Dimenze připojení: 1a1/2
177 |  | 722pož0001VD | Oddělovač systému DN32 |  | kus | 1 | vlastní
|  |  | 1 |  |  | 1
|  | RTS komentář: | Potrubní oddělovač je vhodný pro ochranu rozvodů pitné vody před kontaminací způsobenou zpětným tlakem, zpětným průtokem a nebo zpětným nasátím. Potrubní oddělovač může být použit pro ochranu až do rizikové třídy 4(BA) dle ČSN EN 1717. Potrubní oddělovače tohoto typu jsou nejvhodnější pro ochranu rozvodu pitné vody bytové výstavby, obchodních nebo průmyslových provozů v rozsahu jeho technických parametrů. Certifikace výrobku • DIN/DVGW pro připojení 1/2" - 2" Médium Voda Materiál tělesa bronz RG5 Ochrana proti znečištění pitné vody třída 4 Připojení vnější závit Maximální teplota média 65 oC Jmenovitý tlak PN10 Minimální vstupní tlak 1,5 bar Montážní poloha vodorovná Další popis • Optimální ochrana rozvodného systému pitné vody • Integrované filtračni sítko na přívodu • Ventilová vložka plní
úlohu zpětného ventilu na přívodu a vypouštěcího ventilu. • Jednoduchý servis - vyměnitelná vložka ventilu • Necitlivý na kolísání tlaku - z vypouštěcího ventilu nevytéká • Kompaktní konstrukce • Neomezený přístup ke všem vnitřním komponentům • Nízká tlaková ztráta a vysoký výkon proudění • Trojnásobná bezpečnost - dva zpětné ventily a jeden vypouštěcí ventil rozdělují oddělovač do tří komor • Nízká úroveň hluku - třída 2 • Splňuje KTW doporučení pro pitnou vodu
178 |  | 722pož0002VD | Filtr DN32 |  | kus | 1 | vlastní
|  |  | 1 |  |  | 1
|  | RTS komentář: | Filtry se zpětným proplachem zajišťují nepřetržitou dodávku filtrované vody. Jemné filtrační sítko redukuje množství cizích částic ve vodě, například úlomků rzi nebo písečných zrnek. Filtry jsou osazené novou patentovanou technologií 'double spin' zaručující bezproblémový chod a maximalizijící účinnost při zpětném proplachu. Certifikace výrobku DIN/DVGW-approved Médium Voda Materiál tělesa mosaz Vestavěný filtr 100 µm Zpětný proplach sítka filtru ano Montážní poloha vodorovná Další popis • Nepřerušovaná dodávka filtrované vody i během proplachování sítka • Systém zpětného proplachu chráněn patentem - umožňuje rychlé a kvalitní čištění filtru při malé spotřebě vody • Nastavitelný indikátor data následujícího proplachu • Bajonetové připojení umožňuje jednoduché a rychlé nasazení jednotky pro automatický
proplach • Velká plocha sítka
179 |  | 28304VD | Šachta plast. D425mm - komplet (hl. do 2,4m) |  | kus | 2 | vlastní
|  |  | 2 |  |  | 2
Poznámka:

## Krycí list rozpočtu
Krycí list slepého rozpočtu
Název stavby: |  | Křenová 57 - rekonstrukce domu |  | Objednatel: | Statutární město Brno, m.č. Brno-střed |  | IČ/DIČ:
Druh stavby: |  | ZTI-SO 01 - rekonstrukce stávající budovy |  | Projektant: | ing.Machovec |  | IČ/DIČ:
Lokalita: |  | Křenová, Brno |  | Zhotovitel: |  |  | IČ/DIČ:
Začátek výstavby: |  |  |  | Konec výstavby: |  |  | Položek: | 179
JKSO: |  |  |  | Zpracoval: | ing.Machovec |  | Datum: | 21.11.2017
Rozpočtové náklady v Kč
A | Základní rozpočtové náklady |  | B | Doplňkové náklady |  | C | Náklady na umístění stavby (NUS)
HSV | Dodávky | 0 | Práce přesčas |  | 0 | Zařízení staveniště |  | 0
| Montáž | 0 | Bez pevné podl. |  | 0 | Mimostav. doprava |  | 0
PSV | Dodávky | 0 | Kulturní památka |  | 0 | Územní vlivy |  | 0
| Montáž | 0 |  |  |  | Provozní vlivy |  | 0
"M" | Dodávky | 0 |  |  |  | Ostatní |  | 0
| Montáž | 0 |  |  |  | NUS z rozpočtu |  | 0
Ostatní materiál |  | 0
Přesun hmot a sutí |  | 0
ZRN celkem |  | 0 | DN celkem |  | 0 | NUS celkem |  | 0
|  |  | DN celkem z obj. |  | 0 | NUS celkem z obj. |  | 0
ORN celkem
[6 empty] | ORN celkem z obj. |  | 0
Základ 0% |  | 0
Základ 15% |  | 0 | DPH 15% |  | 0 | Celkem bez DPH |  | 0
Základ 21% |  | 0 | DPH 21% |  | 0 | Celkem včetně DPH |  | 0
Projektant |  |  | Objednatel |  |  | Zhotovitel
Datum, razítko a podpis |  |  | Datum, razítko a podpis |  |  | Datum, razítko a podpis
Poznámka: